12175 | 10JMK-MAA0001 | Система герметичных трубных проходок здания реактора. Исходные технические требования/The piping penetration system in the reactor building Initial technical requirements | 10UJA20WB000001-0059 | Герметичная трубная проходка здания реактора/The piping penetration of the reactor building | 1 | 2НЛ / NL | QA2 | 1 | шт. | 2018-08-30 | 1
12176 | 10JMK-MAA0001 | Система герметичных трубных проходок здания реактора. Исходные технические требования/The piping penetration system in the reactor building Initial technical requirements | 10UJA20WB000001-0124 | Герметичная трубная проходка здания реактора/The piping penetration of the reactor building | 1 | 2НЛ / NL | QA2 | 1 | шт. | 2018-08-30 | 1
12177 | 10JMK-MAA0001 | Система герметичных трубных проходок здания реактора. Исходные технические требования/The piping penetration system in the reactor building Initial technical requirements | 10UJA20WB000001-0123 | Герметичная трубная проходка здания реактора/The piping penetration of the reactor building | 1 | 2НЛ / NL | QA2 | 1 | шт. | 2018-08-30 | 1
12178 | 10JMK-MAA0001 | Система герметичных трубных проходок здания реактора. Исходные технические требования/The piping penetration system in the reactor building Initial technical requirements | 10UJA20WB000001-0060 | Герметичная трубная проходка здания реактора/The piping penetration of the reactor building | 1 | 2НЛ / NL | QA2 | 1 | шт. | 2018-08-30 | 1
12179 | 10JMK-MAA0001 | Система герметичных трубных проходок здания реактора. Исходные технические требования/The piping penetration system in the reactor building Initial technical requirements | 10UJA20WB000001-0133 | Герметичная трубная проходка здания реактора/The piping penetration of the reactor building | 1 | 2НЛ / NL | QA2 | 1 | шт. | 2018-08-30 | 1
12180 | 10JMK-MAA0001 | Система герметичных трубных проходок здания реактора. Исходные технические требования/The piping penetration system in the reactor building Initial technical requirements | 10UJA20WB000001-0050 | Герметичная трубная проходка здания реактора/The piping penetration of the reactor building | 1 | 2НЛ / NL | QA2 | 1 | шт. | 2018-08-30 | 1
12181 | 10JMK-MAA0001 | Система герметичных трубных проходок здания реактора. Исходные технические требования/The piping penetration system in the reactor building Initial technical requirements | 10UJA20WB000001-0190 | Герметичная трубная проходка здания реактора/The piping penetration of the reactor building | 1 | 2НЛ / NL | QA2 | 1 | шт. | 2018-08-30 | 1
12182 | 10JMK-MAA0001 | Система герметичных трубных проходок здания реактора. Исходные технические требования/The piping penetration system in the reactor building Initial technical requirements | 10UJA20WB000001-0071 | Герметичная трубная проходка здания реактора/The piping penetration of the reactor building | 1 | 2НЛ / NL | QA2 | 1 | шт. | 2018-08-30 | 1
12183 | 10JMK-MAA0001 | Система герметичных трубных проходок здания реактора. Исходные технические требования/The piping penetration system in the reactor building Initial technical requirements | 10UJA20WB000001-0107 | Герметичная трубная проходка здания реактора/The piping penetration of the reactor building | 1 | 2НЛ / NL | QA2 | 1 | шт. | 2018-08-30 | 1
12184 | 10JMK-MAA0001 | Система герметичных трубных проходок здания реактора. Исходные технические требования/The piping penetration system in the reactor building Initial technical requirements | 10UJA20WB000001-0073 | Герметичная трубная проходка здания реактора/The piping penetration of the reactor building | 1 | 2НЛ / NL | QA2 | 1 | шт. | 2018-08-30 | 1
12185 | 10JMK-MAA0001 | Система герметичных трубных проходок здания реактора. Исходные технические требования/The piping penetration system in the reactor building Initial technical requirements | 10UJA20WB000001-0068 | Герметичная трубная проходка здания реактора/The piping penetration of the reactor building | 1 | 2НЛ / NL | QA2 | 1 | шт. | 2018-08-30 | 1
12186 | 10JMK-MAA0001 | Система герметичных трубных проходок здания реактора. Исходные технические требования/The piping penetration system in the reactor building Initial technical requirements | 10UJA20WB000001-0064 | Герметичная трубная проходка здания реактора/The piping penetration of the reactor building | 1 | 2НЛ / NL | QA2 | 1 | шт. | 2018-08-30 | 1
12187 | 10JMK-MAA0001 | Система герметичных трубных проходок здания реактора. Исходные технические требования/The piping penetration system in the reactor building Initial technical requirements | 10UJA20WB000001-0072 | Герметичная трубная проходка здания реактора/The piping penetration of the reactor building | 1 | 2НЛ / NL | QA2 | 1 | шт. | 2018-08-30 | 1
12188 | 10JMK-MAA0001 | Система герметичных трубных проходок здания реактора. Исходные технические требования/The piping penetration system in the reactor building Initial technical requirements | 10UJA20WB000001-0065 | Герметичная трубная проходка здания реактора/The piping penetration of the reactor building | 1 | 2НЛ / NL | QA2 | 1 | шт. | 2018-08-30 | 1
12189 | 10JMK-MAA0001 | Система герметичных трубных проходок здания реактора. Исходные технические требования/The piping penetration system in the reactor building Initial technical requirements | 10UJA20WB000001-0066 | Герметичная трубная проходка здания реактора/The piping penetration of the reactor building | 1 | 2НЛ / NL | QA2 | 1 | шт. | 2018-08-30 | 1
12190 | 10JMK-MAA0001 | Система герметичных трубных проходок здания реактора. Исходные технические требования/The piping penetration system in the reactor building Initial technical requirements | 10UJA20WB000001-0063 | Герметичная трубная проходка здания реактора/The piping penetration of the reactor building | 1 | 2НЛ / NL | QA2 | 1 | шт. | 2018-08-30 | 1
12191 | 10JMK-MAA0001 | Система герметичных трубных проходок здания реактора. Исходные технические требования/The piping penetration system in the reactor building Initial technical requirements | 10UJA20WB000001-0067 | Герметичная трубная проходка здания реактора/The piping penetration of the reactor building | 1 | 2НЛ / NL | QA2 | 1 | шт. | 2018-08-30 | 1
12192 | 10JMK-MAA0001 | Система герметичных трубных проходок здания реактора. Исходные технические требования/The piping penetration system in the reactor building Initial technical requirements | 10UJA20WB000001-0070 | Герметичная трубная проходка здания реактора/The piping penetration of the reactor building | 1 | 2НЛ / NL | QA2 | 1 | шт. | 2018-08-30 | 1
12193 | 10JMK-MAA0001 | Система герметичных трубных проходок здания реактора. Исходные технические требования/The piping penetration system in the reactor building Initial technical requirements | 10UJA20WB000001-0188 | Герметичная трубная проходка здания реактора/The piping penetration of the reactor building | 1 | 2НЛ / NL | QA2 | 1 | шт. | 2018-08-30 | 1
12194 | 10JMK-MAA0001 | Система герметичных трубных проходок здания реактора. Исходные технические требования/The piping penetration system in the reactor building Initial technical requirements | 10UJA20WB000001-0038 | Герметичная трубная проходка здания реактора/The piping penetration of the reactor building | 1 | 2НЛ / NL | QA2 | 1 | шт. | 2018-10-30 | 1
12195 | 10JMK-MAA0001 | Система герметичных трубных проходок здания реактора. Исходные технические требования/The piping penetration system in the reactor building Initial technical requirements | 10UJA20WB000001-0037 | Герметичная трубная проходка здания реактора/The piping penetration of the reactor building | 1 | 2НЛ / NL | QA2 | 1 | шт. | 2018-10-30 | 1
12196 | 10JMK-MAA0001 | Система герметичных трубных проходок здания реактора. Исходные технические требования/The piping penetration system in the reactor building Initial technical requirements | 10UJA20WB000001-0076 | Герметичная трубная проходка здания реактора/The piping penetration of the reactor building | 1 | 2НЛ / NL | QA2 | 1 | шт. | 2018-12-28 | 1
12197 | 10JMK-MAA0001 | Система герметичных трубных проходок здания реактора. Исходные технические требования/The piping penetration system in the reactor building Initial technical requirements | 10UJA20WB000001-0075 | Герметичная трубная проходка здания реактора/The piping penetration of the reactor building | 1 | 2НЛ / NL | QA2 | 1 | шт. | 2018-12-28 | 1
12198 | 10JMK-MAA0001 | Система герметичных трубных проходок здания реактора. Исходные технические требования/The piping penetration system in the reactor building Initial technical requirements | 10UJA20WB000001-0052 | Герметичная трубная проходка здания реактора/The piping penetration of the reactor building | 1 | 2НЛ / NL | QA2 | 1 | шт. | 2018-12-28 | 1
12199 | 10JMK-MAA0001 | Система герметичных трубных проходок здания реактора. Исходные технические требования/The piping penetration system in the reactor building Initial technical requirements | 10UJA20WB000001-0033 | Герметичная трубная проходка здания реактора/The piping penetration of the reactor building | 1 | 2НЛ / NL | QA2 | 1 | шт. | 2018-12-28 | 1
12200 | 10JMK-MAA0001 | Система герметичных трубных проходок здания реактора. Исходные технические требования/The piping penetration system in the reactor building Initial technical requirements | 10UJA20WB000001-0090 | Герметичная трубная проходка здания реактора/The piping penetration of the reactor building | 1 | 2НЛ / NL | QA2 | 1 | шт. | 2018-12-28 | 1
12201 | 10JMK-MAA0001 | Система герметичных трубных проходок здания реактора. Исходные технические требования/The piping penetration system in the reactor building Initial technical requirements | 10UJA20WB000001-0220 | Герметичная трубная проходка здания реактора/The piping penetration of the reactor building | 1 | 2НЛ / NL | QA2 | 1 | шт. | 2018-12-28 | 1
12202 | 10JMK-MAA0001 | Система герметичных трубных проходок здания реактора. Исходные технические требования/The piping penetration system in the reactor building Initial technical requirements | 10UJA20WB000001-0115 | Герметичная трубная проходка здания реактора/The piping penetration of the reactor building | 1 | 2НЛ / NL | QA2 | 1 | шт. | 2018-12-28 | 1
12203 | 10JMK-MAA0001 | Система герметичных трубных проходок здания реактора. Исходные технические требования/The piping penetration system in the reactor building Initial technical requirements | 10UJA20WB000001-0119 | Герметичная трубная проходка здания реактора/The piping penetration of the reactor building | 1 | 2НЛ / NL | QA2 | 1 | шт. | 2018-12-28 | 1
12204 | 10JMK-MAA0001 | Система герметичных трубных проходок здания реактора. Исходные технические требования/The piping penetration system in the reactor building Initial technical requirements | 10UJA20WB000001-0127 | Герметичная трубная проходка здания реактора/The piping penetration of the reactor building | 1 | 2НЛ / NL | QA2 | 1 | шт. | 2018-12-28 | 1
12205 | 10JMK-MAA0001 | Система герметичных трубных проходок здания реактора. Исходные технические требования/The piping penetration system in the reactor building Initial technical requirements | 10UJA20WB000001-0128 | Герметичная трубная проходка здания реактора/The piping penetration of the reactor building | 1 | 2НЛ / NL | QA2 | 1 | шт. | 2018-12-28 | 1
12206 | 10JMK-MAA0001 | Система герметичных трубных проходок здания реактора. Исходные технические требования/The piping penetration system in the reactor building Initial technical requirements | 10UJA20WB000001-0130 | Герметичная трубная проходка здания реактора/The piping penetration of the reactor building | 1 | 2НЛ / NL | QA2 | 1 | шт. | 2018-12-28 | 1
12207 | 10JMK-MAA0001 | Система герметичных трубных проходок здания реактора. Исходные технические требования/The piping penetration system in the reactor building Initial technical requirements | 10UJA20WB000001-0202 | Герметичная трубная проходка здания реактора/The piping penetration of the reactor building | 1 | 2НЛ / NL | QA2 | 1 | шт. | 2018-12-28 | 1
12208 | 10JMK-MAA0001 | Система герметичных трубных проходок здания реактора. Исходные технические требования/The piping penetration system in the reactor building Initial technical requirements | 10UJA20WB000001-0136 | Герметичная трубная проходка здания реактора/The piping penetration of the reactor building | 1 | 2НЛ / NL | QA2 | 1 | шт. | 2018-12-28 | 1
12209 | 10JMK-MAA0001 | Система герметичных трубных проходок здания реактора. Исходные технические требования/The piping penetration system in the reactor building Initial technical requirements | 10UJA20WB000001-0109 | Герметичная трубная проходка здания реактора/The piping penetration of the reactor building | 1 | 2НЛ / NL | QA2 | 1 | шт. | 2018-12-28 | 1
12210 | 10JMK-MAA0001 | Система герметичных трубных проходок здания реактора. Исходные технические требования/The piping penetration system in the reactor building Initial technical requirements | 10UJA20WB000001-0221 | Герметичная трубная проходка здания реактора/The piping penetration of the reactor building | 1 | 2НЛ / NL | QA2 | 1 | шт. | 2018-12-28 | 1
12211 | 10JMK-MAA0001 | Система герметичных трубных проходок здания реактора. Исходные технические требования/The piping penetration system in the reactor building Initial technical requirements | 10UJA20WB000001-0129 | Герметичная трубная проходка здания реактора/The piping penetration of the reactor building | 1 | 2НЛ / NL | QA2 | 1 | шт. | 2018-12-28 | 1
12212 | 10JMK-MAA0001 | Система герметичных трубных проходок здания реактора. Исходные технические требования/The piping penetration system in the reactor building Initial technical requirements | 10UJA20WB000001-0172 | Герметичная трубная проходка здания реактора/The piping penetration of the reactor building | 1 | 2НЛ / NL | QA2 | 1 | шт. | 2018-12-28 | 1
12213 | 10JMK-MAA0001 | Система герметичных трубных проходок здания реактора. Исходные технические требования/The piping penetration system in the reactor building Initial technical requirements | 10UJA20WB000001-0176 | Герметичная трубная проходка здания реактора/The piping penetration of the reactor building | 1 | 2НЛ / NL | QA2 | 1 | шт. | 2018-12-28 | 1
12214 | 10JMK-MAA0001 | Система герметичных трубных проходок здания реактора. Исходные технические требования/The piping penetration system in the reactor building Initial technical requirements | 10UJA20WB000001-0180 | Герметичная трубная проходка здания реактора/The piping penetration of the reactor building | 1 | 2НЛ / NL | QA2 | 1 | шт. | 2018-12-28 | 1
12215 | 10JMK-MAA0001 | Система герметичных трубных проходок здания реактора. Исходные технические требования/The piping penetration system in the reactor building Initial technical requirements | 10UJA20WB000001-0184 | Герметичная трубная проходка здания реактора/The piping penetration of the reactor building | 1 | 2НЛ / NL | QA2 | 1 | шт. | 2018-12-28 | 1
12216 | 10JMK-MAA0001 | Система герметичных трубных проходок здания реактора. Исходные технические требования/The piping penetration system in the reactor building Initial technical requirements | 10UJA20WB000001-0186 | Герметичная трубная проходка здания реактора/The piping penetration of the reactor building | 1 | 2НЛ / NL | QA2 | 1 | шт. | 2018-12-28 | 1
12217 | 10JMK-MAA0001 | Система герметичных трубных проходок здания реактора. Исходные технические требования/The piping penetration system in the reactor building Initial technical requirements | 10UJA20WB000001-0192 | Герметичная трубная проходка здания реактора/The piping penetration of the reactor building | 1 | 2НЛ / NL | QA2 | 1 | шт. | 2018-12-28 | 1
12218 | 10JMK-MAA0001 | Система герметичных трубных проходок здания реактора. Исходные технические требования/The piping penetration system in the reactor building Initial technical requirements | 10UJA20WB000001-0200 | Герметичная трубная проходка здания реактора/The piping penetration of the reactor building | 1 | 2НЛ / NL | QA2 | 1 | шт. | 2018-12-28 | 1
12219 | 10JMK-MAA0001 | Система герметичных трубных проходок здания реактора. Исходные технические требования/The piping penetration system in the reactor building Initial technical requirements | 10UJA20WB000001-0222 | Герметичная трубная проходка здания реактора/The piping penetration of the reactor building | 1 | 2НЛ / NL | QA2 | 1 | шт. | 2018-12-28 | 1
12220 | 10JMK-MAA0001 | Система герметичных трубных проходок здания реактора. Исходные технические требования/The piping penetration system in the reactor building Initial technical requirements | 10UJA20WB000001-0096 | Герметичная трубная проходка здания реактора/The piping penetration of the reactor building | 1 | 2НЛ / NL | QA2 | 1 | шт. | 2018-12-28 | 1
12221 | 10JMK-MAA0001 | Система герметичных трубных проходок здания реактора. Исходные технические требования/The piping penetration system in the reactor building Initial technical requirements | 10UJA20WB000001-0154 | Герметичная трубная проходка здания реактора/The piping penetration of the reactor building | 1 | 2НЛ / NL | QA2 | 1 | шт. | 2018-12-28 | 1
12222 | 10JMK-MAA0001 | Система герметичных трубных проходок здания реактора. Исходные технические требования/The piping penetration system in the reactor building Initial technical requirements | 10UJA20WB000001-0156 | Герметичная трубная проходка здания реактора/The piping penetration of the reactor building | 1 | 2НЛ / NL | QA2 | 1 | шт. | 2018-12-28 | 1
12223 | 10JMK-MAA0001 | Система герметичных трубных проходок здания реактора. Исходные технические требования/The piping penetration system in the reactor building Initial technical requirements | 10UJA20WB000001-0157 | Герметичная трубная проходка здания реактора/The piping penetration of the reactor building | 1 | 2НЛ / NL | QA2 | 1 | шт. | 2018-12-28 | 1
12224 | 10JMK-MAA0001 | Система герметичных трубных проходок здания реактора. Исходные технические требования/The piping penetration system in the reactor building Initial technical requirements | 10UJA20WB000001-0092 | Герметичная трубная проходка здания реактора/The piping penetration of the reactor building | 1 | 2НЛ / NL | QA2 | 1 | шт. | 2018-12-28 | 1
12225 | 10JMK-MAA0001 | Система герметичных трубных проходок здания реактора. Исходные технические требования/The piping penetration system in the reactor building Initial technical requirements | 10UJA20WB000001-0158 | Герметичная трубная проходка здания реактора/The piping penetration of the reactor building | 1 | 2НЛ / NL | QA2 | 1 | шт. | 2018-12-28 | 1
12226 | 10JMK-MAA0001 | Система герметичных трубных проходок здания реактора. Исходные технические требования/The piping penetration system in the reactor building Initial technical requirements | 10UJA20WB000001-0088 | Герметичная трубная проходка здания реактора/The piping penetration of the reactor building | 1 | 2НЛ / NL | QA2 | 1 | шт. | 2018-12-28 | 1
12227 | 10JMK-MAA0001 | Система герметичных трубных проходок здания реактора. Исходные технические требования/The piping penetration system in the reactor building Initial technical requirements | 10UJA20WB000001-0087 | Герметичная трубная проходка здания реактора/The piping penetration of the reactor building | 1 | 2НЛ / NL | QA2 | 1 | шт. | 2018-12-28 | 1
12228 | 10JMK-MAA0001 | Система герметичных трубных проходок здания реактора. Исходные технические требования/The piping penetration system in the reactor building Initial technical requirements | 10UJA20WB000001-0094 | Герметичная трубная проходка здания реактора/The piping penetration of the reactor building | 1 | 2НЛ / NL | QA2 | 1 | шт. | 2018-12-28 | 1
12229 | 10JMK-MAA0001 | Система герметичных трубных проходок здания реактора. Исходные технические требования/The piping penetration system in the reactor building Initial technical requirements | 10UJA20WB000001-0155 | Герметичная трубная проходка здания реактора/The piping penetration of the reactor building | 1 | 2НЛ / NL | QA2 | 1 | шт. | 2018-12-28 | 1
12230 | 10JMK-MAA0001 | Система герметичных трубных проходок здания реактора. Исходные технические требования/The piping penetration system in the reactor building Initial technical requirements | 10UJA20WB000001-0143 | Герметичная трубная проходка здания реактора/The piping penetration of the reactor building | 1 | 2НЛ / NL | QA2 | 1 | шт. | 2019-01-28 | 1
12231 | 10JMK-MAA0001 | Система герметичных трубных проходок здания реактора. Исходные технические требования/The piping penetration system in the reactor building Initial technical requirements | 10UJA20WB000001-0040 | Герметичная трубная проходка здания реактора/The piping penetration of the reactor building | 1 | 2НЛ / NL | QA2 | 1 | шт. | 2019-01-28 | 1
12232 | 10JMK-MAA0001 | Система герметичных трубных проходок здания реактора. Исходные технические требования/The piping penetration system in the reactor building Initial technical requirements | 10UJA20WB000001-0039 | Герметичная трубная проходка здания реактора/The piping penetration of the reactor building | 1 | 2НЛ / NL | QA2 | 1 | шт. | 2019-01-28 | 1
12233 | 10JMK-MAA0001 | Система герметичных трубных проходок здания реактора. Исходные технические требования/The piping penetration system in the reactor building Initial technical requirements | 10UJA20WB000001-0182 | Герметичная трубная проходка здания реактора/The piping penetration of the reactor building | 1 | 2НЛ / NL | QA2 | 1 | шт. | 2019-01-28 | 1
12234 | 10JMK-MAA0001 | Система герметичных трубных проходок здания реактора. Исходные технические требования/The piping penetration system in the reactor building Initial technical requirements | 10UJA20WB000001-0137 | Герметичная трубная проходка здания реактора/The piping penetration of the reactor building | 1 | 2НЛ / NL | QA2 | 1 | шт. | 2019-01-28 | 1
12235 | 10JMK-MAA0001 | Система герметичных трубных проходок здания реактора. Исходные технические требования/The piping penetration system in the reactor building Initial technical requirements | 10UJA20WB000001-0194 | Герметичная трубная проходка здания реактора/The piping penetration of the reactor building | 1 | 2НЛ / NL | QA2 | 1 | шт. | 2019-01-28 | 1
12236 | 10JMK-MAA0001 | Система герметичных трубных проходок здания реактора. Исходные технические требования/The piping penetration system in the reactor building Initial technical requirements | 10UJA20WB000001-0203 | Герметичная трубная проходка здания реактора/The piping penetration of the reactor building | 1 | 2НЛ / NL | QA2 | 1 | шт. | 2019-01-28 | 1
12237 | 10JMK-MAA0001 | Система герметичных трубных проходок здания реактора. Исходные технические требования/The piping penetration system in the reactor building Initial technical requirements | 10UJA20WB000001-0160 | Герметичная трубная проходка здания реактора/The piping penetration of the reactor building | 1 | 2НЛ / NL | QA2 | 1 | шт. | 2019-03-30 | 1
12238 | 10JMK-MAA0001 | Система герметичных трубных проходок здания реактора. Исходные технические требования/The piping penetration system in the reactor building Initial technical requirements | 10UJA20WB000001-0138 | Герметичная трубная проходка здания реактора/The piping penetration of the reactor building | 1 | 2НЛ / NL | QA2 | 1 | шт. | 2019-03-30 | 1
12239 | 10JMK-MAA0001 | Система герметичных трубных проходок здания реактора. Исходные технические требования/The piping penetration system in the reactor building Initial technical requirements | 10UJA20WB000001-0140 | Герметичная трубная проходка здания реактора/The piping penetration of the reactor building | 1 | 2НЛ / NL | QA2 | 1 | шт. | 2019-03-30 | 1
12240 | 10JMK-MAA0001 | Система герметичных трубных проходок здания реактора. Исходные технические требования/The piping penetration system in the reactor building Initial technical requirements | 10UJA20WB000001-0131 | Герметичная трубная проходка здания реактора/The piping penetration of the reactor building | 1 | 2НЛ / NL | QA2 | 1 | шт. | 2019-03-30 | 1
12241 | 10JMK-MAA0001 | Система герметичных трубных проходок здания реактора. Исходные технические требования/The piping penetration system in the reactor building Initial technical requirements | 10UJA20WB000001-0139 | Герметичная трубная проходка здания реактора/The piping penetration of the reactor building | 1 | 2НЛ / NL | QA2 | 1 | шт. | 2019-03-30 | 1
12242 | 10JMK-MAA0001 | Система герметичных трубных проходок здания реактора. Исходные технические требования/The piping penetration system in the reactor building Initial technical requirements | 10UJA20WB000001-0091 | Герметичная трубная проходка здания реактора/The piping penetration of the reactor building | 1 | 2НЛ / NL | QA2 | 1 | шт. | 2019-03-30 | 1
12243 | 10JMK-MAA0001 | Система герметичных трубных проходок здания реактора. Исходные технические требования/The piping penetration system in the reactor building Initial technical requirements | 10UJA20WB000001-0166 | Герметичная трубная проходка здания реактора/The piping penetration of the reactor building | 1 | 2НЛ / NL | QA2 | 1 | шт. | 2019-03-30 | 1
12244 | 10JMK-MAA0001 | Система герметичных трубных проходок здания реактора. Исходные технические требования/The piping penetration system in the reactor building Initial technical requirements | 10UJA20WB000001-0168 | Герметичная трубная проходка здания реактора/The piping penetration of the reactor building | 1 | 2НЛ / NL | QA2 | 1 | шт. | 2019-03-30 | 1
12245 | 10JMK-MAA0001 | Система герметичных трубных проходок здания реактора. Исходные технические требования/The piping penetration system in the reactor building Initial technical requirements | 10UJA20WB000001-0089 | Герметичная трубная проходка здания реактора/The piping penetration of the reactor building | 1 | 2НЛ / NL | QA2 | 1 | шт. | 2019-03-30 | 1
12246 | 10JMK-MAA0001 | Система герметичных трубных проходок здания реактора. Исходные технические требования/The piping penetration system in the reactor building Initial technical requirements | 10UJA20WB000001-0153 | Герметичная трубная проходка здания реактора/The piping penetration of the reactor building | 1 | 2НЛ / NL | QA2 | 1 | шт. | 2019-03-30 | 1
12247 | 10JMK-MAA0001 | Система герметичных трубных проходок здания реактора. Исходные технические требования/The piping penetration system in the reactor building Initial technical requirements | 10UJA20WB000001-0035 | Герметичная трубная проходка здания реактора/The piping penetration of the reactor building | 1 | 2НЛ / NL | QA2 | 1 | шт. | 2019-03-30 | 1
12248 | 10JMK-MAA0001 | Система герметичных трубных проходок здания реактора. Исходные технические требования/The piping penetration system in the reactor building Initial technical requirements | 10UJA20WB000001-0034 | Герметичная трубная проходка здания реактора/The piping penetration of the reactor building | 1 | 2НЛ / NL | QA2 | 1 | шт. | 2019-03-30 | 1
12249 | 10JMK-MAA0001 | Система герметичных трубных проходок здания реактора. Исходные технические требования/The piping penetration system in the reactor building Initial technical requirements | 10UJA20WB000001-0152 | Герметичная трубная проходка здания реактора/The piping penetration of the reactor building | 1 | 2НЛ / NL | QA2 | 1 | шт. | 2019-03-30 | 1
12250 | 10JMK-MAA0001 | Система герметичных трубных проходок здания реактора. Исходные технические требования/The piping penetration system in the reactor building Initial technical requirements | 10UJA20WB000001-0028 | Герметичная трубная проходка здания реактора/The piping penetration of the reactor building | 1 | 2НЛ / NL | QA2 | 1 | шт. | 2019-03-30 | 1
12251 | 10JMK-MAA0001 | Система герметичных трубных проходок здания реактора. Исходные технические требования/The piping penetration system in the reactor building Initial technical requirements | 10UJA20WB000001-0023 | Герметичная трубная проходка здания реактора/The piping penetration of the reactor building | 1 | 2НЛ / NL | QA2 | 1 | шт. | 2019-03-30 | 1
12252 | 10JMK-MAA0001 | Система герметичных трубных проходок здания реактора. Исходные технические требования/The piping penetration system in the reactor building Initial technical requirements | 10UJA20WB000001-0170 | Герметичная трубная проходка здания реактора/The piping penetration of the reactor building | 1 | 2НЛ / NL | QA2 | 1 | шт. | 2019-03-30 | 1
12253 | 10JMK-MAA0001 | Система герметичных трубных проходок здания реактора. Исходные технические требования/The piping penetration system in the reactor building Initial technical requirements | 10UJA20WB000001-0103 | Герметичная трубная проходка здания реактора/The piping penetration of the reactor building | 1 | 2НЛ / NL | QA2 | 1 | шт. | 2019-03-30 | 1
12254 | 10JMK-MAA0001 | Система герметичных трубных проходок здания реактора. Исходные технические требования/The piping penetration system in the reactor building Initial technical requirements | 10UJA20WB000001-0116 | Герметичная трубная проходка здания реактора/The piping penetration of the reactor building | 1 | 2НЛ / NL | QA2 | 1 | шт. | 2019-03-30 | 1
12255 | 10JMK-MAA0001 | Система герметичных трубных проходок здания реактора. Исходные технические требования/The piping penetration system in the reactor building Initial technical requirements | 10UJA20WB000001-0101 | Герметичная трубная проходка здания реактора/The piping penetration of the reactor building | 1 | 2НЛ / NL | QA2 | 1 | шт. | 2019-03-30 | 1
12256 | 10JMK-MAA0001 | Система герметичных трубных проходок здания реактора. Исходные технические требования/The piping penetration system in the reactor building Initial technical requirements | 10UJA20WB000001-0117 | Герметичная трубная проходка здания реактора/The piping penetration of the reactor building | 1 | 2НЛ / NL | QA2 | 1 | шт. | 2019-03-30 | 1
12257 | 10JMK-MAA0001 | Система герметичных трубных проходок здания реактора. Исходные технические требования/The piping penetration system in the reactor building Initial technical requirements | 10UJA20WB000001-0078 | Герметичная трубная проходка здания реактора/The piping penetration of the reactor building | 1 | 2НЛ / NL | QA2 | 1 | шт. | 2019-03-30 | 1
12258 | 10JMK-MAA0001 | Система герметичных трубных проходок здания реактора. Исходные технические требования/The piping penetration system in the reactor building Initial technical requirements | 10UJA20WB000001-0104 | Герметичная трубная проходка здания реактора/The piping penetration of the reactor building | 1 | 2НЛ / NL | QA2 | 1 | шт. | 2019-03-30 | 1
12259 | 10JMK-MAA0001 | Система герметичных трубных проходок здания реактора. Исходные технические требования/The piping penetration system in the reactor building Initial technical requirements | 10UJA20WB000001-0102 | Герметичная трубная проходка здания реактора/The piping penetration of the reactor building | 1 | 2НЛ / NL | QA2 | 1 | шт. | 2019-03-30 | 1
12260 | 10JMK-MAA0001 | Система герметичных трубных проходок здания реактора. Исходные технические требования/The piping penetration system in the reactor building Initial technical requirements | 10UJA20WB000001-0113 | Герметичная трубная проходка здания реактора/The piping penetration of the reactor building | 1 | 2НЛ / NL | QA2 | 1 | шт. | 2019-03-30 | 1
12261 | 10JMK-MAA0001 | Система герметичных трубных проходок здания реактора. Исходные технические требования/The piping penetration system in the reactor building Initial technical requirements | 10UJA20WB000001-0141 | Герметичная трубная проходка здания реактора/The piping penetration of the reactor building | 1 | 2НЛ / NL | QA2 | 1 | шт. | 2019-03-30 | 1
12262 | 10JMK-MAA0001 | Система герметичных трубных проходок здания реактора. Исходные технические требования/The piping penetration system in the reactor building Initial technical requirements | 10UJA20WB000001-0120 | Герметичная трубная проходка здания реактора/The piping penetration of the reactor building | 1 | 2НЛ / NL | QA2 | 1 | шт. | 2019-03-30 | 1
12263 | 10JMK-MAA0001 | Система герметичных трубных проходок здания реактора. Исходные технические требования/The piping penetration system in the reactor building Initial technical requirements | 10UJA20WB000001-0099 | Герметичная трубная проходка здания реактора/The piping penetration of the reactor building | 1 | 2НЛ / NL | QA2 | 1 | шт. | 2019-03-30 | 1
12264 | 10JMK-MAA0001 | Система герметичных трубных проходок здания реактора. Исходные технические требования/The piping penetration system in the reactor building Initial technical requirements | 10UJA20WB000001-0093 | Герметичная трубная проходка здания реактора/The piping penetration of the reactor building | 1 | 2НЛ / NL | QA2 | 1 | шт. | 2019-03-30 | 1
12265 | 10JMK-MAA0001 | Система герметичных трубных проходок здания реактора. Исходные технические требования/The piping penetration system in the reactor building Initial technical requirements | 10UJA20WB000001-0125 | Герметичная трубная проходка здания реактора/The piping penetration of the reactor building | 1 | 2НЛ / NL | QA2 | 1 | шт. | 2019-03-30 | 1
12266 | 10JMK-MAA0001 | Система герметичных трубных проходок здания реактора. Исходные технические требования/The piping penetration system in the reactor building Initial technical requirements | 10UJA20WB000001-0058 | Герметичная трубная проходка здания реактора/The piping penetration of the reactor building | 1 | 2НЛ / NL | QA2 | 1 | шт. | 2019-03-30 | 1
12267 | 10JMK-MAA0001 | Система герметичных трубных проходок здания реактора. Исходные технические требования/The piping penetration system in the reactor building Initial technical requirements | 10UJA20WB000001-0057 | Герметичная трубная проходка здания реактора/The piping penetration of the reactor building | 1 | 2НЛ / NL | QA2 | 1 | шт. | 2019-03-30 | 1
12268 | 10JMK-MAA0001 | Система герметичных трубных проходок здания реактора. Исходные технические требования/The piping penetration system in the reactor building Initial technical requirements | 10UJA20WB000001-0111 | Герметичная трубная проходка здания реактора/The piping penetration of the reactor building | 1 | 2НЛ / NL | QA2 | 1 | шт. | 2019-03-30 | 1
12269 | 10JMK-MAA0001 | Система герметичных трубных проходок здания реактора. Исходные технические требования/The piping penetration system in the reactor building Initial technical requirements | 10UJA20WB000001-0055 | Герметичная трубная проходка здания реактора/The piping penetration of the reactor building | 1 | 2НЛ / NL | QA2 | 1 | шт. | 2019-03-30 | 1
12270 | 10JMK-MAA0001 | Система герметичных трубных проходок здания реактора. Исходные технические требования/The piping penetration system in the reactor building Initial technical requirements | 10UJA20WB000001-0077 | Герметичная трубная проходка здания реактора/The piping penetration of the reactor building | 1 | 2НЛ / NL | QA2 | 1 | шт. | 2019-03-30 | 1
12271 | 10JMK-MAA0001 | Система герметичных трубных проходок здания реактора. Исходные технические требования/The piping penetration system in the reactor building Initial technical requirements | 10UJA20WB000001-0110 | Герметичная трубная проходка здания реактора/The piping penetration of the reactor building | 1 | 2НЛ / NL | QA2 | 1 | шт. | 2019-03-30 | 1
12272 | 10JMK-MAA0001 | Система герметичных трубных проходок здания реактора. Исходные технические требования/The piping penetration system in the reactor building Initial technical requirements | 10UJA20WB000001-0106 | Герметичная трубная проходка здания реактора/The piping penetration of the reactor building | 1 | 2НЛ / NL | QA2 | 1 | шт. | 2019-03-30 | 1
12273 | 10JMK-MAA0001 | Система герметичных трубных проходок здания реактора. Исходные технические требования/The piping penetration system in the reactor building Initial technical requirements | 10UJA20WB000001-0105 | Герметичная трубная проходка здания реактора/The piping penetration of the reactor building | 1 | 2НЛ / NL | QA2 | 1 | шт. | 2019-03-30 | 1
12274 | 10JMK-MAA0001 | Система герметичных трубных проходок здания реактора. Исходные технические требования/The piping penetration system in the reactor building Initial technical requirements | 10UJA20WB000001-0121 | Герметичная трубная проходка здания реактора/The piping penetration of the reactor building | 1 | 2НЛ / NL | QA2 | 1 | шт. | 2019-03-30 | 1
12275 | 10JMK-MAA0001 | Система герметичных трубных проходок здания реактора. Исходные технические требования/The piping penetration system in the reactor building Initial technical requirements | 10UJA20WB000001-0149 | Герметичная трубная проходка здания реактора/The piping penetration of the reactor building | 1 | 2НЛ / NL | QA2 | 1 | шт. | 2019-04-29 | 1
12276 | 10JMK-MAA0001 | Система герметичных трубных проходок здания реактора. Исходные технические требования/The piping penetration system in the reactor building Initial technical requirements | 10UJA20WB000001-0210 | Герметичная трубная проходка здания реактора/The piping penetration of the reactor building | 1 | 2НЛ / NL | QA2 | 1 | шт. | 2019-04-29 | 1
12277 | 10JMK-MAA0001 | Система герметичных трубных проходок здания реактора. Исходные технические требования/The piping penetration system in the reactor building Initial technical requirements | 10UJA20WB000001-0147 | Герметичная трубная проходка здания реактора/The piping penetration of the reactor building | 1 | 2НЛ / NL | QA2 | 1 | шт. | 2019-04-29 | 1
12278 | 10JMK-MAA0001 | Система герметичных трубных проходок здания реактора. Исходные технические требования/The piping penetration system in the reactor building Initial technical requirements | 10UJA20WB000001-0100 | Герметичная трубная проходка здания реактора/The piping penetration of the reactor building | 1 | 2НЛ / NL | QA2 | 1 | шт. | 2019-04-29 | 1
12279 | 10JMK-MAA0001 | Система герметичных трубных проходок здания реактора. Исходные технические требования/The piping penetration system in the reactor building Initial technical requirements | 10UJA20WB000001-0197 | Герметичная трубная проходка здания реактора/The piping penetration of the reactor building | 1 | 2НЛ / NL | QA2 | 1 | шт. | 2019-04-29 | 1
12280 | 10JMK-MAA0001 | Система герметичных трубных проходок здания реактора. Исходные технические требования/The piping penetration system in the reactor building Initial technical requirements | 10UJA20WB000001-0198 | Герметичная трубная проходка здания реактора/The piping penetration of the reactor building | 1 | 2НЛ / NL | QA2 | 1 | шт. | 2019-04-29 | 1
12281 | 10JMK-MAA0001 | Система герметичных трубных проходок здания реактора. Исходные технические требования/The piping penetration system in the reactor building Initial technical requirements | 10UJA20WB000001-0199 | Герметичная трубная проходка здания реактора/The piping penetration of the reactor building | 1 | 2НЛ / NL | QA2 | 1 | шт. | 2019-04-29 | 1
12282 | 10JMK-MAA0001 | Система герметичных трубных проходок здания реактора. Исходные технические требования/The piping penetration system in the reactor building Initial technical requirements | 10UJA20WB000001-0207 | Герметичная трубная проходка здания реактора/The piping penetration of the reactor building | 1 | 2НЛ / NL | QA2 | 1 | шт. | 2019-04-29 | 1
12283 | 10JMK-MAA0001 | Система герметичных трубных проходок здания реактора. Исходные технические требования/The piping penetration system in the reactor building Initial technical requirements | 10UJA20WB000001-0206 | Герметичная трубная проходка здания реактора/The piping penetration of the reactor building | 1 | 2НЛ / NL | QA2 | 1 | шт. | 2019-04-29 | 1
12284 | 10JMK-MAA0001 | Система герметичных трубных проходок здания реактора. Исходные технические требования/The piping penetration system in the reactor building Initial technical requirements | 10UJA20WB000001-0205 | Герметичная трубная проходка здания реактора/The piping penetration of the reactor building | 1 | 2НЛ / NL | QA2 | 1 | шт. | 2019-04-29 | 1
12285 | 10JMK-MAA0001 | Система герметичных трубных проходок здания реактора. Исходные технические требования/The piping penetration system in the reactor building Initial technical requirements | 10UJA20WB000001-0145 | Герметичная трубная проходка здания реактора/The piping penetration of the reactor building | 1 | 2НЛ / NL | QA2 | 1 | шт. | 2019-04-29 | 1
12286 | 10JMK-MAA0001 | Система герметичных трубных проходок здания реактора. Исходные технические требования/The piping penetration system in the reactor building Initial technical requirements | 10UJA20WB000001-0098 | Герметичная трубная проходка здания реактора/The piping penetration of the reactor building | 1 | 2НЛ / NL | QA2 | 1 | шт. | 2019-04-29 | 1
12287 | 10JMK-MAA0001 | Система герметичных трубных проходок здания реактора. Исходные технические требования/The piping penetration system in the reactor building Initial technical requirements | 10UJA20WB000001-0196 | Герметичная трубная проходка здания реактора/The piping penetration of the reactor building | 1 | 2НЛ / NL | QA2 | 1 | шт. | 2019-04-29 | 1
12288 | 10JMK-MAA0001 | Система герметичных трубных проходок здания реактора. Исходные технические требования/The piping penetration system in the reactor building Initial technical requirements | 10UJA20WB000001-0118 | Герметичная трубная проходка здания реактора/The piping penetration of the reactor building | 1 | 2НЛ / NL | QA2 | 1 | шт. | 2019-04-29 | 1
12289 | 10JMK-MAA0001 | Система герметичных трубных проходок здания реактора. Исходные технические требования/The piping penetration system in the reactor building Initial technical requirements | 10UJA20WB000001-0132 | Герметичная трубная проходка здания реактора/The piping penetration of the reactor building | 1 | 2НЛ / NL | QA2 | 1 | шт. | 2019-04-29 | 1
12290 | 10JMK-MAA0001 | Система герметичных трубных проходок здания реактора. Исходные технические требования/The piping penetration system in the reactor building Initial technical requirements | 10UJA20WB000001-0135 | Герметичная трубная проходка здания реактора/The piping penetration of the reactor building | 1 | 2НЛ / NL | QA2 | 1 | шт. | 2019-04-29 | 1
12291 | 10JMK-MAA0001 | Система герметичных трубных проходок здания реактора. Исходные технические требования/The piping penetration system in the reactor building Initial technical requirements | 10UJA20WB000001-0126 | Герметичная трубная проходка здания реактора/The piping penetration of the reactor building | 1 | 2НЛ / NL | QA2 | 1 | шт. | 2019-04-29 | 1
12292 | 10JMK-MAA0001 | Система герметичных трубных проходок здания реактора. Исходные технические требования/The piping penetration system in the reactor building Initial technical requirements | 10UJA20WB000001-0056 | Герметичная трубная проходка здания реактора/The piping penetration of the reactor building | 1 | 2НЛ / NL | QA2 | 1 | шт. | 2019-04-29 | 1
12293 | 10JMK-MAA0001 | Система герметичных трубных проходок здания реактора. Исходные технические требования/The piping penetration system in the reactor building Initial technical requirements | 10UJA20WB000001-0122 | Герметичная трубная проходка здания реактора/The piping penetration of the reactor building | 1 | 2НЛ / NL | QA2 | 1 | шт. | 2019-04-29 | 1
12294 | 10JMK-MAA0001 | Система герметичных трубных проходок здания реактора. Исходные технические требования/The piping penetration system in the reactor building Initial technical requirements | 10UJA20WB000001-0217 | Герметичная трубная проходка здания реактора/The piping penetration of the reactor building | 1 | 2НЛ / NL | QA2 | 1 | шт. | 2019-04-29 | 1
12295 | 10JMK-MAA0001 | Система герметичных трубных проходок здания реактора. Исходные технические требования/The piping penetration system in the reactor building Initial technical requirements | 10UJA20WB000001-0161 | Герметичная трубная проходка здания реактора/The piping penetration of the reactor building | 1 | 2НЛ / NL | QA2 | 1 | шт. | 2019-04-29 | 1
12296 | 10JMK-MAA0001 | Система герметичных трубных проходок здания реактора. Исходные технические требования/The piping penetration system in the reactor building Initial technical requirements | 10UJA20WB000001-0214 | Герметичная трубная проходка здания реактора/The piping penetration of the reactor building | 1 | 2НЛ / NL | QA2 | 1 | шт. | 2019-04-29 | 1
12297 | 10JMK-MAA0001 | Система герметичных трубных проходок здания реактора. Исходные технические требования/The piping penetration system in the reactor building Initial technical requirements | 10UJA20WB000001-0167 | Герметичная трубная проходка здания реактора/The piping penetration of the reactor building | 1 | 2НЛ / NL | QA2 | 1 | шт. | 2019-04-29 | 1
12298 | 10JMK-MAA0001 | Система герметичных трубных проходок здания реактора. Исходные технические требования/The piping penetration system in the reactor building Initial technical requirements | 10UJA20WB000001-0219 | Герметичная трубная проходка здания реактора/The piping penetration of the reactor building | 1 | 2НЛ / NL | QA2 | 1 | шт. | 2019-04-29 | 1
12299 | 10JMK-MAA0001 | Система герметичных трубных проходок здания реактора. Исходные технические требования/The piping penetration system in the reactor building Initial technical requirements | 10UJA20WB000001-0169 | Герметичная трубная проходка здания реактора/The piping penetration of the reactor building | 1 | 2НЛ / NL | QA2 | 1 | шт. | 2019-04-29 | 1
12300 | 10JMK-MAA0001 | Система герметичных трубных проходок здания реактора. Исходные технические требования/The piping penetration system in the reactor building Initial technical requirements | 10UJA20WB000001-0171 | Герметичная трубная проходка здания реактора/The piping penetration of the reactor building | 1 | 2НЛ / NL | QA2 | 1 | шт. | 2019-04-29 | 1
12301 | 10JMK-MAA0001 | Система герметичных трубных проходок здания реактора. Исходные технические требования/The piping penetration system in the reactor building Initial technical requirements | 10UJA20WB000001-0114 | Герметичная трубная проходка здания реактора/The piping penetration of the reactor building | 1 | 2НЛ / NL | QA2 | 1 | шт. | 2019-04-29 | 1
12302 | 10JMK-MAA0001 | Система герметичных трубных проходок здания реактора. Исходные технические требования/The piping penetration system in the reactor building Initial technical requirements | 10UJA20WB000001-0218 | Герметичная трубная проходка здания реактора/The piping penetration of the reactor building | 1 | 2НЛ / NL | QA2 | 1 | шт. | 2019-04-29 | 1
12303 | 10JMK-MAA0001 | Система герметичных трубных проходок здания реактора. Исходные технические требования/The piping penetration system in the reactor building Initial technical requirements | 10UJA20WB000001-0112 | Герметичная трубная проходка здания реактора/The piping penetration of the reactor building | 1 | 2НЛ / NL | QA2 | 1 | шт. | 2019-04-29 | 1
12304 | 10JMK-MAA0001 | Система герметичных трубных проходок здания реактора. Исходные технические требования/The piping penetration system in the reactor building Initial technical requirements | 10UJA20WB000001-0223 | Герметичная трубная проходка здания реактора/The piping penetration of the reactor building | 1 | 2НЛ / NL | QA2 | 1 | шт. | 2019-04-29 | 1
12305 | 10JMK-MAA0001 | Система герметичных трубных проходок здания реактора. Исходные технические требования/The piping penetration system in the reactor building Initial technical requirements | 10UJA20WB000001-0043 | Герметичная трубная проходка здания реактора/The piping penetration of the reactor building | 1 | 2НЛ / NL | QA2 | 1 | шт. | 2019-08-30 | 1
12306 | 10JMK-MAA0001 | Система герметичных трубных проходок здания реактора. Исходные технические требования/The piping penetration system in the reactor building Initial technical requirements | 10UJA20WB000001-0044 | Герметичная трубная проходка здания реактора/The piping penetration of the reactor building | 1 | 2НЛ / NL | QA2 | 1 | шт. | 2019-08-30 | 1
12307 | 10JMK-MAA0001 | Система герметичных трубных проходок здания реактора. Исходные технические требования/The piping penetration system in the reactor building Initial technical requirements | 10UJA20WB000001-0097 | Герметичная трубная проходка здания реактора/The piping penetration of the reactor building | 1 | 2НЛ / NL | QA2 | 1 | шт. | 2019-08-30 | 1
12308 | 10JMK-MAA0001 | Система герметичных трубных проходок здания реактора. Исходные технические требования/The piping penetration system in the reactor building Initial technical requirements | 10UJA20WB000001-0051 | Герметичная трубная проходка здания реактора/The piping penetration of the reactor building | 1 | 2НЛ / NL | QA2 | 1 | шт. | 2019-08-30 | 1
12309 | 10JMK-MAA0001 | Система герметичных трубных проходок здания реактора. Исходные технические требования/The piping penetration system in the reactor building Initial technical requirements | 10UJA20WB000001-0048 | Герметичная трубная проходка здания реактора/The piping penetration of the reactor building | 1 | 2НЛ / NL | QA2 | 1 | шт. | 2019-08-30 | 1
12310 | 10JMK-MAA0001 | Система герметичных трубных проходок здания реактора. Исходные технические требования/The piping penetration system in the reactor building Initial technical requirements | 10UJA20WB000001-0047 | Герметичная трубная проходка здания реактора/The piping penetration of the reactor building | 1 | 2НЛ / NL | QA2 | 1 | шт. | 2019-08-30 | 1
12311 | 10JMK-MAA0001 | Система герметичных трубных проходок здания реактора. Исходные технические требования/The piping penetration system in the reactor building Initial technical requirements | 10UJA20WB000001-0041 | Герметичная трубная проходка здания реактора/The piping penetration of the reactor building | 1 | 2НЛ / NL | QA2 | 1 | шт. | 2019-08-30 | 1
12312 | 10JMK-MAA0001 | Система герметичных трубных проходок здания реактора. Исходные технические требования/The piping penetration system in the reactor building Initial technical requirements | 10UJA20WB000001-0045 | Герметичная трубная проходка здания реактора/The piping penetration of the reactor building | 1 | 2НЛ / NL | QA2 | 1 | шт. | 2019-08-30 | 1
12313 | 10JMK-MAA0001 | Система герметичных трубных проходок здания реактора. Исходные технические требования/The piping penetration system in the reactor building Initial technical requirements | 10UJA20WB000001-0042 | Герметичная трубная проходка здания реактора/The piping penetration of the reactor building | 1 | 2НЛ / NL | QA2 | 1 | шт. | 2019-08-30 | 1
12314 | 10JMK-MAA0001 | Система герметичных трубных проходок здания реактора. Исходные технические требования/The piping penetration system in the reactor building Initial technical requirements | 10UJA20WB000001-0024 | Герметичная трубная проходка здания реактора/The piping penetration of the reactor building | 1 | 2НЛ / NL | QA2 | 1 | шт. | 2019-08-30 | 1
12315 | 10JMK-MAA0001 | Система герметичных трубных проходок здания реактора. Исходные технические требования/The piping penetration system in the reactor building Initial technical requirements | 10UJA20WB000001-0046 | Герметичная трубная проходка здания реактора/The piping penetration of the reactor building | 1 | 2НЛ / NL | QA2 | 1 | шт. | 2019-08-30 | 1
12316 | 10JMK-MAA0001 | Система герметичных трубных проходок здания реактора. Исходные технические требования/The piping penetration system in the reactor building Initial technical requirements | 10UJA20WB000001-0026 | Герметичная трубная проходка здания реактора/The piping penetration of the reactor building | 1 | 2НЛ / NL | QA2 | 1 | шт. | 2019-08-30 | 1
12317 | 10JMK-MAA0001 | Система герметичных трубных проходок здания реактора. Исходные технические требования/The piping penetration system in the reactor building Initial technical requirements | 10UJA20WB000001-0146 | Герметичная трубная проходка здания реактора/The piping penetration of the reactor building | 1 | 2НЛ / NL | QA2 | 1 | шт. | 2019-10-30 | 1
12318 | 10JMK-MAA0001 | Система герметичных трубных проходок здания реактора. Исходные технические требования/The piping penetration system in the reactor building Initial technical requirements | 10UJA20WB000001-0036 | Герметичная трубная проходка здания реактора/The piping penetration of the reactor building | 1 | 2НЛ / NL | QA2 | 1 | шт. | 2019-10-30 | 1
12319 | 10JMK-MAA0001 | Система герметичных трубных проходок здания реактора. Исходные технические требования/The piping penetration system in the reactor building Initial technical requirements | 10UJA20WB000001-0148 | Герметичная трубная проходка здания реактора/The piping penetration of the reactor building | 1 | 2НЛ / NL | QA2 | 1 | шт. | 2019-10-30 | 1
12320 | 10JMK-MAA0001 | Система герметичных трубных проходок здания реактора. Исходные технические требования/The piping penetration system in the reactor building Initial technical requirements | 10UJA20WB000001-0030 | Герметичная трубная проходка здания реактора/The piping penetration of the reactor building | 1 | 2НЛ / NL | QA2 | 1 | шт. | 2019-10-30 | 1
12321 | 10JMK-MAA0001 | Система герметичных трубных проходок здания реактора. Исходные технические требования/The piping penetration system in the reactor building Initial technical requirements | 10UJA20WB000001-0031 | Герметичная трубная проходка здания реактора/The piping penetration of the reactor building | 1 | 2НЛ / NL | QA2 | 1 | шт. | 2019-10-30 | 1
12322 | 10JMK-MAA0001 | Система герметичных трубных проходок здания реактора. Исходные технические требования/The piping penetration system in the reactor building Initial technical requirements | 10UJA20WB000001-0144 | Герметичная трубная проходка здания реактора/The piping penetration of the reactor building | 1 | 2НЛ / NL | QA2 | 1 | шт. | 2019-10-30 | 1
12323 | 10JMK-MAA0001 | Система герметичных трубных проходок здания реактора. Исходные технические требования/The piping penetration system in the reactor building Initial technical requirements | 10UJA20WB000001-0029 | Герметичная трубная проходка здания реактора/The piping penetration of the reactor building | 1 | 2НЛ / NL | QA2 | 1 | шт. | 2019-10-30 | 1
12324 | 10JMK-MAA0001 | Система герметичных трубных проходок здания реактора. Исходные технические требования/The piping penetration system in the reactor building Initial technical requirements | 10UJA20WB000001-0165 | Герметичная трубная проходка здания реактора/The piping penetration of the reactor building | 1 | 2НЛ / NL | QA2 | 1 | шт. | 2019-12-29 | 1
12325 | 10JMK-MAA0001 | Система герметичных трубных проходок здания реактора. Исходные технические требования/The piping penetration system in the reactor building Initial technical requirements | 10UJA20WB000001-0208 | Герметичная трубная проходка здания реактора/The piping penetration of the reactor building | 1 | 2НЛ / NL | QA2 | 1 | шт. | 2019-12-29 | 1
12326 | 10JMK-MAA0001 | Система герметичных трубных проходок здания реактора. Исходные технические требования/The piping penetration system in the reactor building Initial technical requirements | 10UJA20WB000001-0164 | Герметичная трубная проходка здания реактора/The piping penetration of the reactor building | 1 | 2НЛ / NL | QA2 | 1 | шт. | 2019-12-29 | 1
12327 | 10JMK-MAA0001 | Система герметичных трубных проходок здания реактора. Исходные технические требования/The piping penetration system in the reactor building Initial technical requirements | 10UJA20WB000001-0027 | Герметичная трубная проходка здания реактора/The piping penetration of the reactor building | 1 | 2НЛ / NL | QA2 | 1 | шт. | 2019-12-29 | 1
12328 | 10JMK-MAA0001 | Система герметичных трубных проходок здания реактора. Исходные технические требования/The piping penetration system in the reactor building Initial technical requirements | 10UJA20WB000001-0216 | Герметичная трубная проходка здания реактора/The piping penetration of the reactor building | 1 | 2НЛ / NL | QA2 | 1 | шт. | 2019-12-29 | 1
12329 | 10JMK-MAA0001 | Система герметичных трубных проходок здания реактора. Исходные технические требования/The piping penetration system in the reactor building Initial technical requirements | 10UJA20WB000001-0025 | Герметичная трубная проходка здания реактора/The piping penetration of the reactor building | 1 | 2НЛ / NL | QA2 | 1 | шт. | 2019-12-29 | 1
12330 | 10JMK-MAA0001 | Система герметичных трубных проходок здания реактора. Исходные технические требования/The piping penetration system in the reactor building Initial technical requirements | 10UJA20WB000001-0032 | Герметичная трубная проходка здания реактора/The piping penetration of the reactor building | 1 | 2НЛ / NL | QA2 | 1 | шт. | 2019-12-29 | 1
12331 | 10JMK-MAA0001 | Система герметичных трубных проходок здания реактора. Исходные технические требования/The piping penetration system in the reactor building Initial technical requirements | 10UJA20WB000001-0204 | Герметичная трубная проходка здания реактора/The piping penetration of the reactor building | 1 | 2НЛ / NL | QA2 | 1 | шт. | 2019-12-29 | 1
12332 | 10JMK-MAA0001 | Система герметичных трубных проходок здания реактора. Исходные технические требования/The piping penetration system in the reactor building Initial technical requirements | 10UJA20WB000001-0212 | Герметичная трубная проходка здания реактора/The piping penetration of the reactor building | 1 | 2НЛ / NL | QA2 | 1 | шт. | 2019-12-29 | 1
12333 | 10JMK-MAA0001 | Система герметичных трубных проходок здания реактора. Исходные технические требования/The piping penetration system in the reactor building Initial technical requirements | 10UJA20WB000001-0085 | Герметичная трубная проходка здания реактора/The piping penetration of the reactor building | 1 | 2НЛ / NL | QA2 | 1 | шт. | 2020-02-28 | 1
12334 | 10JMK-MAA0001 | Система герметичных трубных проходок здания реактора. Исходные технические требования/The piping penetration system in the reactor building Initial technical requirements | 10UJA20WB000001-0086 | Герметичная трубная проходка здания реактора/The piping penetration of the reactor building | 1 | 2НЛ / NL | QA2 | 1 | шт. | 2020-02-28 | 1
12335 | 10JMK-MAA0001 | Система герметичных трубных проходок здания реактора. Исходные технические требования/The piping penetration system in the reactor building Initial technical requirements | 10UJA20WB000001-0084 | Герметичная трубная проходка здания реактора/The piping penetration of the reactor building | 1 | 2НЛ / NL | QA2 | 1 | шт. | 2020-02-28 | 1
12336 | 10JMK-MAA0001 | Система герметичных трубных проходок здания реактора. Исходные технические требования/The piping penetration system in the reactor building Initial technical requirements | 10UJA20WB000001-0079 | Герметичная трубная проходка здания реактора/The piping penetration of the reactor building | 1 | 2НЛ / NL | QA2 | 1 | шт. | 2020-02-28 | 1
12337 | 10JMK-MAA0001 | Система герметичных трубных проходок здания реактора. Исходные технические требования/The piping penetration system in the reactor building Initial technical requirements | 10UJA20WB000001-0081 | Герметичная трубная проходка здания реактора/The piping penetration of the reactor building | 1 | 2НЛ / NL | QA2 | 1 | шт. | 2020-02-28 | 1
12338 | 10JMK-MAA0001 | Система герметичных трубных проходок здания реактора. Исходные технические требования/The piping penetration system in the reactor building Initial technical requirements | 10UJA20WB000001-0082 | Герметичная трубная проходка здания реактора/The piping penetration of the reactor building | 1 | 2НЛ / NL | QA2 | 1 | шт. | 2020-02-28 | 1
12339 | 10JMK-MAA0001 | Система герметичных трубных проходок здания реактора. Исходные технические требования/The piping penetration system in the reactor building Initial technical requirements | 10UJA20WB000001-0083 | Герметичная трубная проходка здания реактора/The piping penetration of the reactor building | 1 | 2НЛ / NL | QA2 | 1 | шт. | 2020-02-28 | 1
12340 | 10JMK-MAA0001 | Система герметичных трубных проходок здания реактора. Исходные технические требования/The piping penetration system in the reactor building Initial technical requirements | 10UJA20WB000001-0080 | Герметичная трубная проходка здания реактора/The piping penetration of the reactor building | 1 | 2НЛ / NL | QA2 | 1 | шт. | 2020-02-28 | 1
12341 | AKU-EAA0031 | Система верхнего станционного уровня (СВСУ), включая оборудование СВСУ внутреннего аварийного центра. Исходные технические требования | 00CWL50 | Рабочая станция двухдисплейная / Two-display working station | 0 | 3Н / N | QA3 | 1 | шт. | 2019-08-03 | 2
12342 | AKU-EAA0031 | Система верхнего станционного уровня (СВСУ), включая оборудование СВСУ внутреннего аварийного центра. Исходные технические требования | 00CWL51 | Рабочая станция двухдисплейная / Two-display working station | 0 | 3Н / N | QA3 | 1 | шт. | 2019-08-03 | 2
12343 | AKU-EAA0031 | Система верхнего станционного уровня (СВСУ), включая оборудование СВСУ внутреннего аварийного центра. Исходные технические требования | 00CWL52 | Рабочая станция двухдисплейная / Two-display working station | 0 | 3Н / N | QA3 | 1 | шт. | 2019-08-03 | 2
12344 | AKU-EAA0031 | Система верхнего станционного уровня (СВСУ), включая оборудование СВСУ внутреннего аварийного центра. Исходные технические требования | 00CKF50GZ001 | Тумба под принтер / Pedestal for printer | 0 | 4Н / N | QA4 | 1 | шт. | 2019-08-03 | 2
12345 | AKU-EAA0031 | Система верхнего станционного уровня (СВСУ), включая оборудование СВСУ внутреннего аварийного центра. Исходные технические требования | 00CKF50 | Принтер А4 цветной / Color printer A4 | 0 | 4Н / N | QA4 | 1 | шт. | 2019-08-03 | 2
12346 | AKU-EAA0031 | Система верхнего станционного уровня (СВСУ), включая оборудование СВСУ внутреннего аварийного центра. Исходные технические требования | 00CWL20 | Рабочая станция двухдисплейная / Two-display working station | 0 | 3Н / N | QA3 | 1 | шт. | 2020-08-12 | 2
12347 | AKU-EAA0031 | Система верхнего станционного уровня (СВСУ), включая оборудование СВСУ внутреннего аварийного центра. Исходные технические требования | 00CKK05 | Шкаф телекоммуникационный / Telecommunication cabinet | 0 | 3Н / N | QA3 | 1 | шт. | 2020-08-12 | 2
12348 | AKU-EAA0031 | Система верхнего станционного уровня (СВСУ), включая оборудование СВСУ внутреннего аварийного центра. Исходные технические требования | 00CKK06 | Шкаф телекоммуникационный / Telecommunication cabinet | 0 | 3Н / N | QA3 | 1 | шт. | 2020-08-12 | 2
12349 | AKU-EAA0031 | Система верхнего станционного уровня (СВСУ), включая оборудование СВСУ внутреннего аварийного центра. Исходные технические требования | 00CKK09 | Шкаф телекоммуникационный / Telecommunication cabinet | 0 | 3Н / N | QA3 | 1 | шт. | 2020-08-12 | 2
12350 | AKU-EAA0031 | Система верхнего станционного уровня (СВСУ), включая оборудование СВСУ внутреннего аварийного центра. Исходные технические требования | 00CWL11 | Рабочая станция двухдисплейная / Two-display working station | 0 | 3Н / N | QA3 | 1 | шт. | 2020-08-12 | 2
12351 | AKU-EAA0031 | Система верхнего станционного уровня (СВСУ), включая оборудование СВСУ внутреннего аварийного центра. Исходные технические требования | 00CKK10 | Шкаф телекоммуникационный / Telecommunication cabinet | 0 | 3Н / N | QA3 | 1 | шт. | 2020-08-12 | 2
12352 | AKU-EAA0031 | Система верхнего станционного уровня (СВСУ), включая оборудование СВСУ внутреннего аварийного центра. Исходные технические требования | 00CWL10 | Рабочая станция двухдисплейная / Two-display working station | 0 | 3Н / N | QA3 | 1 | шт. | 2020-08-12 | 2
12353 | AKU-EAA0031 | Система верхнего станционного уровня (СВСУ), включая оборудование СВСУ внутреннего аварийного центра. Исходные технические требования | 00CKF21GZ001 | Тумба под принтер / Pedestal for printer | 0 | 4Н / N | QA4 | 1 | шт. | 2020-08-12 | 2
12354 | AKU-EAA0031 | Система верхнего станционного уровня (СВСУ), включая оборудование СВСУ внутреннего аварийного центра. Исходные технические требования | 00CWL21 | Рабочая станция двухдисплейная / Two-display working station | 0 | 3Н / N | QA3 | 1 | шт. | 2020-08-12 | 2
12355 | AKU-EAA0031 | Система верхнего станционного уровня (СВСУ), включая оборудование СВСУ внутреннего аварийного центра. Исходные технические требования | 00CWL22 | Рабочая станция двухдисплейная / Two-display working station | 0 | 3Н / N | QA3 | 1 | шт. | 2020-08-12 | 2
12356 | AKU-EAA0031 | Система верхнего станционного уровня (СВСУ), включая оборудование СВСУ внутреннего аварийного центра. Исходные технические требования | 00CKM01 | Шкаф серверный унифицированный / Unified server cabinet | 0 | 3Н / N | QA3 | 1 | шт. | 2020-08-12 | 2
12357 | AKU-EAA0031 | Система верхнего станционного уровня (СВСУ), включая оборудование СВСУ внутреннего аварийного центра. Исходные технические требования | 00CKM90 | Шкаф серверный передачи данных / Data transfer server cabinet | 0 | 3Н / N | QA3 | 1 | шт. | 2020-08-12 | 2
12358 | AKU-EAA0031 | Система верхнего станционного уровня (СВСУ), включая оборудование СВСУ внутреннего аварийного центра. Исходные технические требования | 00CWL01 | Рабочая станция двухдисплейная / Two-display working station | 0 | 3Н / N | QA3 | 1 | шт. | 2020-08-12 | 2
12359 | AKU-EAA0031 | Система верхнего станционного уровня (СВСУ), включая оборудование СВСУ внутреннего аварийного центра. Исходные технические требования | 00CKF20GZ001 | Тумба под принтер / Pedestal for printer | 0 | 4Н / N | QA4 | 1 | шт. | 2020-08-12 | 2
12360 | AKU-EAA0031 | Система верхнего станционного уровня (СВСУ), включая оборудование СВСУ внутреннего аварийного центра. Исходные технические требования | 00CFQ10 | Шкаф тайм-сервера / Time-server cabinet | 0 | 3Н / N | QA3 | 1 | шт. | 2020-08-12 | 2
12361 | AKU-EAA0031 | Система верхнего станционного уровня (СВСУ), включая оборудование СВСУ внутреннего аварийного центра. Исходные технические требования | 00CKF01GZ001 | Тумба под принтер / Pedestal for printer | 0 | 4Н / N | QA4 | 1 | шт. | 2020-08-12 | 2
12362 | AKU-EAA0031 | Система верхнего станционного уровня (СВСУ), включая оборудование СВСУ внутреннего аварийного центра. Исходные технические требования | 00CKF10GZ001 | Тумба под принтер / Pedestal for printer | 0 | 4Н / N | QA4 | 1 | шт. | 2020-08-12 | 2
12363 | AKU-EAA0031 | Система верхнего станционного уровня (СВСУ), включая оборудование СВСУ внутреннего аварийного центра. Исходные технические требования | 00CKK01 | Шкаф телекоммуникационный / Telecommunication cabinet | 0 | 3Н / N | QA3 | 1 | шт. | 2020-08-12 | 2
12364 | AKU-EAA0031 | Система верхнего станционного уровня (СВСУ), включая оборудование СВСУ внутреннего аварийного центра. Исходные технические требования | 00CKF01 | Принтер А4 цветной / Color printer A4 | 0 | 4Н / N | QA4 | 1 | шт. | 2020-08-12 | 2
12365 | AKU-EAA0031 | Система верхнего станционного уровня (СВСУ), включая оборудование СВСУ внутреннего аварийного центра. Исходные технические требования | 00CKM02 | Шкаф серверный унифицированный / Unified server cabinet | 0 | 3Н / N | QA3 | 1 | шт. | 2020-08-12 | 2
12366 | AKU-EAA0031 | Система верхнего станционного уровня (СВСУ), включая оборудование СВСУ внутреннего аварийного центра. Исходные технические требования | 00CKK02 | Шкаф телекоммуникационный / Telecommunication cabinet | 0 | 3Н / N | QA3 | 1 | шт. | 2020-08-12 | 2
12367 | AKU-EAA0031 | Система верхнего станционного уровня (СВСУ), включая оборудование СВСУ внутреннего аварийного центра. Исходные технические требования | 00CWL23 | Рабочая станция двухдисплейная / Two-display working station | 0 | 3Н / N | QA3 | 1 | шт. | 2020-08-12 | 2
12368 | AKU-EAA0031 | Система верхнего станционного уровня (СВСУ), включая оборудование СВСУ внутреннего аварийного центра. Исходные технические требования | 00CKF10 | Принтер А3 ч/б / Printer A3 b/w | 0 | 4Н / N | QA4 | 1 | шт. | 2020-08-12 | 2
12369 | AKU-EAA0031 | Система верхнего станционного уровня (СВСУ), включая оборудование СВСУ внутреннего аварийного центра. Исходные технические требования | 00CKF21 | Принтер А4 цветной / Color printer A4 | 0 | 4Н / N | QA4 | 1 | шт. | 2020-08-12 | 2
12370 | AKU-EAA0031 | Система верхнего станционного уровня (СВСУ), включая оборудование СВСУ внутреннего аварийного центра. Исходные технические требования | 00CKF20 | Принтер А4 цветной / Color printer A4 | 0 | 4Н / N | QA4 | 1 | шт. | 2020-08-12 | 2
12371 | AKU-EAA0031 | Система верхнего станционного уровня (СВСУ), включая оборудование СВСУ внутреннего аварийного центра. Исходные технические требования | 00CWL24 | Рабочая станция двухдисплейная / Two-display working station | 0 | 3Н / N | QA3 | 1 | шт. | 2020-08-12 | 2
12372 | AKU-EAA0031 | Система верхнего станционного уровня (СВСУ), включая оборудование СВСУ внутреннего аварийного центра. Исходные технические требования | 00CWL02 | Рабочая станция двухдисплейная / Two-display working station | 0 | 3Н / N | QA3 | 1 | шт. | 2020-08-12 | 2
12373 | AKU-EAA0031 | Система верхнего станционного уровня (СВСУ), включая оборудование СВСУ внутреннего аварийного центра. Исходные технические требования | 00CWL12 | Рабочая станция двухдисплейная промтелевидения / Two-display working station of industrial TV | 0 | 3Н / N | QA3 | 1 | шт. | 2020-08-12 | 2
12374 | AKU-EAA0031 | Система верхнего станционного уровня (СВСУ), включая оборудование СВСУ внутреннего аварийного центра. Исходные технические требования | 00USV40WW000002 | Комплект ЗИП СВСУ / USLS SPA kit | 0 | 3Н / N | QA3 | 1 | шт. | 2020-09-11 | 2
12375 | AKU-EAA0031 | Система верхнего станционного уровня (СВСУ), включая оборудование СВСУ внутреннего аварийного центра. Исходные технические требования | 00USV40WW000001-0001 | Комплект КСА СВСУ / USLS Service equipment set | 0 | 4Н / N | QA4 | 1 | шт. | 2020-09-11 | 2
12376 | AKU-EAA0030 | Система верхнего блочного уровня, включая экран коллективного пользования. Исходные технические требования | 10UJA40WE000010-0001 | Комплект КСА СВБУ / UULS Service equipment set | 1 | 4Н / N | QA4 | 1 | шт. | 2017-10-30 | 2
12377 | AKU-EAA0030 | Система верхнего блочного уровня, включая экран коллективного пользования. Исходные технические требования | 10UJA40WW000010 | Монтажный комплект / Installation kit | 1 | 4Н / N | QA4 | 1 | шт. | 2017-10-30 | 2
12378 | AKU-EAA0030 | Система верхнего блочного уровня, включая экран коллективного пользования. Исходные технические требования | 10UJA40WW000008 | Комплект ЗИП ЭКП / RVD Service equipment set | 1 | 3Н / N | QA3 | 1 | шт. | 2017-10-30 | 2
12379 | AKU-EAA0030 | Система верхнего блочного уровня, включая экран коллективного пользования. Исходные технические требования | 10UJA40WW000007 | Комплект ЗИП СВБУ / UULS SPA kit | 1 | 3Н / N | QA3 | 1 | шт. | 2017-10-30 | 2
12380 | AKU-EAA0030 | Система верхнего блочного уровня, включая экран коллективного пользования. Исходные технические требования | 10UJA40WE000009-0001 | Комплект КСА ЭКП / Remote viewing display (RVD) Service equipment set | 1 | 4Н / N | QA4 | 1 | шт. | 2017-10-30 | 2
12381 | AKU-EAA0030 | Система верхнего блочного уровня, включая экран коллективного пользования. Исходные технические требования | 10CKF12GZ001 | Тумба под принтер / Pedestal for printer | 1 | 4Н / N | QA4 | 1 | шт. | 2018-06-30 | 2
12382 | AKU-EAA0030 | Система верхнего блочного уровня, включая экран коллективного пользования. Исходные технические требования | 10CWH90 | Рабочая станция однодисплейная / One-display working station | 1 | 3Н / N | QA3 | 1 | шт. | 2018-06-30 | 2
12383 | AKU-EAA0030 | Система верхнего блочного уровня, включая экран коллективного пользования. Исходные технические требования | 10CKF12 | Принтер А3 ч/б / Printer A3 b/w | 1 | 4Н / N | QA4 | 1 | шт. | 2018-06-30 | 2
12384 | AKU-EAA0030 | Система верхнего блочного уровня, включая экран коллективного пользования. Исходные технические требования | 10CKF13GZ001 | Тумба под принтер / Pedestal for printer | 1 | 4Н / N | QA4 | 1 | шт. | 2018-12-28 | 2
12385 | AKU-EAA0030 | Система верхнего блочного уровня, включая экран коллективного пользования. Исходные технические требования | 10CKF13 | Принтер А4 цветной / Color printer A4 | 1 | 4Н / N | QA4 | 1 | шт. | 2018-12-28 | 2
12386 | AKU-EAA0030 | Система верхнего блочного уровня, включая экран коллективного пользования. Исходные технические требования | 10CWE70 | Рабочая станция двухдисплейная / Two-display working station | 1 | 3Н / N | QA3 | 1 | шт. | 2018-12-28 | 2
12387 | AKU-EAA0030 | Система верхнего блочного уровня, включая экран коллективного пользования. Исходные технические требования | 10CKF08 | Принтер А4 цветной / Color printer A4 | 1 | 4Н / N | QA4 | 1 | шт. | 2019-05-30 | 2
12388 | AKU-EAA0030 | Система верхнего блочного уровня, включая экран коллективного пользования. Исходные технические требования | 10CWD20 | Рабочая станция двухдисплейная промтелевидения / Two-display working station of industrial TV | 1 | 3Н / N | QA3 | 1 | шт. | 2019-05-30 | 2
12389 | AKU-EAA0030 | Система верхнего блочного уровня, включая экран коллективного пользования. Исходные технические требования | 10CWG05GK001 | Видеокуб ЭКП / EPSC video cube | 1 | 3Н / N | QA3 | 1 | шт. | 2019-05-30 | 2
12390 | AKU-EAA0030 | Система верхнего блочного уровня, включая экран коллективного пользования. Исходные технические требования | 10CKF06 | Принтер А4 цветной / Color printer A4 | 1 | 4Н / N | QA4 | 1 | шт. | 2019-05-30 | 2
12391 | AKU-EAA0030 | Система верхнего блочного уровня, включая экран коллективного пользования. Исходные технические требования | 10CWG03GK003 | Подставка под ЭКП / Pedestal for EPSC | 1 | 3Н / N | QA3 | 1 | шт. | 2019-05-30 | 2
12392 | AKU-EAA0030 | Система верхнего блочного уровня, включая экран коллективного пользования. Исходные технические требования | 10CWB40 | Пульт генератора / Generator panel | 1 | 3Н / N | QA3 | 1 | шт. | 2019-05-30 | 2
12393 | AKU-EAA0030 | Система верхнего блочного уровня, включая экран коллективного пользования. Исходные технические требования | 10CWH50 | Рабочая станция однодисплейная / One-display working station | 1 | 3Н / N | QA3 | 1 | шт. | 2019-05-30 | 2
12394 | AKU-EAA0030 | Система верхнего блочного уровня, включая экран коллективного пользования. Исходные технические требования | 10CWG04GK003 | Подставка под ЭКП / Pedestal for EPSC | 1 | 3Н / N | QA3 | 1 | шт. | 2019-05-30 | 2
12395 | AKU-EAA0030 | Система верхнего блочного уровня, включая экран коллективного пользования. Исходные технические требования | 10CKK60 | Шкаф телекоммуникационный / Telecommunication cabinet | 1 | 3Н / N | QA3 | 1 | шт. | 2019-05-30 | 2
12396 | AKU-EAA0030 | Система верхнего блочного уровня, включая экран коллективного пользования. Исходные технические требования | 10CWG05GK003 | Подставка под ЭКП / Pedestal for EPSC | 1 | 3Н / N | QA3 | 1 | шт. | 2019-05-30 | 2
12397 | AKU-EAA0030 | Система верхнего блочного уровня, включая экран коллективного пользования. Исходные технические требования | 10CWG06GK003 | Подставка под ЭКП / Pedestal for EPSC | 1 | 3Н / N | QA3 | 1 | шт. | 2019-05-30 | 2
12398 | AKU-EAA0030 | Система верхнего блочного уровня, включая экран коллективного пользования. Исходные технические требования | 10CWH40 | Рабочая станция однодисплейная / One-display working station | 1 | 3Н / N | QA3 | 1 | шт. | 2019-05-30 | 2
12399 | AKU-EAA0030 | Система верхнего блочного уровня, включая экран коллективного пользования. Исходные технические требования | 10CWE60 | Рабочая станция однодисплейная / One-display working station | 1 | 3Н / N | QA3 | 1 | шт. | 2019-05-30 | 2
12400 | AKU-EAA0030 | Система верхнего блочного уровня, включая экран коллективного пользования. Исходные технические требования | 10CKF02 | Принтер А4 цветной / Color printer A4 | 1 | 4Н / N | QA4 | 1 | шт. | 2019-05-30 | 2
12401 | AKU-EAA0030 | Система верхнего блочного уровня, включая экран коллективного пользования. Исходные технические требования | 10CWB30 | Рабочая станция двухдисплейная /Two-display working station | 1 | 3Н / N | QA3 | 1 | шт. | 2019-05-30 | 2
12402 | AKU-EAA0030 | Система верхнего блочного уровня, включая экран коллективного пользования. Исходные технические требования | 10CKF07 | Принтер А3 ч/б / Printer A3 b/w | 1 | 4Н / N | QA4 | 1 | шт. | 2019-05-30 | 2
12403 | AKU-EAA0030 | Система верхнего блочного уровня, включая экран коллективного пользования. Исходные технические требования | 10CKF05 | Принтер А3 ч/б / Printer A3 b/w | 1 | 4Н / N | QA4 | 1 | шт. | 2019-05-30 | 2
12404 | AKU-EAA0030 | Система верхнего блочного уровня, включая экран коллективного пользования. Исходные технические требования | 10CWA30 | Рабочая станция двухдисплейная /Two-display working station | 1 | 3Н / N | QA3 | 1 | шт. | 2019-05-30 | 2
12405 | AKU-EAA0030 | Система верхнего блочного уровня, включая экран коллективного пользования. Исходные технические требования | 10CWG05GK002 | Видеокуб ЭКП / EPSC video cube | 1 | 3Н / N | QA3 | 1 | шт. | 2019-05-30 | 2
12406 | AKU-EAA0030 | Система верхнего блочного уровня, включая экран коллективного пользования. Исходные технические требования | 10CWG06GK001 | Видеокуб ЭКП / EPSC video cube | 1 | 3Н / N | QA3 | 1 | шт. | 2019-05-30 | 2
12407 | AKU-EAA0030 | Система верхнего блочного уровня, включая экран коллективного пользования. Исходные технические требования | 10CWE20 | Рабочая станция двухдисплейная /Two-display working station | 1 | 3Н / N | QA3 | 1 | шт. | 2019-05-30 | 2
12408 | AKU-EAA0030 | Система верхнего блочного уровня, включая экран коллективного пользования. Исходные технические требования | 10CWA40 | Рабочая станция двухдисплейная /Two-display working station | 1 | 3Н / N | QA3 | 1 | шт. | 2019-05-30 | 2
12409 | AKU-EAA0030 | Система верхнего блочного уровня, включая экран коллективного пользования. Исходные технические требования | 10CWA50 | Рабочая станция двухдисплейная /Two-display working station | 1 | 3Н / N | QA3 | 1 | шт. | 2019-05-30 | 2
12410 | AKU-EAA0030 | Система верхнего блочного уровня, включая экран коллективного пользования. Исходные технические требования | 10CWG06GK002 | Видеокуб ЭКП / EPSC video cube | 1 | 3Н / N | QA3 | 1 | шт. | 2019-05-30 | 2
12411 | AKU-EAA0030 | Система верхнего блочного уровня, включая экран коллективного пользования. Исходные технические требования | 10CWB20 | Рабочая станция двухдисплейная /Two-display working station | 1 | 3Н / N | QA3 | 1 | шт. | 2019-05-30 | 2
12412 | AKU-EAA0030 | Система верхнего блочного уровня, включая экран коллективного пользования. Исходные технические требования | 10CWD30 | Рабочая станция двухдисплейная /Two-display working station | 1 | 3Н / N | QA3 | 1 | шт. | 2019-05-30 | 2
12413 | AKU-EAA0030 | Система верхнего блочного уровня, включая экран коллективного пользования. Исходные технические требования | 10CWD10 | Рабочая станция двухдисплейная /Two-display working station | 1 | 3Н / N | QA3 | 1 | шт. | 2019-05-30 | 2
12414 | AKU-EAA0030 | Система верхнего блочного уровня, включая экран коллективного пользования. Исходные технические требования | 10CWE10 | Рабочая станция двухдисплейная /Two-display working station | 1 | 3Н / N | QA3 | 1 | шт. | 2019-05-30 | 2
12415 | AKU-EAA0030 | Система верхнего блочного уровня, включая экран коллективного пользования. Исходные технические требования | 10CWE30 | Рабочая станция двухдисплейная /Two-display working station | 1 | 3Н / N | QA3 | 1 | шт. | 2019-05-30 | 2
12416 | AKU-EAA0030 | Система верхнего блочного уровня, включая экран коллективного пользования. Исходные технические требования | 10CWE40 | Рабочая станция двухдисплейная /Two-display working station | 1 | 3Н / N | QA3 | 1 | шт. | 2019-05-30 | 2
12417 | AKU-EAA0030 | Система верхнего блочного уровня, включая экран коллективного пользования. Исходные технические требования | 10CWE50 | Рабочая станция двухдисплейная /Two-display working station | 1 | 3Н / N | QA3 | 1 | шт. | 2019-05-30 | 2
12418 | AKU-EAA0030 | Система верхнего блочного уровня, включая экран коллективного пользования. Исходные технические требования | 10CWH10 | Рабочая станция двухдисплейная /Two-display working station | 1 | 3Н / N | QA3 | 1 | шт. | 2019-05-30 | 2
12419 | AKU-EAA0030 | Система верхнего блочного уровня, включая экран коллективного пользования. Исходные технические требования | 10CWH20 | Рабочая станция двухдисплейная /Two-display working station | 1 | 3Н / N | QA3 | 1 | шт. | 2019-05-30 | 2
12420 | AKU-EAA0030 | Система верхнего блочного уровня, включая экран коллективного пользования. Исходные технические требования | 10CWH30 | Рабочая станция двухдисплейная /Two-display working station | 1 | 3Н / N | QA3 | 1 | шт. | 2019-05-30 | 2
12421 | AKU-EAA0030 | Система верхнего блочного уровня, включая экран коллективного пользования. Исходные технические требования | 10CWB10 | Рабочая станция двухдисплейная /Two-display working station | 1 | 3Н / N | QA3 | 1 | шт. | 2019-05-30 | 2
12422 | AKU-EAA0030 | Система верхнего блочного уровня, включая экран коллективного пользования. Исходные технические требования | 10CKF02GZ001 | Тумба под принтер / Pedestal for printer | 1 | 4Н / N | QA4 | 1 | шт. | 2019-05-30 | 2
12423 | AKU-EAA0030 | Система верхнего блочного уровня, включая экран коллективного пользования. Исходные технические требования | 10CKK70 | Шкаф телекоммуникационный / Telecommunication cabinet | 1 | 3Н / N | QA3 | 1 | шт. | 2019-05-30 | 2
12424 | AKU-EAA0030 | Система верхнего блочного уровня, включая экран коллективного пользования. Исходные технические требования | 10CKK20 | Шкаф телекоммуникационный / Telecommunication cabinet | 1 | 3Н / N | QA3 | 1 | шт. | 2019-05-30 | 2
12425 | AKU-EAA0030 | Система верхнего блочного уровня, включая экран коллективного пользования. Исходные технические требования | 10CKK80 | Шкаф телекоммуникационный / Telecommunication cabinet | 1 | 3Н / N | QA3 | 1 | шт. | 2019-05-30 | 2
12426 | AKU-EAA0030 | Система верхнего блочного уровня, включая экран коллективного пользования. Исходные технические требования | 12CKM01 | Шкаф серверный СБ / SS server cabinet | 1 | 3Н / N | QA3 | 1 | шт. | 2019-05-30 | 2
12427 | AKU-EAA0030 | Система верхнего блочного уровня, включая экран коллективного пользования. Исходные технические требования | 10CKM10 | Шкаф серверный унифицированный / Unified server cabinet | 1 | 3Н / N | QA3 | 1 | шт. | 2019-05-30 | 2
12428 | AKU-EAA0030 | Система верхнего блочного уровня, включая экран коллективного пользования. Исходные технические требования | 10CKM50 | Серверная стойка ЭКП / EPSC server rack | 1 | 3Н / N | QA3 | 1 | шт. | 2019-05-30 | 2
12429 | AKU-EAA0030 | Система верхнего блочного уровня, включая экран коллективного пользования. Исходные технические требования | 10CKF03 | Принтер А3 ч/б / Printer A3 b/w | 1 | 4Н / N | QA4 | 1 | шт. | 2019-05-30 | 2
12430 | AKU-EAA0030 | Система верхнего блочного уровня, включая экран коллективного пользования. Исходные технические требования | 10CKF01 | Принтер А3 ч/б / Printer A3 b/w | 1 | 4Н / N | QA4 | 1 | шт. | 2019-05-30 | 2
12431 | AKU-EAA0030 | Система верхнего блочного уровня, включая экран коллективного пользования. Исходные технические требования | 10CWG04GK002 | Видеокуб ЭКП / EPSC video cube | 1 | 3Н / N | QA3 | 1 | шт. | 2019-05-30 | 2
12432 | AKU-EAA0030 | Система верхнего блочного уровня, включая экран коллективного пользования. Исходные технические требования | 10CWG04GK001 | Видеокуб ЭКП / EPSC video cube | 1 | 3Н / N | QA3 | 1 | шт. | 2019-05-30 | 2
12433 | AKU-EAA0030 | Система верхнего блочного уровня, включая экран коллективного пользования. Исходные технические требования | 10CKK40 | Шкаф телекоммуникационный / Telecommunication cabinet | 1 | 3Н / N | QA3 | 1 | шт. | 2019-05-30 | 2
12434 | AKU-EAA0030 | Система верхнего блочного уровня, включая экран коллективного пользования. Исходные технические требования | 10CKF01GZ001 | Тумба под принтер / Pedestal for printer | 1 | 4Н / N | QA4 | 1 | шт. | 2019-05-30 | 2
12435 | AKU-EAA0030 | Система верхнего блочного уровня, включая экран коллективного пользования. Исходные технические требования | 10CKK50 | Шкаф телекоммуникационный / Telecommunication cabinet | 1 | 3Н / N | QA3 | 1 | шт. | 2019-05-30 | 2
12436 | AKU-EAA0030 | Система верхнего блочного уровня, включая экран коллективного пользования. Исходные технические требования | 10CKF03GZ001 | Тумба под принтер / Pedestal for printer | 1 | 4Н / N | QA4 | 1 | шт. | 2019-05-30 | 2
12437 | AKU-EAA0030 | Система верхнего блочного уровня, включая экран коллективного пользования. Исходные технические требования | 10CKF04GZ001 | Тумба под принтер / Pedestal for printer | 1 | 4Н / N | QA4 | 1 | шт. | 2019-05-30 | 2
12438 | AKU-EAA0030 | Система верхнего блочного уровня, включая экран коллективного пользования. Исходные технические требования | 10CWG03GK002 | Видеокуб ЭКП / EPSC video cube | 1 | 3Н / N | QA3 | 1 | шт. | 2019-05-30 | 2
12439 | AKU-EAA0030 | Система верхнего блочного уровня, включая экран коллективного пользования. Исходные технические требования | 10CWG03GK001 | Видеокуб ЭКП / EPSC video cube | 1 | 3Н / N | QA3 | 1 | шт. | 2019-05-30 | 2
12440 | AKU-EAA0030 | Система верхнего блочного уровня, включая экран коллективного пользования. Исходные технические требования | 10CKF04 | Принтер А3 ч/б / Printer A3 b/w | 1 | 4Н / N | QA4 | 1 | шт. | 2019-05-30 | 2
12441 | AKU-EAA0030 | Система верхнего блочного уровня, включая экран коллективного пользования. Исходные технические требования | 10CWA10 | Рабочая станция двухдисплейная /Two-display working station | 1 | 3Н / N | QA3 | 1 | шт. | 2019-05-30 | 2
12442 | AKU-EAA0030 | Система верхнего блочного уровня, включая экран коллективного пользования. Исходные технические требования | 10CKK10 | Шкаф телекоммуникационный / Telecommunication cabinet | 1 | 3Н / N | QA3 | 1 | шт. | 2019-05-30 | 2
12443 | AKU-EAA0030 | Система верхнего блочного уровня, включая экран коллективного пользования. Исходные технические требования | 10CKM30 | Шкаф серверный унифицированный / Unified server cabinet | 1 | 3Н / N | QA3 | 1 | шт. | 2019-05-30 | 2
12444 | AKU-EAA0030 | Система верхнего блочного уровня, включая экран коллективного пользования. Исходные технические требования | 10CKM40 | Шкаф серверный унифицированный / Unified server cabinet | 1 | 3Н / N | QA3 | 1 | шт. | 2019-05-30 | 2
12445 | AKU-EAA0030 | Система верхнего блочного уровня, включая экран коллективного пользования. Исходные технические требования | 10CKK30 | Шкаф телекоммуникационный / Telecommunication cabinet | 1 | 3Н / N | QA3 | 1 | шт. | 2019-05-30 | 2
12446 | AKU-EAA0030 | Система верхнего блочного уровня, включая экран коллективного пользования. Исходные технические требования | 10CKF07GZ001 | Тумба под принтер / Pedestal for printer | 1 | 4Н / N | QA4 | 1 | шт. | 2019-05-30 | 2
12447 | AKU-EAA0030 | Система верхнего блочного уровня, включая экран коллективного пользования. Исходные технические требования | 10CKF06GZ001 | Тумба под принтер / Pedestal for printer | 1 | 4Н / N | QA4 | 1 | шт. | 2019-05-30 | 2
12448 | AKU-EAA0030 | Система верхнего блочного уровня, включая экран коллективного пользования. Исходные технические требования | 10CWA20 | Стол для АРМ КЭ СУЗ / CPS EE WS rack | 1 | 3Н / N | QA3 | 1 | шт. | 2019-05-30 | 2
12449 | AKU-EAA0030 | Система верхнего блочного уровня, включая экран коллективного пользования. Исходные технические требования | 10CKF08GZ001 | Тумба под принтер / Pedestal for printer | 1 | 4Н / N | QA4 | 1 | шт. | 2019-05-30 | 2
12450 | AKU-EAA0030 | Система верхнего блочного уровня, включая экран коллективного пользования. Исходные технические требования | 10CKM60 | Шкаф графических контроллеров ЭКП / EPSC graphic controller cabinet | 1 | 3Н / N | QA3 | 1 | шт. | 2019-05-30 | 2
12451 | AKU-EAA0030 | Система верхнего блочного уровня, включая экран коллективного пользования. Исходные технические требования | 10CKM90 | Шкаф серверный передачи данных / Data transfer server cabinet | 1 | 3Н / N | QA3 | 1 | шт. | 2019-05-30 | 2
12452 | AKU-EAA0030 | Система верхнего блочного уровня, включая экран коллективного пользования. Исходные технические требования | 11CKM01 | Шкаф серверный СБ / SS server cabinet | 1 | 3Н / N | QA3 | 1 | шт. | 2019-05-30 | 2
12453 | AKU-EAA0030 | Система верхнего блочного уровня, включая экран коллективного пользования. Исходные технические требования | 10CKM20 | Шкаф серверный унифицированный / Unified server cabinet | 1 | 3Н / N | QA3 | 1 | шт. | 2019-05-30 | 2
12454 | AKU-EAA0030 | Система верхнего блочного уровня, включая экран коллективного пользования. Исходные технические требования | 10CKF05GZ001 | Тумба под принтер / Pedestal for printer | 1 | 4Н / N | QA4 | 1 | шт. | 2019-05-30 | 2
12455 | AKU-EAA0030 | Система верхнего блочного уровня, включая экран коллективного пользования. Исходные технические требования | 12CKK10 | Шкаф телекоммуникационный СБ / SS telecommunication cabinet | 1 | 3Н / N | QA3 | 1 | шт. | 2020-01-29 | 2
12456 | AKU-EAA0030 | Система верхнего блочного уровня, включая экран коллективного пользования. Исходные технические требования | 12CKK20 | Шкаф телекоммуникационный СБ / SS telecommunication cabinet | 1 | 3Н / N | QA3 | 1 | шт. | 2020-01-29 | 2
12457 | AKU-EAA0030 | Система верхнего блочного уровня, включая экран коллективного пользования. Исходные технические требования | 11CKK20 | Шкаф телекоммуникационный СБ / SS telecommunication cabinet | 1 | 3Н / N | QA3 | 1 | шт. | 2020-06-30 | 2
12458 | AKU-EAA0030 | Система верхнего блочного уровня, включая экран коллективного пользования. Исходные технические требования | 11CKK10 | Шкаф телекоммуникационный СБ / SS telecommunication cabinet | 1 | 3Н / N | QA3 | 1 | шт. | 2020-06-30 | 2
12459 | AKU-EAA0030 | Система верхнего блочного уровня, включая экран коллективного пользования. Исходные технические требования | 10CKF09GZ001 | Тумба под принтер / Pedestal for printer | 1 | 4Н / N | QA4 | 1 | шт. | 2020-08-25 | 2
12460 | AKU-EAA0030 | Система верхнего блочного уровня, включая экран коллективного пользования. Исходные технические требования | 10CWK11 | Стол рабочей станции двухдисплейной / Two-display working station table | 1 | 3Н / N | QA3 | 1 | шт. | 2020-08-25 | 2
12461 | AKU-EAA0030 | Система верхнего блочного уровня, включая экран коллективного пользования. Исходные технические требования | 10CWK12 | Стол рабочей станции двухдисплейной / Two-display working station table | 1 | 3Н / N | QA3 | 1 | шт. | 2020-08-25 | 2
12462 | AKU-EAA0030 | Система верхнего блочного уровня, включая экран коллективного пользования. Исходные технические требования | 10CWK10 | Рабочая станция двухдисплейная / Two-display working station | 1 | 3Н / N | QA3 | 1 | шт. | 2020-08-25 | 2
12463 | AKU-EAA0030 | Система верхнего блочного уровня, включая экран коллективного пользования. Исходные технические требования | 10CWK30 | Рабочая станция двухдисплейная / Two-display working station | 1 | 3Н / N | QA3 | 1 | шт. | 2020-08-25 | 2
12464 | AKU-EAA0030 | Система верхнего блочного уровня, включая экран коллективного пользования. Исходные технические требования | 10CKF10GZ001 | Тумба под принтер / Pedestal for printer | 1 | 4Н / N | QA4 | 1 | шт. | 2020-08-25 | 2
12465 | AKU-EAA0030 | Система верхнего блочного уровня, включая экран коллективного пользования. Исходные технические требования | 12CKM02 | Шкаф серверный СБ / SS server cabinet | 1 | 3Н / N | QA3 | 1 | шт. | 2020-08-25 | 2
12466 | AKU-EAA0030 | Система верхнего блочного уровня, включая экран коллективного пользования. Исходные технические требования | 10CKF10 | Принтер А3 ч/б / Printer A3 b/w | 1 | 4Н / N | QA4 | 1 | шт. | 2020-08-25 | 2
12467 | AKU-EAA0030 | Система верхнего блочного уровня, включая экран коллективного пользования. Исходные технические требования | 11CKM02 | Шкаф серверный СБ / SS server cabinet | 1 | 3Н / N | QA3 | 1 | шт. | 2020-08-25 | 2
12468 | AKU-EAA0030 | Система верхнего блочного уровня, включая экран коллективного пользования. Исходные технические требования | 10CKF09 | Принтер А4 цветной / Color printer A4 | 1 | 4Н / N | QA4 | 1 | шт. | 2020-08-25 | 2
12469 | 10JMT-PAA0001 | Система аварийного удаления водорода под защитной оболочкой. Исходные технические требования.Emergency hydrogen removal system under the containment. Initial Technical Requiremen | 10JMT00AT001 | Система аварийного удаления водорода под защитной оболочкой / Emergency hydrogen removal system under the containment | 1 | 2Л / L | QA2 | 1 | шт. | 2020-11-25 | 1
12470 | 10JMT-PAA0001 | Система аварийного удаления водорода под защитной оболочкой. Исходные технические требования.Emergency hydrogen removal system under the containment. Initial Technical Requiremen | 10JMT10AX001 | Установка для эксплуатационных контрольно-выборочных испытаний катализатора | 1 |  | - | 1 | шт. | 2020-11-25 | 3
12471 | 10JNB-PAA0003 | Система 10JNB50. Система пассивного отвода тепла. Исходные технические требования. 10JNB50 system. Passive heat removal system. Initial technical requirements | 12JNB82BR001 | Кожух теплообменного модуля / Heat-exchanging module housing | 1 | 2З / P | QA2 | 1 | шт. | 2019-11-16 | 1
12472 | 10JNB-PAA0003 | Система 10JNB50. Система пассивного отвода тепла. Исходные технические требования. 10JNB50 system. Passive heat removal system. Initial technical requirements | 12JNB82BR004 | Воздуховод СПОТ / PHRS air duct | 1 | 2З / P | QA2 | 1 | шт. | 2019-11-16 | 1
12473 | 10JNB-PAA0003 | Система 10JNB50. Система пассивного отвода тепла. Исходные технические требования. 10JNB50 system. Passive heat removal system. Initial technical requirements | 11JNB51AA001_-Y01 | Электромагнит | 1 | 2З / P | QA2 | 1 | шт. | 2019-11-16 | 3
12474 | 10JNB-PAA0003 | Система 10JNB50. Система пассивного отвода тепла. Исходные технические требования. 10JNB50 system. Passive heat removal system. Initial technical requirements | 11JNB51AA002_-Y01 | Электромагнит | 1 | 2З / P | QA2 | 1 | шт. | 2019-11-16 | 3
12475 | 10JNB-PAA0003 | Система 10JNB50. Система пассивного отвода тепла. Исходные технические требования. 10JNB50 system. Passive heat removal system. Initial technical requirements | 11JNB51AA003_-Y01 | Электромагнит | 1 | 2З / P | QA2 | 1 | шт. | 2019-11-16 | 3
12476 | 10JNB-PAA0003 | Система 10JNB50. Система пассивного отвода тепла. Исходные технические требования. 10JNB50 system. Passive heat removal system. Initial technical requirements | 11JNB51BR004 | Воздуховод СПОТ / PHRS air duct | 1 | 2З / P | QA2 | 1 | шт. | 2019-11-16 | 1
12477 | 10JNB-PAA0003 | Система 10JNB50. Система пассивного отвода тепла. Исходные технические требования. 10JNB50 system. Passive heat removal system. Initial technical requirements | 11JNB52AA001_-Y01 | Электромагнит | 1 | 2З / P | QA2 | 1 | шт. | 2019-11-16 | 3
12478 | 10JNB-PAA0003 | Система 10JNB50. Система пассивного отвода тепла. Исходные технические требования. 10JNB50 system. Passive heat removal system. Initial technical requirements | 11JNB61AA003_-Y01 | Электромагнит | 1 | 2З / P | QA2 | 1 | шт. | 2019-11-16 | 3
12479 | 10JNB-PAA0003 | Система 10JNB50. Система пассивного отвода тепла. Исходные технические требования. 10JNB50 system. Passive heat removal system. Initial technical requirements | 12JNB82AC001 | Теплообменник СПОТ / Heat exchanger of the PHRS | 1 | 2З / P | QA2 | 1 | шт. | 2019-11-16 | 1
12480 | 10JNB-PAA0003 | Система 10JNB50. Система пассивного отвода тепла. Исходные технические требования. 10JNB50 system. Passive heat removal system. Initial technical requirements | 11JNB52AA003_-Y01 | Электромагнит | 1 | 2З / P | QA2 | 1 | шт. | 2019-11-16 | 3
12481 | 10JNB-PAA0003 | Система 10JNB50. Система пассивного отвода тепла. Исходные технические требования. 10JNB50 system. Passive heat removal system. Initial technical requirements | 11JNB52AA003_-Y02 | Электромагнит | 1 | 2З / P | QA2 | 1 | шт. | 2019-11-16 | 3
12482 | 10JNB-PAA0003 | Система 10JNB50. Система пассивного отвода тепла. Исходные технические требования. 10JNB50 system. Passive heat removal system. Initial technical requirements | 11JNB61AA001_-Y01 | Электромагнит | 1 | 2З / P | QA2 | 1 | шт. | 2019-11-16 | 3
12483 | 10JNB-PAA0003 | Система 10JNB50. Система пассивного отвода тепла. Исходные технические требования. 10JNB50 system. Passive heat removal system. Initial technical requirements | 11JNB61AA002_-Y01 | Электромагнит | 1 | 2З / P | QA2 | 1 | шт. | 2019-11-16 | 3
12484 | 10JNB-PAA0003 | Система 10JNB50. Система пассивного отвода тепла. Исходные технические требования. 10JNB50 system. Passive heat removal system. Initial technical requirements | 11JNB62AA001 | Затвор воздушный нижний СПОТ / Air slide of the PHRS | 1 | 2З / P | QA2 | 1 | шт. | 2019-11-16 | 1
12485 | 10JNB-PAA0003 | Система 10JNB50. Система пассивного отвода тепла. Исходные технические требования. 10JNB50 system. Passive heat removal system. Initial technical requirements | 12JNB82AA003_-Y02 | Электромагнит | 1 | 2З / P | QA2 | 1 | шт. | 2019-11-16 | 3
12486 | 10JNB-PAA0003 | Система 10JNB50. Система пассивного отвода тепла. Исходные технические требования. 10JNB50 system. Passive heat removal system. Initial technical requirements | 11JNB52AA001 | Затвор воздушный нижний СПОТ / Air slide of the PHRS | 1 | 2З / P | QA2 | 1 | шт. | 2019-11-16 | 1
12487 | 10JNB-PAA0003 | Система 10JNB50. Система пассивного отвода тепла. Исходные технические требования. 10JNB50 system. Passive heat removal system. Initial technical requirements | 11JNB61AA003 | Затвор воздушный верхний / Upper air gate | 1 | 2З / P | QA2 | 1 | шт. | 2019-11-16 | 1
12488 | 10JNB-PAA0003 | Система 10JNB50. Система пассивного отвода тепла. Исходные технические требования. 10JNB50 system. Passive heat removal system. Initial technical requirements | 11JNB61BR001 | Кожух теплообменного модуля / Heat-exchanging module housing | 1 | 2З / P | QA2 | 1 | шт. | 2019-11-16 | 1
12489 | 10JNB-PAA0003 | Система 10JNB50. Система пассивного отвода тепла. Исходные технические требования. 10JNB50 system. Passive heat removal system. Initial technical requirements | 11JNB61AA003_-Y02 | Электромагнит | 1 | 2З / P | QA2 | 1 | шт. | 2019-11-16 | 3
12490 | 10JNB-PAA0003 | Система 10JNB50. Система пассивного отвода тепла. Исходные технические требования. 10JNB50 system. Passive heat removal system. Initial technical requirements | 11JNB51AC001 | Теплообменник СПОТ / Heat exchanger of the PHRS | 1 | 2З / P | QA2 | 1 | шт. | 2019-11-16 | 1
12491 | 10JNB-PAA0003 | Система 10JNB50. Система пассивного отвода тепла. Исходные технические требования. 10JNB50 system. Passive heat removal system. Initial technical requirements | 11JNB61AC001 | Теплообменник СПОТ / Heat exchanger of the PHRS | 1 | 2З / P | QA2 | 1 | шт. | 2019-11-16 | 1
12492 | 10JNB-PAA0003 | Система 10JNB50. Система пассивного отвода тепла. Исходные технические требования. 10JNB50 system. Passive heat removal system. Initial technical requirements | 11JNB61AA201 | Регулирующее устройство СПОТ / PHRS control device | 1 | 2З / P | QA2 | 1 | шт. | 2019-11-16 | 1
12493 | 10JNB-PAA0003 | Система 10JNB50. Система пассивного отвода тепла. Исходные технические требования. 10JNB50 system. Passive heat removal system. Initial technical requirements | 12JNB82AA201 | Регулирующее устройство СПОТ / PHRS control device | 1 | 2З / P | QA2 | 1 | шт. | 2019-11-16 | 1
12494 | 10JNB-PAA0003 | Система 10JNB50. Система пассивного отвода тепла. Исходные технические требования. 10JNB50 system. Passive heat removal system. Initial technical requirements | 12JNB82AA001 | Затвор воздушный нижний СПОТ / Air slide of the PHRS | 1 | 2З / P | QA2 | 1 | шт. | 2019-11-16 | 1
12495 | 10JNB-PAA0003 | Система 10JNB50. Система пассивного отвода тепла. Исходные технические требования. 10JNB50 system. Passive heat removal system. Initial technical requirements | 12JNB81BR004 | Воздуховод СПОТ / PHRS air duct | 1 | 2З / P | QA2 | 1 | шт. | 2019-11-16 | 1
12496 | 10JNB-PAA0003 | Система 10JNB50. Система пассивного отвода тепла. Исходные технические требования. 10JNB50 system. Passive heat removal system. Initial technical requirements | 12JNB81BR001 | Кожух теплообменного модуля / Heat-exchanging module housing | 1 | 2З / P | QA2 | 1 | шт. | 2019-11-16 | 1
12497 | 10JNB-PAA0003 | Система 10JNB50. Система пассивного отвода тепла. Исходные технические требования. 10JNB50 system. Passive heat removal system. Initial technical requirements | 12JNB81AC001 | Теплообменник СПОТ / Heat exchanger of the PHRS | 1 | 2З / P | QA2 | 1 | шт. | 2019-11-16 | 1
12498 | 10JNB-PAA0003 | Система 10JNB50. Система пассивного отвода тепла. Исходные технические требования. 10JNB50 system. Passive heat removal system. Initial technical requirements | 12JNB81AA201 | Регулирующее устройство СПОТ / PHRS control device | 1 | 2З / P | QA2 | 1 | шт. | 2019-11-16 | 1
12499 | 10JNB-PAA0003 | Система 10JNB50. Система пассивного отвода тепла. Исходные технические требования. 10JNB50 system. Passive heat removal system. Initial technical requirements | 11JNB51BR001 | Кожух теплообменного модуля / Heat-exchanging module housing | 1 | 2З / P | QA2 | 1 | шт. | 2019-11-16 | 1
12500 | 10JNB-PAA0003 | Система 10JNB50. Система пассивного отвода тепла. Исходные технические требования. 10JNB50 system. Passive heat removal system. Initial technical requirements | 11JNB52AC001 | Теплообменник СПОТ / Heat exchanger of the PHRS | 1 | 2З / P | QA2 | 1 | шт. | 2019-11-16 | 1
12501 | 10JNB-PAA0003 | Система 10JNB50. Система пассивного отвода тепла. Исходные технические требования. 10JNB50 system. Passive heat removal system. Initial technical requirements | 12JNB81AA003_-Y02 | Электромагнит | 1 | 2З / P | QA2 | 1 | шт. | 2019-11-16 | 3
12502 | 10JNB-PAA0003 | Система 10JNB50. Система пассивного отвода тепла. Исходные технические требования. 10JNB50 system. Passive heat removal system. Initial technical requirements | 12JNB81AA003_-Y01 | Электромагнит | 1 | 2З / P | QA2 | 1 | шт. | 2019-11-16 | 3
12503 | 10JNB-PAA0003 | Система 10JNB50. Система пассивного отвода тепла. Исходные технические требования. 10JNB50 system. Passive heat removal system. Initial technical requirements | 12JNB81AA002_-Y01 | Электромагнит | 1 | 2З / P | QA2 | 1 | шт. | 2019-11-16 | 3
12504 | 10JNB-PAA0003 | Система 10JNB50. Система пассивного отвода тепла. Исходные технические требования. 10JNB50 system. Passive heat removal system. Initial technical requirements | 12JNB81AA001_-Y01 | Электромагнит | 1 | 2З / P | QA2 | 1 | шт. | 2019-11-16 | 3
12505 | 10JNB-PAA0003 | Система 10JNB50. Система пассивного отвода тепла. Исходные технические требования. 10JNB50 system. Passive heat removal system. Initial technical requirements | 12JNB72AA003_-Y02 | Электромагнит | 1 | 2З / P | QA2 | 1 | шт. | 2019-11-16 | 3
12506 | 10JNB-PAA0003 | Система 10JNB50. Система пассивного отвода тепла. Исходные технические требования. 10JNB50 system. Passive heat removal system. Initial technical requirements | 12JNB71AA003_-Y01 | Электромагнит | 1 | 2З / P | QA2 | 1 | шт. | 2019-11-16 | 3
12507 | 10JNB-PAA0003 | Система 10JNB50. Система пассивного отвода тепла. Исходные технические требования. 10JNB50 system. Passive heat removal system. Initial technical requirements | 12JNB71AA002_-Y01 | Электромагнит | 1 | 2З / P | QA2 | 1 | шт. | 2019-11-16 | 3
12508 | 10JNB-PAA0003 | Система 10JNB50. Система пассивного отвода тепла. Исходные технические требования. 10JNB50 system. Passive heat removal system. Initial technical requirements | 12JNB71AA001_-Y01 | Электромагнит | 1 | 2З / P | QA2 | 1 | шт. | 2019-11-16 | 3
12509 | 10JNB-PAA0003 | Система 10JNB50. Система пассивного отвода тепла. Исходные технические требования. 10JNB50 system. Passive heat removal system. Initial technical requirements | 12JNB72AA003_-Y01 | Электромагнит | 1 | 2З / P | QA2 | 1 | шт. | 2019-11-16 | 3
12510 | 10JNB-PAA0003 | Система 10JNB50. Система пассивного отвода тепла. Исходные технические требования. 10JNB50 system. Passive heat removal system. Initial technical requirements | 12JNB72AA002_-Y01 | Электромагнит | 1 | 2З / P | QA2 | 1 | шт. | 2019-11-16 | 3
12511 | 10JNB-PAA0003 | Система 10JNB50. Система пассивного отвода тепла. Исходные технические требования. 10JNB50 system. Passive heat removal system. Initial technical requirements | 12JNB72AA001_-Y01 | Электромагнит | 1 | 2З / P | QA2 | 1 | шт. | 2019-11-16 | 3
12512 | 10JNB-PAA0003 | Система 10JNB50. Система пассивного отвода тепла. Исходные технические требования. 10JNB50 system. Passive heat removal system. Initial technical requirements | 11JNB52AA002 | Затвор воздушный нижний СПОТ / Air slide of the PHRS | 1 | 2З / P | QA2 | 1 | шт. | 2019-11-16 | 1
12513 | 10JNB-PAA0003 | Система 10JNB50. Система пассивного отвода тепла. Исходные технические требования. 10JNB50 system. Passive heat removal system. Initial technical requirements | 11JNB52AA003 | Затвор воздушный верхний / Upper air gate | 1 | 2З / P | QA2 | 1 | шт. | 2019-11-16 | 1
12514 | 10JNB-PAA0003 | Система 10JNB50. Система пассивного отвода тепла. Исходные технические требования. 10JNB50 system. Passive heat removal system. Initial technical requirements | 11JNB61AA002 | Затвор воздушный нижний СПОТ / Air slide of the PHRS | 1 | 2З / P | QA2 | 1 | шт. | 2019-11-16 | 1
12515 | 10JNB-PAA0003 | Система 10JNB50. Система пассивного отвода тепла. Исходные технические требования. 10JNB50 system. Passive heat removal system. Initial technical requirements | 11JNB62AA003_-Y01 | Электромагнит | 1 | 2З / P | QA2 | 1 | шт. | 2019-11-16 | 3
12516 | 10JNB-PAA0003 | Система 10JNB50. Система пассивного отвода тепла. Исходные технические требования. 10JNB50 system. Passive heat removal system. Initial technical requirements | 12JNB82AA003_-Y01 | Электромагнит | 1 | 2З / P | QA2 | 1 | шт. | 2019-11-16 | 3
12517 | 10JNB-PAA0003 | Система 10JNB50. Система пассивного отвода тепла. Исходные технические требования. 10JNB50 system. Passive heat removal system. Initial technical requirements | 12JNB82AA001_-Y01 | Электромагнит | 1 | 2З / P | QA2 | 1 | шт. | 2019-11-16 | 3
12518 | 10JNB-PAA0003 | Система 10JNB50. Система пассивного отвода тепла. Исходные технические требования. 10JNB50 system. Passive heat removal system. Initial technical requirements | 11JNB61BR004 | Воздуховод СПОТ / PHRS air duct | 1 | 2З / P | QA2 | 1 | шт. | 2019-11-16 | 1
12519 | 10JNB-PAA0003 | Система 10JNB50. Система пассивного отвода тепла. Исходные технические требования. 10JNB50 system. Passive heat removal system. Initial technical requirements | 12JNB82AA003 | Затвор воздушный верхний / Upper air gate | 1 | 2З / P | QA2 | 1 | шт. | 2019-11-16 | 3
12520 | 10JNB-PAA0003 | Система 10JNB50. Система пассивного отвода тепла. Исходные технические требования. 10JNB50 system. Passive heat removal system. Initial technical requirements | 11JNB51AA003_-Y02 | Электромагнит | 1 | 2З / P | QA2 | 1 | шт. | 2019-11-16 | 3
12521 | 10JNB-PAA0003 | Система 10JNB50. Система пассивного отвода тепла. Исходные технические требования. 10JNB50 system. Passive heat removal system. Initial technical requirements | 12JNB71AA003_-Y02 | Электромагнит | 1 | 2З / P | QA2 | 1 | шт. | 2019-11-16 | 3
12522 | 10JNB-PAA0003 | Система 10JNB50. Система пассивного отвода тепла. Исходные технические требования. 10JNB50 system. Passive heat removal system. Initial technical requirements | 11JNB62AA002_-Y01 | Электромагнит | 1 | 2З / P | QA2 | 1 | шт. | 2019-11-16 | 3
12523 | 10JNB-PAA0003 | Система 10JNB50. Система пассивного отвода тепла. Исходные технические требования. 10JNB50 system. Passive heat removal system. Initial technical requirements | 11JNB52AA201 | Регулирующее устройство СПОТ / PHRS control device | 1 | 2З / P | QA2 | 1 | шт. | 2019-11-16 | 1
12524 | 10JNB-PAA0003 | Система 10JNB50. Система пассивного отвода тепла. Исходные технические требования. 10JNB50 system. Passive heat removal system. Initial technical requirements | 11JNB62AA003_-Y02 | Электромагнит | 1 | 2З / P | QA2 | 1 | шт. | 2019-11-16 | 3
12525 | 10JNB-PAA0003 | Система 10JNB50. Система пассивного отвода тепла. Исходные технические требования. 10JNB50 system. Passive heat removal system. Initial technical requirements | 11JNB52BR004 | Воздуховод СПОТ / PHRS air duct | 1 | 2З / P | QA2 | 1 | шт. | 2019-11-16 | 1
12526 | 10JNB-PAA0003 | Система 10JNB50. Система пассивного отвода тепла. Исходные технические требования. 10JNB50 system. Passive heat removal system. Initial technical requirements | 12JNB82AA002_-Y01 | Электромагнит | 1 | 2З / P | QA2 | 1 | шт. | 2019-11-16 | 3
12527 | 10JNB-PAA0003 | Система 10JNB50. Система пассивного отвода тепла. Исходные технические требования. 10JNB50 system. Passive heat removal system. Initial technical requirements | 12JNB82AA002 | Затвор воздушный нижний СПОТ / Air slide of the PHRS | 1 | 2З / P | QA2 | 1 | шт. | 2019-11-16 | 3
12528 | 10JNB-PAA0003 | Система 10JNB50. Система пассивного отвода тепла. Исходные технические требования. 10JNB50 system. Passive heat removal system. Initial technical requirements | 11JNB52BR001 | Кожух теплообменного модуля / Heat-exchanging module housing | 1 | 2З / P | QA2 | 1 | шт. | 2019-11-16 | 1
12529 | 10JNB-PAA0003 | Система 10JNB50. Система пассивного отвода тепла. Исходные технические требования. 10JNB50 system. Passive heat removal system. Initial technical requirements | 11JNB61AA001 | Затвор воздушный нижний СПОТ / Air slide of the PHRS | 1 | 2З / P | QA2 | 1 | шт. | 2019-11-16 | 1
12530 | 10JNB-PAA0003 | Система 10JNB50. Система пассивного отвода тепла. Исходные технические требования. 10JNB50 system. Passive heat removal system. Initial technical requirements | 11JNB62AA001_-Y01 | Электромагнит | 1 | 2З / P | QA2 | 1 | шт. | 2019-11-16 | 3
12531 | 10JNB-PAA0003 | Система 10JNB50. Система пассивного отвода тепла. Исходные технические требования. 10JNB50 system. Passive heat removal system. Initial technical requirements | 11JNB62AC001 | Теплообменник СПОТ / Heat exchanger of the PHRS | 1 | 2З / P | QA2 | 1 | шт. | 2019-11-16 | 1
12532 | 10JNB-PAA0003 | Система 10JNB50. Система пассивного отвода тепла. Исходные технические требования. 10JNB50 system. Passive heat removal system. Initial technical requirements | 12JNB72BR004 | Воздуховод СПОТ / PHRS air duct | 1 | 2З / P | QA2 | 1 | шт. | 2019-11-16 | 1
12533 | 10JNB-PAA0003 | Система 10JNB50. Система пассивного отвода тепла. Исходные технические требования. 10JNB50 system. Passive heat removal system. Initial technical requirements | 12JNB72AA001 | Затвор воздушный нижний СПОТ / Air slide of the PHRS | 1 | 2З / P | QA2 | 1 | шт. | 2019-11-16 | 1
12534 | 10JNB-PAA0003 | Система 10JNB50. Система пассивного отвода тепла. Исходные технические требования. 10JNB50 system. Passive heat removal system. Initial technical requirements | 12JNB72BR001 | Кожух теплообменного модуля / Heat-exchanging module housing | 1 | 2З / P | QA2 | 1 | шт. | 2019-11-16 | 1
12535 | 10JNB-PAA0003 | Система 10JNB50. Система пассивного отвода тепла. Исходные технические требования. 10JNB50 system. Passive heat removal system. Initial technical requirements | 12JNB72AC001 | Теплообменник СПОТ / Heat exchanger of the PHRS | 1 | 2З / P | QA2 | 1 | шт. | 2019-11-16 | 1
12536 | 10JNB-PAA0003 | Система 10JNB50. Система пассивного отвода тепла. Исходные технические требования. 10JNB50 system. Passive heat removal system. Initial technical requirements | 12JNB72AA201 | Регулирующее устройство СПОТ / PHRS control device | 1 | 2З / P | QA2 | 1 | шт. | 2019-11-16 | 1
12537 | 10JNB-PAA0003 | Система 10JNB50. Система пассивного отвода тепла. Исходные технические требования. 10JNB50 system. Passive heat removal system. Initial technical requirements | 12JNB72AA003 | Затвор воздушный верхний / Upper air gate | 1 | 2З / P | QA2 | 1 | шт. | 2019-11-16 | 1
12538 | 10JNB-PAA0003 | Система 10JNB50. Система пассивного отвода тепла. Исходные технические требования. 10JNB50 system. Passive heat removal system. Initial technical requirements | 11JNB51AA001 | Затвор воздушный нижний СПОТ / Air slide of the PHRS | 1 | 2З / P | QA2 | 1 | шт. | 2019-11-16 | 1
12539 | 10JNB-PAA0003 | Система 10JNB50. Система пассивного отвода тепла. Исходные технические требования. 10JNB50 system. Passive heat removal system. Initial technical requirements | 12JNB72AA002 | Затвор воздушный нижний СПОТ / Air slide of the PHRS | 1 | 2З / P | QA2 | 1 | шт. | 2019-11-16 | 1
12540 | 10JNB-PAA0003 | Система 10JNB50. Система пассивного отвода тепла. Исходные технические требования. 10JNB50 system. Passive heat removal system. Initial technical requirements | 11JNB62AA003 | Затвор воздушный верхний / Upper air gate | 1 | 2З / P | QA2 | 1 | шт. | 2019-11-16 | 1
12541 | 10JNB-PAA0003 | Система 10JNB50. Система пассивного отвода тепла. Исходные технические требования. 10JNB50 system. Passive heat removal system. Initial technical requirements | 11JNB51AA003 | Затвор воздушный верхний / Upper air gate | 1 | 2З / P | QA2 | 1 | шт. | 2019-11-16 | 1
12542 | 10JNB-PAA0003 | Система 10JNB50. Система пассивного отвода тепла. Исходные технические требования. 10JNB50 system. Passive heat removal system. Initial technical requirements | 11JNB51AA002 | Затвор воздушный нижний СПОТ / Air slide of the PHRS | 1 | 2З / P | QA2 | 1 | шт. | 2019-11-16 | 1
12543 | 10JNB-PAA0003 | Система 10JNB50. Система пассивного отвода тепла. Исходные технические требования. 10JNB50 system. Passive heat removal system. Initial technical requirements | 11JNB62AA201 | Регулирующее устройство СПОТ / PHRS control device | 1 | 2З / P | QA2 | 1 | шт. | 2019-11-16 | 1
12544 | 10JNB-PAA0003 | Система 10JNB50. Система пассивного отвода тепла. Исходные технические требования. 10JNB50 system. Passive heat removal system. Initial technical requirements | 12JNB71AA201 | Регулирующее устройство СПОТ / PHRS control device | 1 | 2З / P | QA2 | 1 | шт. | 2019-11-16 | 1
12545 | 10JNB-PAA0003 | Система 10JNB50. Система пассивного отвода тепла. Исходные технические требования. 10JNB50 system. Passive heat removal system. Initial technical requirements | 12JNB71AC001 | Теплообменник СПОТ / Heat exchanger of the PHRS | 1 | 2З / P | QA2 | 1 | шт. | 2019-11-16 | 1
12546 | 10JNB-PAA0003 | Система 10JNB50. Система пассивного отвода тепла. Исходные технические требования. 10JNB50 system. Passive heat removal system. Initial technical requirements | 12JNB71BR001 | Кожух теплообменного модуля / Heat-exchanging module housing | 1 | 2З / P | QA2 | 1 | шт. | 2019-11-16 | 1
12547 | 10JNB-PAA0003 | Система 10JNB50. Система пассивного отвода тепла. Исходные технические требования. 10JNB50 system. Passive heat removal system. Initial technical requirements | 12JNB71BR004 | Воздуховод СПОТ / PHRS air duct | 1 | 2З / P | QA2 | 1 | шт. | 2019-11-16 | 1
12548 | 10JNB-PAA0003 | Система 10JNB50. Система пассивного отвода тепла. Исходные технические требования. 10JNB50 system. Passive heat removal system. Initial technical requirements | 11JNB51AA201 | Затвор воздушный верхний / Upper air gate | 1 | 2З / P | QA2 | 1 | шт. | 2019-11-16 | 1
12549 | 10JNB-PAA0003 | Система 10JNB50. Система пассивного отвода тепла. Исходные технические требования. 10JNB50 system. Passive heat removal system. Initial technical requirements | 12JNB81AA002 | Затвор воздушный нижний СПОТ / Air slide of the PHRS | 1 | 2З / P | QA2 | 1 | шт. | 2019-11-16 | 1
12550 | 10JNB-PAA0003 | Система 10JNB50. Система пассивного отвода тепла. Исходные технические требования. 10JNB50 system. Passive heat removal system. Initial technical requirements | 11JNB52AA002_-Y01 | Электромагнит | 1 | 2З / P | QA2 | 1 | шт. | 2019-11-16 | 3
12551 | 10JNB-PAA0003 | Система 10JNB50. Система пассивного отвода тепла. Исходные технические требования. 10JNB50 system. Passive heat removal system. Initial technical requirements | 12JNB71AA003 | Затвор воздушный верхний / Upper air gate | 1 | 2З / P | QA2 | 1 | шт. | 2019-11-16 | 1
12552 | 10JNB-PAA0003 | Система 10JNB50. Система пассивного отвода тепла. Исходные технические требования. 10JNB50 system. Passive heat removal system. Initial technical requirements | 12JNB71AA002 | Затвор воздушный нижний СПОТ / Air slide of the PHRS | 1 | 2З / P | QA2 | 1 | шт. | 2019-11-16 | 1
12553 | 10JNB-PAA0003 | Система 10JNB50. Система пассивного отвода тепла. Исходные технические требования. 10JNB50 system. Passive heat removal system. Initial technical requirements | 12JNB81AA003 | Затвор воздушный / Air gate | 1 | 2З / P | QA2 | 1 | шт. | 2019-11-16 | 1
12554 | 10JNB-PAA0003 | Система 10JNB50. Система пассивного отвода тепла. Исходные технические требования. 10JNB50 system. Passive heat removal system. Initial technical requirements | 11JNB62AA002 | Затвор воздушный нижний СПОТ / Air slide of the PHRS | 1 | 2З / P | QA2 | 1 | шт. | 2019-11-16 | 1
12555 | 10JNB-PAA0003 | Система 10JNB50. Система пассивного отвода тепла. Исходные технические требования. 10JNB50 system. Passive heat removal system. Initial technical requirements | 12JNB81AA001 | Затвор воздушный нижний СПОТ / Air slide of the PHRS | 1 | 2З / P | QA2 | 1 | шт. | 2019-11-16 | 1
12556 | 10JNB-PAA0003 | Система 10JNB50. Система пассивного отвода тепла. Исходные технические требования. 10JNB50 system. Passive heat removal system. Initial technical requirements | 11JNB62BR004 | Воздуховод СПОТ / PHRS air duct | 1 | 2З / P | QA2 | 1 | шт. | 2019-11-16 | 1
12557 | 10JNB-PAA0003 | Система 10JNB50. Система пассивного отвода тепла. Исходные технические требования. 10JNB50 system. Passive heat removal system. Initial technical requirements | 11JNB62BR001 | Кожух теплообменного модуля / Heat-exchanging module housing | 1 | 2З / P | QA2 | 1 | шт. | 2019-11-16 | 1
12558 | 10JNB-PAA0003 | Система 10JNB50. Система пассивного отвода тепла. Исходные технические требования. 10JNB50 system. Passive heat removal system. Initial technical requirements | 12JNB71AA001 | Затвор воздушный нижний СПОТ / Air slide of the PHRS | 1 | 2З / P | QA2 | 1 | шт. | 2019-11-16 | 1
12559 | 00NDC-MAA0001 | Сетевой насосный агрегат. Исходные технические требования. Network pumping unit. Initial technical requirements | 00NDC10AP003 | Сетевой насосный агрегат / Network pump set | 0 | 4- | QA4 | 1 | шт. | 2021-07-21 | 2
12560 | 00NDC-MAA0001 | Сетевой насосный агрегат. Исходные технические требования. Network pumping unit. Initial technical requirements | 00NDC10AP005 | Сетевой насосный агрегат / Network pump set | 0 | 4- | QA4 | 1 | шт. | 2021-07-21 | 2
12561 | 00NDC-MAA0001 | Сетевой насосный агрегат. Исходные технические требования. Network pumping unit. Initial technical requirements | 00NDC10AP002 | Сетевой насосный агрегат / Network pump set | 0 | 4- | QA4 | 1 | шт. | 2021-07-21 | 2
12562 | 00NDC-MAA0001 | Сетевой насосный агрегат. Исходные технические требования. Network pumping unit. Initial technical requirements | 00NDC10AP004 | Сетевой насосный агрегат / Network pump set | 0 | 4- | QA4 | 1 | шт. | 2021-07-21 | 2
12563 | 00NDC-MAA0001 | Сетевой насосный агрегат. Исходные технические требования. Network pumping unit. Initial technical requirements | 00NDC10AP001 | Сетевой насосный агрегат / Network pump set | 0 | 4- | QA4 | 1 | шт. | 2021-07-21 | 2
12564 | 00QJD-MAA0002 | Сборник продувок. Исходные технические требования. Purge collector. Initial technical requirements | 00QJD31BB001 | Сборник продувок/ Purge collector | 0 | 4Н / N | QA4 | 1 | шт. | 2020-09-19 | 2
12565 | 10JKS-MEC0001 | Сборка внутриреакторных детекторов. Технические требования. IN-CORE INSTRUMENTATION DETECTORS. Technical requirements |  | Оборудование СВРД (каналы нейтронные измерительные) | 1 | 2 |  | 1 |  | 2020-08-30 | 3
12566 | 10SMM25AE001-MAA0001 | Ручная гидравлическая тележка грузоподъемностью 5,0 т.Initial technical requirements for design of the manual hydraulic crab with 5.0 t weight capacity | 10SMM25AE001 | Ручная гидравлическая тележка / Hydraulicaly operated hand trolley | 1 | 4- | QA4 | 1 | шт. | 2019-05-30 | 2
12567 | 10SMM25AE002-MAA0001 | Ручная гидравлическая тележка грузоподъемностью 2,0 т.Initial technical requirements for design of hydraulic handcart of 2.0 t capacity | 10SMM25AE002 | Ручная гидравлическая тележка / Hydraulicaly operated hand trolley | 1 | 4- | QA4 | 1 | шт. | 2019-05-30 | 2
12568 | 00NDA-MAA0001 | Рециркуляционный насосный агрегат. Исходные технические требования | 00NDA50AP001 | Рециркуляционный насосный агрегат / Recirculation pump set | 0 | 4- | QA4 | 1 | шт. | 2021-07-21 | 2
12569 | 00NDA-MAA0001 | Рециркуляционный насосный агрегат. Исходные технические требования | 00NDA50AP002 | Рециркуляционный насосный агрегат / Recirculation pump set | 0 | 4- | QA4 | 1 | шт. | 2021-07-21 | 2
12570 | AKU-MAA0112 | Рециркуляционные установки. Исходные технические требования.Recirculation plants. Initial Technical Requirements | 00KLF03AC001 | Блок воздухоохладителя / Air cooler module | 0 | 4- | QA4 | 1 | шт. | 2021-01-05 | 2
12571 | AKU-MAA0112 | Рециркуляционные установки. Исходные технические требования.Recirculation plants. Initial Technical Requirements | 00KLF03AC002 | Блок воздухоохладителя / Air cooler module | 0 | 4- | QA4 | 1 | шт. | 2021-01-05 | 2
12572 | AKU-MAA0112 | Рециркуляционные установки. Исходные технические требования.Recirculation plants. Initial Technical Requirements | 00KLF01AN002 | Блок вентилятора c электродвигателем / Modular fan with electric motor | 0 | 4- | QA4 | 1 | шт. | 2021-01-05 | 2
12573 | AKU-MAA0112 | Рециркуляционные установки. Исходные технические требования.Recirculation plants. Initial Technical Requirements | 00KLF02AN001 | Блок вентилятора c электродвигателем / Modular fan with electric motor | 0 | 4- | QA4 | 1 | шт. | 2021-01-05 | 2
12574 | AKU-MAA0112 | Рециркуляционные установки. Исходные технические требования.Recirculation plants. Initial Technical Requirements | 00KLF03AN001 | Блок вентилятора c электродвигателем / Modular fan with electric motor | 0 | 4- | QA4 | 1 | шт. | 2021-01-05 | 2
12575 | AKU-MAA0112 | Рециркуляционные установки. Исходные технические требования.Recirculation plants. Initial Technical Requirements | 00KLF05AN001 | Блок вентилятора c электродвигателем / Modular fan with electric motor | 0 | 4- | QA4 | 1 | шт. | 2021-01-05 | 2
12576 | AKU-MAA0112 | Рециркуляционные установки. Исходные технические требования.Recirculation plants. Initial Technical Requirements | 00KLF04AN001 | Блок вентилятора c электродвигателем / Modular fan with electric motor | 0 | 4- | QA4 | 1 | шт. | 2021-01-05 | 2
12577 | AKU-MAA0112 | Рециркуляционные установки. Исходные технические требования.Recirculation plants. Initial Technical Requirements | 00KLF04AN002 | Блок вентилятора c электродвигателем / Modular fan with electric motor | 0 | 4- | QA4 | 1 | шт. | 2021-01-05 | 2
12578 | AKU-MAA0112 | Рециркуляционные установки. Исходные технические требования.Recirculation plants. Initial Technical Requirements | 00KLF05AN002 | Блок вентилятора c электродвигателем / Modular fan with electric motor | 0 | 4- | QA4 | 1 | шт. | 2021-01-05 | 2
12579 | AKU-MAA0112 | Рециркуляционные установки. Исходные технические требования.Recirculation plants. Initial Technical Requirements | 00KLF01AC002 | Блок воздухоохладителя / Air cooler module | 0 | 4- | QA4 | 1 | шт. | 2021-01-05 | 2
12580 | AKU-MAA0112 | Рециркуляционные установки. Исходные технические требования.Recirculation plants. Initial Technical Requirements | 00KLF01AC001 | Блок воздухоохладителя / Air cooler module | 0 | 4- | QA4 | 1 | шт. | 2021-01-05 | 2
12581 | AKU-MAA0112 | Рециркуляционные установки. Исходные технические требования.Recirculation plants. Initial Technical Requirements | 00KLF02AH122 | Внешний блок с воздушным охлаждением / Air-cooled external module | 0 | 4- | QA4 | 1 | шт. | 2021-01-05 | 2
12582 | AKU-MAA0112 | Рециркуляционные установки. Исходные технические требования.Recirculation plants. Initial Technical Requirements | 00KLF05AH101 | Рециркуляционная установка с опорной рамой и гибкими вставками /Recirculation plant with support frame and flexible inserts | 0 | 4- | QA4 | 1 | шт. | 2021-01-05 | 2
12583 | AKU-MAA0112 | Рециркуляционные установки. Исходные технические требования.Recirculation plants. Initial Technical Requirements | 00KLF02AH112 | Внешний блок с воздушным охлаждением / Air-cooled external module | 0 | 4- | QA4 | 1 | шт. | 2021-01-05 | 2
12584 | AKU-MAA0112 | Рециркуляционные установки. Исходные технические требования.Recirculation plants. Initial Technical Requirements | 00KLF04AC002 | Блок воздухоохладителя / Air cooler module | 0 | 4- | QA4 | 1 | шт. | 2021-01-05 | 2
12585 | AKU-MAA0112 | Рециркуляционные установки. Исходные технические требования.Recirculation plants. Initial Technical Requirements | 00KLF05AC002 | Блок воздухоохладителя / Air cooler module | 0 | 4- | QA4 | 1 | шт. | 2021-01-05 | 2
12586 | AKU-MAA0112 | Рециркуляционные установки. Исходные технические требования.Recirculation plants. Initial Technical Requirements | 00KLF01AH112 | Внешний блок с воздушным охлаждением / Air-cooled external module | 0 | 4- | QA4 | 1 | шт. | 2021-01-05 | 2
12587 | AKU-MAA0112 | Рециркуляционные установки. Исходные технические требования.Recirculation plants. Initial Technical Requirements | 00KLF01AH122 | Внешний блок с воздушным охлаждением / Air-cooled external module | 0 | 4- | QA4 | 1 | шт. | 2021-01-05 | 2
12588 | AKU-MAA0112 | Рециркуляционные установки. Исходные технические требования.Recirculation plants. Initial Technical Requirements | 00KLF01AH132 | Внешний блок с воздушным охлаждением / Air-cooled external module | 0 | 4- | QA4 | 1 | шт. | 2021-01-05 | 2
12589 | AKU-MAA0112 | Рециркуляционные установки. Исходные технические требования.Recirculation plants. Initial Technical Requirements | 00KLF01AN001 | Блок вентилятора c электродвигателем / Modular fan with electric motor | 0 | 4- | QA4 | 1 | шт. | 2021-01-05 | 2
12590 | AKU-MAA0112 | Рециркуляционные установки. Исходные технические требования.Recirculation plants. Initial Technical Requirements | 00KLF02AC002 | Блок воздухоохладителя / Air cooler module | 0 | 4- | QA4 | 1 | шт. | 2021-01-05 | 2
12591 | AKU-MAA0112 | Рециркуляционные установки. Исходные технические требования.Recirculation plants. Initial Technical Requirements | 00KLF02AC001 | Блок воздухоохладителя / Air cooler module | 0 | 4- | QA4 | 1 | шт. | 2021-01-05 | 2
12592 | AKU-MAA0112 | Рециркуляционные установки. Исходные технические требования.Recirculation plants. Initial Technical Requirements | 00KLF02AN002 | Блок вентилятора c электродвигателем / Modular fan with electric motor | 0 | 4- | QA4 | 1 | шт. | 2021-01-05 | 2
12593 | AKU-MAA0112 | Рециркуляционные установки. Исходные технические требования.Recirculation plants. Initial Technical Requirements | 00KLF03AN002 | Блок вентилятора c электродвигателем / Modular fan with electric motor | 0 | 4- | QA4 | 1 | шт. | 2021-01-05 | 2
12594 | AKU-MAA0112 | Рециркуляционные установки. Исходные технические требования.Recirculation plants. Initial Technical Requirements | 00KLF01AH102 | Рециркуляционная установка с опорной рамой и гибкими вставками /Recirculation plant with support frame and flexible inserts | 0 | 4- | QA4 | 1 | шт. | 2021-01-05 | 2
12595 | AKU-MAA0112 | Рециркуляционные установки. Исходные технические требования.Recirculation plants. Initial Technical Requirements | 00KLF02AH132 | Внешний блок с воздушным охлаждением / Air-cooled external module | 0 | 4- | QA4 | 1 | шт. | 2021-01-05 | 2
12596 | AKU-MAA0112 | Рециркуляционные установки. Исходные технические требования.Recirculation plants. Initial Technical Requirements | 00KLF02AH142 | Внешний блок с воздушным охлаждением / Air-cooled external module | 0 | 4- | QA4 | 1 | шт. | 2021-01-05 | 2
12597 | AKU-MAA0112 | Рециркуляционные установки. Исходные технические требования.Recirculation plants. Initial Technical Requirements | 00KLF03AH112 | Внешний блок с воздушным охлаждением / Air-cooled external module | 0 | 4- | QA4 | 1 | шт. | 2021-01-05 | 2
12598 | AKU-MAA0112 | Рециркуляционные установки. Исходные технические требования.Recirculation plants. Initial Technical Requirements | 00KLF03AH122 | Внешний блок с воздушным охлаждением / Air-cooled external module | 0 | 4- | QA4 | 1 | шт. | 2021-01-05 | 2
12599 | AKU-MAA0112 | Рециркуляционные установки. Исходные технические требования.Recirculation plants. Initial Technical Requirements | 00KLF03AH132 | Внешний блок с воздушным охлаждением / Air-cooled external module | 0 | 4- | QA4 | 1 | шт. | 2021-01-05 | 2
12600 | AKU-MAA0112 | Рециркуляционные установки. Исходные технические требования.Recirculation plants. Initial Technical Requirements | 00KLF03AH142 | Внешний блок с воздушным охлаждением / Air-cooled external module | 0 | 4- | QA4 | 1 | шт. | 2021-01-05 | 2
12601 | AKU-MAA0112 | Рециркуляционные установки. Исходные технические требования.Recirculation plants. Initial Technical Requirements | 00KLF04AH112 | Внешний блок с воздушным охлаждением / Air-cooled external module | 0 | 4- | QA4 | 1 | шт. | 2021-01-05 | 2
12602 | AKU-MAA0112 | Рециркуляционные установки. Исходные технические требования.Recirculation plants. Initial Technical Requirements | 00KLF05AH122 | Внешний блок с воздушным охлаждением / Air-cooled external module | 0 | 4- | QA4 | 1 | шт. | 2021-01-05 | 2
12603 | AKU-MAA0112 | Рециркуляционные установки. Исходные технические требования.Recirculation plants. Initial Technical Requirements | 00KLF05AH112 | Внешний блок с воздушным охлаждением / Air-cooled external module | 0 | 4- | QA4 | 1 | шт. | 2021-01-05 | 2
12604 | AKU-MAA0112 | Рециркуляционные установки. Исходные технические требования.Recirculation plants. Initial Technical Requirements | 00KLF05AH102 | Рециркуляционная установка с опорной рамой и гибкими вставками /Recirculation plant with support frame and flexible inserts | 0 | 4- | QA4 | 1 | шт. | 2021-01-05 | 2
12605 | AKU-MAA0112 | Рециркуляционные установки. Исходные технические требования.Recirculation plants. Initial Technical Requirements | 00KLF01AH101 | Рециркуляционная установка с опорной рамой и гибкими вставками /Recirculation plant with support frame and flexible inserts | 0 | 4- | QA4 | 1 | шт. | 2021-01-05 | 2
12606 | AKU-MAA0112 | Рециркуляционные установки. Исходные технические требования.Recirculation plants. Initial Technical Requirements | 00KLF01AH142 | Внешний блок с воздушным охлаждением / Air-cooled external module | 0 | 4- | QA4 | 1 | шт. | 2021-01-05 | 2
12607 | AKU-MAA0112 | Рециркуляционные установки. Исходные технические требования.Recirculation plants. Initial Technical Requirements | 00KLF02AH101 | Рециркуляционная установка с опорной рамой и гибкими вставками /Recirculation plant with support frame and flexible inserts | 0 | 4- | QA4 | 1 | шт. | 2021-01-05 | 2
12608 | AKU-MAA0112 | Рециркуляционные установки. Исходные технические требования.Recirculation plants. Initial Technical Requirements | 00KLF02AH102 | Рециркуляционная установка с опорной рамой и гибкими вставками /Recirculation plant with support frame and flexible inserts | 0 | 4- | QA4 | 1 | шт. | 2021-01-05 | 2
12609 | AKU-MAA0112 | Рециркуляционные установки. Исходные технические требования.Recirculation plants. Initial Technical Requirements | 00KLF03AH101 | Рециркуляционная установка с опорной рамой и гибкими вставками /Recirculation plant with support frame and flexible inserts | 0 | 4- | QA4 | 1 | шт. | 2021-01-05 | 2
12610 | AKU-MAA0112 | Рециркуляционные установки. Исходные технические требования.Recirculation plants. Initial Technical Requirements | 00KLF03AH102 | Рециркуляционная установка с опорной рамой и гибкими вставками /Recirculation plant with support frame and flexible inserts | 0 | 4- | QA4 | 1 | шт. | 2021-01-05 | 2
12611 | AKU-MAA0112 | Рециркуляционные установки. Исходные технические требования.Recirculation plants. Initial Technical Requirements | 00KLF04AH101 | Рециркуляционная установка с опорной рамой и гибкими вставками /Recirculation plant with support frame and flexible inserts | 0 | 4- | QA4 | 1 | шт. | 2021-01-05 | 2
12612 | AKU-MAA0112 | Рециркуляционные установки. Исходные технические требования.Recirculation plants. Initial Technical Requirements | 00KLF04AH102 | Рециркуляционная установка с опорной рамой и гибкими вставками /Recirculation plant with support frame and flexible inserts | 0 | 4- | QA4 | 1 | шт. | 2021-01-05 | 2
12613 | AKU-MAA0112 | Рециркуляционные установки. Исходные технические требования.Recirculation plants. Initial Technical Requirements | 00KLF05AC001 | Блок воздухоохладителя / Air cooler module | 0 | 4- | QA4 | 1 | шт. | 2021-01-05 | 2
12614 | AKU-MAA0112 | Рециркуляционные установки. Исходные технические требования.Recirculation plants. Initial Technical Requirements | 00KLF04AH122 | Внешний блок с воздушным охлаждением / Air-cooled external module | 0 | 4- | QA4 | 1 | шт. | 2021-01-05 | 2
12615 | AKU-MAA0112 | Рециркуляционные установки. Исходные технические требования.Recirculation plants. Initial Technical Requirements | 00KLF04AC001 | Блок воздухоохладителя / Air cooler module | 0 | 4- | QA4 | 1 | шт. | 2021-01-05 | 2
12616 | AKU-MAA0007 | Рециркуляционные установки. Исходные технические требования.Recirculation plants. Initial Technical Requirements | 11SAC01AH101 | Рециркуляционная система охлаждения помещения холодильных машин / Recirculation cooling system for chilling machine buildings | 1 | 2НО / NS | QA2 | 1 | шт. | 2019-05-26 | 1
12617 | AKU-MAA0007 | Рециркуляционные установки. Исходные технические требования.Recirculation plants. Initial Technical Requirements | 11SAC01AH102 | Рециркуляционная система охлаждения помещения холодильных машин / Recirculation cooling system for chilling machine buildings | 1 | 2НО / NS | QA2 | 1 | шт. | 2019-05-26 | 1
12618 | AKU-MAA0007 | Рециркуляционные установки. Исходные технические требования.Recirculation plants. Initial Technical Requirements | 12SAC01AH102 | Рециркуляционная система охлаждения помещения холодильных машин / Recirculation cooling system for chilling machine buildings | 1 | 2НО / NS | QA2 | 1 | шт. | 2020-01-29 | 1
12619 | AKU-MAA0007 | Рециркуляционные установки. Исходные технические требования.Recirculation plants. Initial Technical Requirements | 11SAC01AC002 | Воздухоохладитель с сепаратором / Air cooler with separator | 1 | 2НО / NS | QA2 | 1 | шт. | 2020-01-29 | 1
12620 | AKU-MAA0007 | Рециркуляционные установки. Исходные технические требования.Recirculation plants. Initial Technical Requirements | 11SAC01AC001 | Воздухоохладитель с сепаратором / Air cooler with separator | 1 | 2НО / NS | QA2 | 1 | шт. | 2020-01-29 | 1
12621 | AKU-MAA0007 | Рециркуляционные установки. Исходные технические требования.Recirculation plants. Initial Technical Requirements | 11SAC01AN001 | Вентилятор осевой / Axial fan | 1 | 2НО / NS | QA2 | 1 | шт. | 2020-01-29 | 1
12622 | AKU-MAA0007 | Рециркуляционные установки. Исходные технические требования.Recirculation plants. Initial Technical Requirements | 12SAC01AH101 | Рециркуляционная система охлаждения помещения холодильных машин / Recirculation cooling system for chilling machine buildings | 1 | 2НО / NS | QA2 | 1 | шт. | 2020-01-29 | 1
12623 | AKU-MAA0007 | Рециркуляционные установки. Исходные технические требования.Recirculation plants. Initial Technical Requirements | 11SAC01AN002 | Вентилятор осевой / Axial fan | 1 | 2НО / NS | QA2 | 1 | шт. | 2020-01-29 | 1
12624 | AKU-MAA0007 | Рециркуляционные установки. Исходные технические требования.Recirculation plants. Initial Technical Requirements | 12SAC01AC001 | Воздухоохладитель с сепаратором / Air cooler with separator | 1 | 2НО / NS | QA2 | 1 | шт. | 2020-07-30 | 1
12625 | AKU-MAA0007 | Рециркуляционные установки. Исходные технические требования.Recirculation plants. Initial Technical Requirements | 12SAC01AC002 | Воздухоохладитель с сепаратором / Air cooler with separator | 1 | 2НО / NS | QA2 | 1 | шт. | 2020-07-30 | 1
12626 | AKU-MAA0007 | Рециркуляционные установки. Исходные технические требования.Recirculation plants. Initial Technical Requirements | 12SAC01AN001 | Вентилятор осевой / Axial fan | 1 | 2НО / NS | QA2 | 1 | шт. | 2020-07-30 | 1
12627 | AKU-MAA0007 | Рециркуляционные установки. Исходные технические требования.Recirculation plants. Initial Technical Requirements | 12SAC01AN002 | Вентилятор осевой / Axial fan | 1 | 2НО / NS | QA2 | 1 | шт. | 2020-07-30 | 1
12628 | AKU-MAA0040 | Рециркуляционные установки. Исходные технические требования. Книга 2.Recirculation plants. Initial technical requirements. Book 2 | 15KLE05AH122 | Рециркуляционная установка охлаждения технологических помещений / Recirculation cooling system for process rooms | 1 | 3Н / N | QA3 | 1 | шт. | 2019-05-26 | 3
12629 | AKU-MAA0040 | Рециркуляционные установки. Исходные технические требования. Книга 2.Recirculation plants. Initial technical requirements. Book 2 | 15KLE05AH121 | Рециркуляционная установка охлаждения технологических помещений / Recirculation cooling system for process rooms | 1 | 3Н / N | QA3 | 1 | шт. | 2019-05-26 | 3
12630 | AKU-MAA0040 | Рециркуляционные установки. Исходные технические требования. Книга 2.Recirculation plants. Initial technical requirements. Book 2 | 15KLE05AH120 | Рециркуляционная установка охлаждения технологических помещений / Recirculation cooling system for process rooms | 1 | 3Н / N | QA3 | 1 | шт. | 2019-05-26 | 3
12631 | AKU-MAA0040 | Рециркуляционные установки. Исходные технические требования. Книга 2.Recirculation plants. Initial technical requirements. Book 2 | 15KLE05AH119 | Рециркуляционная установка охлаждения технологических помещений / Recirculation cooling system for process rooms | 1 | 3Н / N | QA3 | 1 | шт. | 2019-05-26 | 3
12632 | AKU-MAA0040 | Рециркуляционные установки. Исходные технические требования. Книга 2.Recirculation plants. Initial technical requirements. Book 2 | 15KLE05AH118 | Рециркуляционная установка охлаждения технологических помещений / Recirculation cooling system for process rooms | 1 | 3Н / N | QA3 | 1 | шт. | 2019-05-26 | 3
12633 | AKU-MAA0040 | Рециркуляционные установки. Исходные технические требования. Книга 2.Recirculation plants. Initial technical requirements. Book 2 | 10KLE05AH105 | Рециркуляционная установка охлаждения технологических помещений / Recirculation cooling system for process rooms | 1 | 4- | QA4 | 1 | шт. | 2019-05-26 | 3
12634 | AKU-MAA0040 | Рециркуляционные установки. Исходные технические требования. Книга 2.Recirculation plants. Initial technical requirements. Book 2 | 15KLE05AH117 | Рециркуляционная установка охлаждения технологических помещений / Recirculation cooling system for process rooms | 1 | 3Н / N | QA3 | 1 | шт. | 2019-05-26 | 3
12635 | AKU-MAA0040 | Рециркуляционные установки. Исходные технические требования. Книга 2.Recirculation plants. Initial technical requirements. Book 2 | 15KLE05AH123 | Рециркуляционная установка охлаждения технологических помещений / Recirculation cooling system for process rooms | 1 | 3Н / N | QA3 | 1 | шт. | 2019-05-26 | 3
12636 | AKU-MAA0040 | Рециркуляционные установки. Исходные технические требования. Книга 2.Recirculation plants. Initial technical requirements. Book 2 | 15KLE05AH128 | Рециркуляционная установка охлаждения технологических помещений / Recirculation cooling system for process rooms | 1 | 3Н / N | QA3 | 1 | шт. | 2019-05-26 | 3
12637 | AKU-MAA0040 | Рециркуляционные установки. Исходные технические требования. Книга 2.Recirculation plants. Initial technical requirements. Book 2 | 10KLE05AH106 | Рециркуляционная установка охлаждения технологических помещений / Recirculation cooling system for process rooms | 1 |  | QA4 | 1 | шт. | 2019-05-26 | 3
12638 | AKU-MAA0040 | Рециркуляционные установки. Исходные технические требования. Книга 2.Recirculation plants. Initial technical requirements. Book 2 | 15KLE05AH125 | Рециркуляционная установка охлаждения технологических помещений / Recirculation cooling system for process rooms | 1 | 3Н / N | QA3 | 1 | шт. | 2019-05-26 | 3
12639 | AKU-MAA0040 | Рециркуляционные установки. Исходные технические требования. Книга 2.Recirculation plants. Initial technical requirements. Book 2 | 15KLE05AH127 | Рециркуляционная установка охлаждения технологических помещений / Recirculation cooling system for process rooms | 1 | 3Н / N | QA3 | 1 | шт. | 2019-05-26 | 3
12640 | AKU-MAA0040 | Рециркуляционные установки. Исходные технические требования. Книга 2.Recirculation plants. Initial technical requirements. Book 2 | 15KLE05AH129 | Рециркуляционная установка охлаждения технологических помещений / Recirculation cooling system for process rooms | 1 | 3Н / N | QA3 | 1 | шт. | 2019-05-26 | 3
12641 | AKU-MAA0040 | Рециркуляционные установки. Исходные технические требования. Книга 2.Recirculation plants. Initial technical requirements. Book 2 | 15KLE05AH124 | Рециркуляционная установка охлаждения технологических помещений / Recirculation cooling system for process rooms | 1 | 3Н / N | QA3 | 1 | шт. | 2019-05-26 | 3
12642 | AKU-MAA0040 | Рециркуляционные установки. Исходные технические требования. Книга 2.Recirculation plants. Initial technical requirements. Book 2 | 15KLE05AH132 | Рециркуляционная установка охлаждения технологических помещений / Recirculation cooling system for process rooms | 1 | 3Н / N | QA3 | 1 | шт. | 2019-05-26 | 3
12643 | AKU-MAA0040 | Рециркуляционные установки. Исходные технические требования. Книга 2.Recirculation plants. Initial technical requirements. Book 2 | 15KLE05AH126 | Рециркуляционная установка охлаждения технологических помещений / Recirculation cooling system for process rooms | 1 | 3Н / N | QA3 | 1 | шт. | 2019-05-26 | 3
12644 | AKU-MAA0040 | Рециркуляционные установки. Исходные технические требования. Книга 2.Recirculation plants. Initial technical requirements. Book 2 | 15KLE05AH130 | Рециркуляционная установка охлаждения технологических помещений / Recirculation cooling system for process rooms | 1 | 3Н / N | QA3 | 1 | шт. | 2019-05-26 | 3
12645 | AKU-MAA0040 | Рециркуляционные установки. Исходные технические требования. Книга 2.Recirculation plants. Initial technical requirements. Book 2 | 15KLE05AH131 | Рециркуляционная установка охлаждения технологических помещений / Recirculation cooling system for process rooms | 1 | 3Н / N | QA3 | 1 | шт. | 2019-05-26 | 3
12646 | AKU-MAA0040 | Рециркуляционные установки. Исходные технические требования. Книга 2.Recirculation plants. Initial technical requirements. Book 2 | 15KLE06AH102 | Рециркуляционная установка охлаждения технологических помещений / Recirculation cooling system for process rooms | 1 | 3Н / N | QA3 | 1 | шт. | 2019-08-26 | 1
12647 | AKU-MAA0040 | Рециркуляционные установки. Исходные технические требования. Книга 2.Recirculation plants. Initial technical requirements. Book 2 | 15KLE05AH114 | Рециркуляционная установка охлаждения технологических помещений / Recirculation cooling system for process rooms | 1 | 3Н / N | QA3 | 1 | шт. | 2019-08-26 | 1
12648 | AKU-MAA0040 | Рециркуляционные установки. Исходные технические требования. Книга 2.Recirculation plants. Initial technical requirements. Book 2 | 15KLE05AH115 | Рециркуляционная установка охлаждения технологических помещений / Recirculation cooling system for process rooms | 1 | 3Н / N | QA3 | 1 | шт. | 2019-08-26 | 1
12649 | AKU-MAA0040 | Рециркуляционные установки. Исходные технические требования. Книга 2.Recirculation plants. Initial technical requirements. Book 2 | 15KLE05AH116 | Рециркуляционная установка охлаждения технологических помещений / Recirculation cooling system for process rooms | 1 | 3Н / N | QA3 | 1 | шт. | 2019-08-26 | 1
12650 | AKU-MAA0040 | Рециркуляционные установки. Исходные технические требования. Книга 2.Recirculation plants. Initial technical requirements. Book 2 | 15KLE06AH103 | Рециркуляционная установка охлаждения технологических помещений / Recirculation cooling system for process rooms | 1 | 3Н / N | QA3 | 1 | шт. | 2019-08-26 | 1
12651 | AKU-MAA0040 | Рециркуляционные установки. Исходные технические требования. Книга 2.Recirculation plants. Initial technical requirements. Book 2 | 15KLE06AH101 | Рециркуляционная установка охлаждения технологических помещений / Recirculation cooling system for process rooms | 1 | 3Н / N | QA3 | 1 | шт. | 2019-08-26 | 1
12652 | AKU-MAA0040 | Рециркуляционные установки. Исходные технические требования. Книга 2.Recirculation plants. Initial technical requirements. Book 2 | 15KLE05AH104 | Рециркуляционная установка охлаждения технологических помещений / Recirculation cooling system for process rooms | 1 | 3Н / N | QA3 | 1 | шт. | 2019-08-26 | 1
12653 | AKU-MAA0040 | Рециркуляционные установки. Исходные технические требования. Книга 2.Recirculation plants. Initial technical requirements. Book 2 | 15KLE05AH113 | Рециркуляционная установка охлаждения технологических помещений / Recirculation cooling system for process rooms | 1 | 3Н / N | QA3 | 1 | шт. | 2019-08-26 | 1
12654 | AKU-MAA0040 | Рециркуляционные установки. Исходные технические требования. Книга 2.Recirculation plants. Initial technical requirements. Book 2 | 15KLE06AH104 | Рециркуляционная установка охлаждения технологических помещений / Recirculation cooling system for process rooms | 1 | 3Н / N | QA3 | 1 | шт. | 2019-08-26 | 1
12655 | AKU-MAA0040 | Рециркуляционные установки. Исходные технические требования. Книга 2.Recirculation plants. Initial technical requirements. Book 2 | 15KLE05AH111 | Рециркуляционная установка охлаждения технологических помещений / Recirculation cooling system for process rooms | 1 | 3Н / N | QA3 | 1 | шт. | 2019-08-26 | 1
12656 | AKU-MAA0040 | Рециркуляционные установки. Исходные технические требования. Книга 2.Recirculation plants. Initial technical requirements. Book 2 | 15KLE05AH110 | Рециркуляционная установка охлаждения технологических помещений / Recirculation cooling system for process rooms | 1 | 3Н / N | QA3 | 1 | шт. | 2019-08-26 | 1
12657 | AKU-MAA0040 | Рециркуляционные установки. Исходные технические требования. Книга 2.Recirculation plants. Initial technical requirements. Book 2 | 15KLE05AH109 | Рециркуляционная установка охлаждения технологических помещений / Recirculation cooling system for process rooms | 1 | 3Н / N | QA3 | 1 | шт. | 2019-08-26 | 1
12658 | AKU-MAA0040 | Рециркуляционные установки. Исходные технические требования. Книга 2.Recirculation plants. Initial technical requirements. Book 2 | 15KLE05AH108 | Рециркуляционная установка охлаждения технологических помещений / Recirculation cooling system for process rooms | 1 | 3Н / N | QA3 | 1 | шт. | 2019-08-26 | 1
12659 | AKU-MAA0040 | Рециркуляционные установки. Исходные технические требования. Книга 2.Recirculation plants. Initial technical requirements. Book 2 | 15KLE05AH107 | Рециркуляционная установка охлаждения технологических помещений / Recirculation cooling system for process rooms | 1 | 3Н / N | QA3 | 1 | шт. | 2019-08-26 | 1
12660 | AKU-MAA0040 | Рециркуляционные установки. Исходные технические требования. Книга 2.Recirculation plants. Initial technical requirements. Book 2 | 15KLE05AH102 | Рециркуляционная установка охлаждения технологических помещений / Recirculation cooling system for process rooms | 1 | 3Н / N | QA3 | 1 | шт. | 2019-08-26 | 1
12661 | AKU-MAA0040 | Рециркуляционные установки. Исходные технические требования. Книга 2.Recirculation plants. Initial technical requirements. Book 2 | 15KLE05AH105 | Рециркуляционная установка охлаждения технологических помещений / Recirculation cooling system for process rooms | 1 | 3Н / N | QA3 | 1 | шт. | 2019-08-26 | 1
12662 | AKU-MAA0040 | Рециркуляционные установки. Исходные технические требования. Книга 2.Recirculation plants. Initial technical requirements. Book 2 | 15KLE05AH103 | Рециркуляционная установка охлаждения технологических помещений / Recirculation cooling system for process rooms | 1 | 3Н / N | QA3 | 1 | шт. | 2019-08-26 | 1
12663 | AKU-MAA0040 | Рециркуляционные установки. Исходные технические требования. Книга 2.Recirculation plants. Initial technical requirements. Book 2 | 15KLE05AH106 | Рециркуляционная установка охлаждения технологических помещений / Recirculation cooling system for process rooms | 1 | 3Н / N | QA3 | 1 | шт. | 2019-08-26 | 1
12664 | AKU-MAA0040 | Рециркуляционные установки. Исходные технические требования. Книга 2.Recirculation plants. Initial technical requirements. Book 2 | 15KLE05AH101 | Рециркуляционная установка охлаждения технологических помещений / Recirculation cooling system for process rooms | 1 | 3Н / N | QA3 | 1 | шт. | 2019-08-26 | 1
12665 | AKU-MAA0040 | Рециркуляционные установки. Исходные технические требования. Книга 2.Recirculation plants. Initial technical requirements. Book 2 | 15KLE05AH112 | Рециркуляционная установка охлаждения технологических помещений / Recirculation cooling system for process rooms | 1 | 3Н / N | QA3 | 1 | шт. | 2019-08-26 | 1
12666 | AKU-MAA0040 | Рециркуляционные установки. Исходные технические требования. Книга 2.Recirculation plants. Initial technical requirements. Book 2 | 15KLE05AT015 | Сепаратор / Separator | 1 | 3Н / N | QA3 | 1 | шт. | 2020-01-26 | 1
12667 | AKU-MAA0040 | Рециркуляционные установки. Исходные технические требования. Книга 2.Recirculation plants. Initial technical requirements. Book 2 | 15KLE06AC004 | Воздухоохладитель / Air cooler | 1 | 3Н / N | QA3 | 1 | шт. | 2020-01-26 | 1
12668 | AKU-MAA0040 | Рециркуляционные установки. Исходные технические требования. Книга 2.Recirculation plants. Initial technical requirements. Book 2 | 15KLE06AC003 | Воздухоохладитель / Air cooler | 1 | 3Н / N | QA3 | 1 | шт. | 2020-01-26 | 1
12669 | AKU-MAA0040 | Рециркуляционные установки. Исходные технические требования. Книга 2.Recirculation plants. Initial technical requirements. Book 2 | 15KLE06AC002 | Воздухоохладитель / Air cooler | 1 | 3Н / N | QA3 | 1 | шт. | 2020-01-26 | 1
12670 | AKU-MAA0040 | Рециркуляционные установки. Исходные технические требования. Книга 2.Recirculation plants. Initial technical requirements. Book 2 | 15KLE05AT016 | Сепаратор / Separator | 1 | 3Н / N | QA3 | 1 | шт. | 2020-01-26 | 1
12671 | AKU-MAA0040 | Рециркуляционные установки. Исходные технические требования. Книга 2.Recirculation plants. Initial technical requirements. Book 2 | 15KLE06AN003 | Вентилятор / Fan | 1 | 3Н / N | QA3 | 1 | шт. | 2020-01-26 | 1
12672 | AKU-MAA0040 | Рециркуляционные установки. Исходные технические требования. Книга 2.Recirculation plants. Initial technical requirements. Book 2 | 15KLE05AT013 | Сепаратор / Separator | 1 | 3Н / N | QA3 | 1 | шт. | 2020-01-26 | 1
12673 | AKU-MAA0040 | Рециркуляционные установки. Исходные технические требования. Книга 2.Recirculation plants. Initial technical requirements. Book 2 | 15KLE05AT011 | Сепаратор / Separator | 1 | 3Н / N | QA3 | 1 | шт. | 2020-01-26 | 1
12674 | AKU-MAA0040 | Рециркуляционные установки. Исходные технические требования. Книга 2.Recirculation plants. Initial technical requirements. Book 2 | 15KLE06AC001 | Воздухоохладитель / Air cooler | 1 | 3Н / N | QA3 | 1 | шт. | 2020-01-26 | 1
12675 | AKU-MAA0040 | Рециркуляционные установки. Исходные технические требования. Книга 2.Recirculation plants. Initial technical requirements. Book 2 | 15KLE05AT012 | Сепаратор / Separator | 1 | 3Н / N | QA3 | 1 | шт. | 2020-01-26 | 1
12676 | AKU-MAA0040 | Рециркуляционные установки. Исходные технические требования. Книга 2.Recirculation plants. Initial technical requirements. Book 2 | 15KLE06AN002 | Вентилятор / Fan | 1 | 3Н / N | QA3 | 1 | шт. | 2020-01-26 | 1
12677 | AKU-MAA0040 | Рециркуляционные установки. Исходные технические требования. Книга 2.Recirculation plants. Initial technical requirements. Book 2 | 15KLE06AN004 | Вентилятор / Fan | 1 | 3Н / N | QA3 | 1 | шт. | 2020-01-26 | 1
12678 | AKU-MAA0040 | Рециркуляционные установки. Исходные технические требования. Книга 2.Recirculation plants. Initial technical requirements. Book 2 | 15KLE06AT001 | Сепаратор / Separator | 1 | 3Н / N | QA3 | 1 | шт. | 2020-01-26 | 1
12679 | AKU-MAA0040 | Рециркуляционные установки. Исходные технические требования. Книга 2.Recirculation plants. Initial technical requirements. Book 2 | 15KLE06AT002 | Сепаратор / Separator | 1 | 3Н / N | QA3 | 1 | шт. | 2020-01-26 | 1
12680 | AKU-MAA0040 | Рециркуляционные установки. Исходные технические требования. Книга 2.Recirculation plants. Initial technical requirements. Book 2 | 15KLE06AT003 | Сепаратор / Separator | 1 | 3Н / N | QA3 | 1 | шт. | 2020-01-26 | 1
12681 | AKU-MAA0040 | Рециркуляционные установки. Исходные технические требования. Книга 2.Recirculation plants. Initial technical requirements. Book 2 | 15KLE06AT004 | Сепаратор / Separator | 1 | 3Н / N | QA3 | 1 | шт. | 2020-01-26 | 1
12682 | AKU-MAA0040 | Рециркуляционные установки. Исходные технические требования. Книга 2.Recirculation plants. Initial technical requirements. Book 2 | 15KLE05AT010 | Сепаратор / Separator | 1 | 3Н / N | QA3 | 1 | шт. | 2020-01-26 | 1
12683 | AKU-MAA0040 | Рециркуляционные установки. Исходные технические требования. Книга 2.Recirculation plants. Initial technical requirements. Book 2 | 15KLE06AN001 | Вентилятор / Fan | 1 | 3Н / N | QA3 | 1 | шт. | 2020-01-26 | 1
12684 | AKU-MAA0040 | Рециркуляционные установки. Исходные технические требования. Книга 2.Recirculation plants. Initial technical requirements. Book 2 | 15KLE05AC009 | Воздухоохладитель / Air cooler | 1 | 3Н / N | QA3 | 1 | шт. | 2020-01-26 | 1
12685 | AKU-MAA0040 | Рециркуляционные установки. Исходные технические требования. Книга 2.Recirculation plants. Initial technical requirements. Book 2 | 15KLE05AN003 | Вентилятор / Fan | 1 | 3Н / N | QA3 | 1 | шт. | 2020-01-26 | 1
12686 | AKU-MAA0040 | Рециркуляционные установки. Исходные технические требования. Книга 2.Recirculation plants. Initial technical requirements. Book 2 | 15KLE05AN002 | Вентилятор / Fan | 1 | 3Н / N | QA3 | 1 | шт. | 2020-01-26 | 1
12687 | AKU-MAA0040 | Рециркуляционные установки. Исходные технические требования. Книга 2.Recirculation plants. Initial technical requirements. Book 2 | 15KLE05AN001 | Вентилятор / Fan | 1 | 3Н / N | QA3 | 1 | шт. | 2020-01-26 | 1
12688 | AKU-MAA0040 | Рециркуляционные установки. Исходные технические требования. Книга 2.Recirculation plants. Initial technical requirements. Book 2 | 15KLE05AC016 | Воздухоохладитель / Air cooler | 1 | 3Н / N | QA3 | 1 | шт. | 2020-01-26 | 1
12689 | AKU-MAA0040 | Рециркуляционные установки. Исходные технические требования. Книга 2.Recirculation plants. Initial technical requirements. Book 2 | 15KLE05AC015 | Воздухоохладитель / Air cooler | 1 | 3Н / N | QA3 | 1 | шт. | 2020-01-26 | 1
12690 | AKU-MAA0040 | Рециркуляционные установки. Исходные технические требования. Книга 2.Recirculation plants. Initial technical requirements. Book 2 | 15KLE05AC014 | Воздухоохладитель / Air cooler | 1 | 3Н / N | QA3 | 1 | шт. | 2020-01-26 | 1
12691 | AKU-MAA0040 | Рециркуляционные установки. Исходные технические требования. Книга 2.Recirculation plants. Initial technical requirements. Book 2 | 15KLE05AC013 | Воздухоохладитель / Air cooler | 1 | 3Н / N | QA3 | 1 | шт. | 2020-01-26 | 1
12692 | AKU-MAA0040 | Рециркуляционные установки. Исходные технические требования. Книга 2.Recirculation plants. Initial technical requirements. Book 2 | 15KLE05AC012 | Воздухоохладитель / Air cooler | 1 | 3Н / N | QA3 | 1 | шт. | 2020-01-26 | 1
12693 | AKU-MAA0040 | Рециркуляционные установки. Исходные технические требования. Книга 2.Recirculation plants. Initial technical requirements. Book 2 | 15KLE05AN004 | Вентилятор / Fan | 1 | 3Н / N | QA3 | 1 | шт. | 2020-01-26 | 1
12694 | AKU-MAA0040 | Рециркуляционные установки. Исходные технические требования. Книга 2.Recirculation plants. Initial technical requirements. Book 2 | 15KLE05AC010 | Воздухоохладитель / Air cooler | 1 | 3Н / N | QA3 | 1 | шт. | 2020-01-26 | 1
12695 | AKU-MAA0040 | Рециркуляционные установки. Исходные технические требования. Книга 2.Recirculation plants. Initial technical requirements. Book 2 | 15KLE05AC007 | Воздухоохладитель / Air cooler | 1 | 3Н / N | QA3 | 1 | шт. | 2020-01-26 | 1
12696 | AKU-MAA0040 | Рециркуляционные установки. Исходные технические требования. Книга 2.Recirculation plants. Initial technical requirements. Book 2 | 15KLE05AC008 | Воздухоохладитель / Air cooler | 1 | 3Н / N | QA3 | 1 | шт. | 2020-01-26 | 1
12697 | AKU-MAA0040 | Рециркуляционные установки. Исходные технические требования. Книга 2.Recirculation plants. Initial technical requirements. Book 2 | 15KLE05AT009 | Сепаратор / Separator | 1 | 3Н / N | QA3 | 1 | шт. | 2020-01-26 | 1
12698 | AKU-MAA0040 | Рециркуляционные установки. Исходные технические требования. Книга 2.Recirculation plants. Initial technical requirements. Book 2 | 15KLE05AC006 | Воздухоохладитель / Air cooler | 1 | 3Н / N | QA3 | 1 | шт. | 2020-01-26 | 1
12699 | AKU-MAA0040 | Рециркуляционные установки. Исходные технические требования. Книга 2.Recirculation plants. Initial technical requirements. Book 2 | 15KLE05AT014 | Сепаратор / Separator | 1 | 3Н / N | QA3 | 1 | шт. | 2020-01-26 | 1
12700 | AKU-MAA0040 | Рециркуляционные установки. Исходные технические требования. Книга 2.Recirculation plants. Initial technical requirements. Book 2 | 15KLE05AC005 | Воздухоохладитель / Air cooler | 1 | 3Н / N | QA3 | 1 | шт. | 2020-01-26 | 1
12701 | AKU-MAA0040 | Рециркуляционные установки. Исходные технические требования. Книга 2.Recirculation plants. Initial technical requirements. Book 2 | 15KLE05AC004 | Воздухоохладитель / Air cooler | 1 | 3Н / N | QA3 | 1 | шт. | 2020-01-26 | 1
12702 | AKU-MAA0040 | Рециркуляционные установки. Исходные технические требования. Книга 2.Recirculation plants. Initial technical requirements. Book 2 | 15KLE05AC003 | Воздухоохладитель / Air cooler | 1 | 3Н / N | QA3 | 1 | шт. | 2020-01-26 | 1
12703 | AKU-MAA0040 | Рециркуляционные установки. Исходные технические требования. Книга 2.Recirculation plants. Initial technical requirements. Book 2 | 15KLE05AC002 | Воздухоохладитель / Air cooler | 1 | 3Н / N | QA3 | 1 | шт. | 2020-01-26 | 1
12704 | AKU-MAA0040 | Рециркуляционные установки. Исходные технические требования. Книга 2.Recirculation plants. Initial technical requirements. Book 2 | 15KLE05AC001 | Воздухоохладитель / Air cooler | 1 | 3Н / N | QA3 | 1 | шт. | 2020-01-26 | 1
12705 | AKU-MAA0040 | Рециркуляционные установки. Исходные технические требования. Книга 2.Recirculation plants. Initial technical requirements. Book 2 | 15KLE05AC011 | Воздухоохладитель / Air cooler | 1 | 3Н / N | QA3 | 1 | шт. | 2020-01-26 | 1
12706 | AKU-MAA0040 | Рециркуляционные установки. Исходные технические требования. Книга 2.Recirculation plants. Initial technical requirements. Book 2 | 15KLE05AN016 | Вентилятор / Fan | 1 | 3Н / N | QA3 | 1 | шт. | 2020-01-26 | 1
12707 | AKU-MAA0040 | Рециркуляционные установки. Исходные технические требования. Книга 2.Recirculation plants. Initial technical requirements. Book 2 | 15KLE05AT008 | Сепаратор / Separator | 1 | 3Н / N | QA3 | 1 | шт. | 2020-01-26 | 1
12708 | AKU-MAA0040 | Рециркуляционные установки. Исходные технические требования. Книга 2.Recirculation plants. Initial technical requirements. Book 2 | 15KLE05AT006 | Сепаратор / Separator | 1 | 3Н / N | QA3 | 1 | шт. | 2020-01-26 | 1
12709 | AKU-MAA0040 | Рециркуляционные установки. Исходные технические требования. Книга 2.Recirculation plants. Initial technical requirements. Book 2 | 15KLE05AT005 | Сепаратор / Separator | 1 | 3Н / N | QA3 | 1 | шт. | 2020-01-26 | 1
12710 | AKU-MAA0040 | Рециркуляционные установки. Исходные технические требования. Книга 2.Recirculation plants. Initial technical requirements. Book 2 | 15KLE05AT004 | Сепаратор / Separator | 1 | 3Н / N | QA3 | 1 | шт. | 2020-01-26 | 1
12711 | AKU-MAA0040 | Рециркуляционные установки. Исходные технические требования. Книга 2.Recirculation plants. Initial technical requirements. Book 2 | 15KLE05AT003 | Сепаратор / Separator | 1 | 3Н / N | QA3 | 1 | шт. | 2020-01-26 | 1
12712 | AKU-MAA0040 | Рециркуляционные установки. Исходные технические требования. Книга 2.Recirculation plants. Initial technical requirements. Book 2 | 15KLE05AN005 | Вентилятор / Fan | 1 | 3Н / N | QA3 | 1 | шт. | 2020-01-26 | 1
12713 | AKU-MAA0040 | Рециркуляционные установки. Исходные технические требования. Книга 2.Recirculation plants. Initial technical requirements. Book 2 | 15KLE05AT007 | Сепаратор / Separator | 1 | 3Н / N | QA3 | 1 | шт. | 2020-01-26 | 1
12714 | AKU-MAA0040 | Рециркуляционные установки. Исходные технические требования. Книга 2.Recirculation plants. Initial technical requirements. Book 2 | 15KLE05AT001 | Сепаратор / Separator | 1 | 3Н / N | QA3 | 1 | шт. | 2020-01-26 | 1
12715 | AKU-MAA0040 | Рециркуляционные установки. Исходные технические требования. Книга 2.Recirculation plants. Initial technical requirements. Book 2 | 15KLE05AN015 | Вентилятор / Fan | 1 | 3Н / N | QA3 | 1 | шт. | 2020-01-26 | 1
12716 | AKU-MAA0040 | Рециркуляционные установки. Исходные технические требования. Книга 2.Recirculation plants. Initial technical requirements. Book 2 | 15KLE05AN014 | Вентилятор / Fan | 1 | 3Н / N | QA3 | 1 | шт. | 2020-01-26 | 1
12717 | AKU-MAA0040 | Рециркуляционные установки. Исходные технические требования. Книга 2.Recirculation plants. Initial technical requirements. Book 2 | 15KLE05AN013 | Вентилятор / Fan | 1 | 3Н / N | QA3 | 1 | шт. | 2020-01-26 | 1
12718 | AKU-MAA0040 | Рециркуляционные установки. Исходные технические требования. Книга 2.Recirculation plants. Initial technical requirements. Book 2 | 15KLE05AN012 | Вентилятор / Fan | 1 | 3Н / N | QA3 | 1 | шт. | 2020-01-26 | 1
12719 | AKU-MAA0040 | Рециркуляционные установки. Исходные технические требования. Книга 2.Recirculation plants. Initial technical requirements. Book 2 | 15KLE05AN011 | Вентилятор / Fan | 1 | 3Н / N | QA3 | 1 | шт. | 2020-01-26 | 1
12720 | AKU-MAA0040 | Рециркуляционные установки. Исходные технические требования. Книга 2.Recirculation plants. Initial technical requirements. Book 2 | 15KLE05AN010 | Вентилятор / Fan | 1 | 3Н / N | QA3 | 1 | шт. | 2020-01-26 | 1
12721 | AKU-MAA0040 | Рециркуляционные установки. Исходные технические требования. Книга 2.Recirculation plants. Initial technical requirements. Book 2 | 15KLE05AN009 | Вентилятор / Fan | 1 | 3Н / N | QA3 | 1 | шт. | 2020-01-26 | 1
12722 | AKU-MAA0040 | Рециркуляционные установки. Исходные технические требования. Книга 2.Recirculation plants. Initial technical requirements. Book 2 | 15KLE05AN008 | Вентилятор / Fan | 1 | 3Н / N | QA3 | 1 | шт. | 2020-01-26 | 1
12723 | AKU-MAA0040 | Рециркуляционные установки. Исходные технические требования. Книга 2.Recirculation plants. Initial technical requirements. Book 2 | 15KLE05AN007 | Вентилятор / Fan | 1 | 3Н / N | QA3 | 1 | шт. | 2020-01-26 | 1
12724 | AKU-MAA0040 | Рециркуляционные установки. Исходные технические требования. Книга 2.Recirculation plants. Initial technical requirements. Book 2 | 15KLE05AN006 | Вентилятор / Fan | 1 | 3Н / N | QA3 | 1 | шт. | 2020-01-26 | 1
12725 | AKU-MAA0040 | Рециркуляционные установки. Исходные технические требования. Книга 2.Recirculation plants. Initial technical requirements. Book 2 | 15KLE05AT002 | Сепаратор / Separator | 1 | 3Н / N | QA3 | 1 | шт. | 2020-01-26 | 1
12726 | AKU-MAA0011 | Рециркуляционные установки. Исходные технические требования. Книга 1.Recirculation plants. Initial technical requirements. Book 1 | 15KLA04AH102 | Рециркуляционная установка охлаждения помещений зоны ограниченного доступа персонала внутреннего контайнмента / Recirculation cooling system for the rooms in the inner containment limited-access area | 1 | 3Н / N | QA3 | 1 | шт. | 2019-05-26 | 1
12727 | AKU-MAA0011 | Рециркуляционные установки. Исходные технические требования. Книга 1.Recirculation plants. Initial technical requirements. Book 1 | 11KLC03AH102 | Рециркуляционная установка воздушного охлаждения помещений аварийного расхолаживания второго контура / Recirculation air cooling system for the secondary coolant circuit emergency cooling system rooms | 1 | 2НО / NS | QA2 | 1 | шт. | 2019-05-26 | 1
12728 | AKU-MAA0011 | Рециркуляционные установки. Исходные технические требования. Книга 1.Recirculation plants. Initial technical requirements. Book 1 | 12KLA03AH101 | Рециркуляционная установка охлаждения приводов СУЗ / Recirculation cooling system for CPS drives | 1 | 3Н / N | QA3 | 1 | шт. | 2019-05-26 | 1
12729 | AKU-MAA0011 | Рециркуляционные установки. Исходные технические требования. Книга 1.Recirculation plants. Initial technical requirements. Book 1 | 15KLA01AH101 | Рециркуляционная установка охлаждения помещений необслуживаемой зоны внутреннего контайнмента / Recirculation cooling system for the rooms in the inner containment unattended area | 1 | 3Н / N | QA3 | 1 | шт. | 2019-05-26 | 1
12730 | AKU-MAA0011 | Рециркуляционные установки. Исходные технические требования. Книга 1.Recirculation plants. Initial technical requirements. Book 1 | 15KLA01AH102 | Рециркуляционная установка охлаждения помещений необслуживаемой зоны внутреннего контайнмента / Recirculation cooling system for the rooms in the inner containment unattended area | 1 | 3Н / N | QA3 | 1 | шт. | 2019-05-26 | 1
12731 | AKU-MAA0011 | Рециркуляционные установки. Исходные технические требования. Книга 1.Recirculation plants. Initial technical requirements. Book 1 | 15KLA03AH101 | Рециркуляционная установка охлаждения приводов СУЗ / Recirculation cooling system for CPS drives | 1 | 3Н / N | QA3 | 1 | шт. | 2019-05-26 | 1
12732 | AKU-MAA0011 | Рециркуляционные установки. Исходные технические требования. Книга 1.Recirculation plants. Initial technical requirements. Book 1 | 12KLC03AH102 | Рециркуляционная установка воздушного охлаждения помещений аварийного расхолаживания второго контура / Recirculation air cooling system for the secondary coolant circuit emergency cooling system rooms | 1 | 2НО / NS | QA2 | 1 | шт. | 2019-05-26 | 1
12733 | AKU-MAA0011 | Рециркуляционные установки. Исходные технические требования. Книга 1.Recirculation plants. Initial technical requirements. Book 1 | 12KLA04AH101 | Рециркуляционная установка охлаждения помещений зоны ограниченного доступа персонала внутреннего контайнмента / Recirculation cooling system for the rooms in the inner containment limited-access area | 1 | 3Н / N | QA3 | 1 | шт. | 2019-05-26 | 1
12734 | AKU-MAA0011 | Рециркуляционные установки. Исходные технические требования. Книга 1.Recirculation plants. Initial technical requirements. Book 1 | 12KLC03AH101 | Рециркуляционная установка воздушного охлаждения помещений аварийного расхолаживания второго контура / Recirculation air cooling system for the secondary coolant circuit emergency cooling system rooms | 1 | 2НО / NS | QA2 | 1 | шт. | 2019-05-26 | 1
12735 | AKU-MAA0011 | Рециркуляционные установки. Исходные технические требования. Книга 1.Recirculation plants. Initial technical requirements. Book 1 | 12KLC01AC001 | Воздухоохладитель / Air cooler | 1 | 2НО / NS | QA2 | 1 | шт. | 2019-05-26 | 1
12736 | AKU-MAA0011 | Рециркуляционные установки. Исходные технические требования. Книга 1.Recirculation plants. Initial technical requirements. Book 1 | 12KLC01AC002 | Воздухоохладитель / Air cooler | 1 | 2НО / NS | QA2 | 1 | шт. | 2019-05-26 | 1
12737 | AKU-MAA0011 | Рециркуляционные установки. Исходные технические требования. Книга 1.Recirculation plants. Initial technical requirements. Book 1 | 12KLC01AC003 | Воздухоохладитель / Air cooler | 1 | 2НО / NS | QA2 | 1 | шт. | 2019-05-26 | 1
12738 | AKU-MAA0011 | Рециркуляционные установки. Исходные технические требования. Книга 1.Recirculation plants. Initial technical requirements. Book 1 | 12KLC01AC004 | Воздухоохладитель / Air cooler | 1 | 2НО / NS | QA2 | 1 | шт. | 2019-05-26 | 1
12739 | AKU-MAA0011 | Рециркуляционные установки. Исходные технические требования. Книга 1.Recirculation plants. Initial technical requirements. Book 1 | 12KLC01AH101 | Рециркуляционная установка воздушного охлаждения помещений аварийного расхолаживания первого контура / Recirculation air cooling system for the RCS emergency cooling system rooms | 1 | 2НО / NS | QA2 | 1 | шт. | 2019-05-26 | 1
12740 | AKU-MAA0011 | Рециркуляционные установки. Исходные технические требования. Книга 1.Recirculation plants. Initial technical requirements. Book 1 | 12KLC01AH102 | Рециркуляционная установка воздушного охлаждения помещений аварийного расхолаживания первого контура / Recirculation air cooling system for the RCS emergency cooling system rooms | 1 | 2НО / NS | QA2 | 1 | шт. | 2019-05-26 | 1
12741 | AKU-MAA0011 | Рециркуляционные установки. Исходные технические требования. Книга 1.Recirculation plants. Initial technical requirements. Book 1 | 12KLC01AN001 | Вентилятор на одном валу с электродвигателем / Fan on a common shaft with the electric motor | 1 | 2НО / NS | QA2 | 1 | шт. | 2019-05-26 | 1
12742 | AKU-MAA0011 | Рециркуляционные установки. Исходные технические требования. Книга 1.Recirculation plants. Initial technical requirements. Book 1 | 12KLC01AN002 | Вентилятор на одном валу с электродвигателем / Fan on a common shaft with the electric motor | 1 | 2НО / NS | QA2 | 1 | шт. | 2019-05-26 | 1
12743 | AKU-MAA0011 | Рециркуляционные установки. Исходные технические требования. Книга 1.Recirculation plants. Initial technical requirements. Book 1 | 12KLC01AT001 | Сепаратор / Separator | 1 | 2НО / NS | QA2 | 1 | шт. | 2019-05-26 | 1
12744 | AKU-MAA0011 | Рециркуляционные установки. Исходные технические требования. Книга 1.Recirculation plants. Initial technical requirements. Book 1 | 12KLC01AT002 | Сепаратор / Separator | 1 | 2НО / NS | QA2 | 1 | шт. | 2019-05-26 | 1
12745 | AKU-MAA0011 | Рециркуляционные установки. Исходные технические требования. Книга 1.Recirculation plants. Initial technical requirements. Book 1 | 15KLA04AH101 | Рециркуляционная установка охлаждения помещений зоны ограниченного доступа персонала внутреннего контайнмента / Recirculation cooling system for the rooms in the inner containment limited-access area | 1 | 3Н / N | QA3 | 1 | шт. | 2019-05-26 | 1
12746 | AKU-MAA0011 | Рециркуляционные установки. Исходные технические требования. Книга 1.Recirculation plants. Initial technical requirements. Book 1 | 10KLE05AH101 | Рециркуляционная установка охлаждения технологических помещений / Recirculation cooling system for process rooms | 1 | 4 | QA4 | 1 | шт. | 2019-05-26 | 1
12747 | AKU-MAA0011 | Рециркуляционные установки. Исходные технические требования. Книга 1.Recirculation plants. Initial technical requirements. Book 1 | 11KLA04AH101 | Рециркуляционная установка охлаждения помещений зоны ограниченного доступа персонала внутреннего контайнмента / Recirculation cooling system for the rooms in the inner containment limited-access area | 1 | 3Н / N | QA3 | 1 | шт. | 2019-05-26 | 1
12748 | AKU-MAA0011 | Рециркуляционные установки. Исходные технические требования. Книга 1.Recirculation plants. Initial technical requirements. Book 1 | 11KLC01AC001 | Воздухоохладитель / Air cooler | 1 | 2НО / NS | QA2 | 1 | шт. | 2019-05-26 | 1
12749 | AKU-MAA0011 | Рециркуляционные установки. Исходные технические требования. Книга 1.Recirculation plants. Initial technical requirements. Book 1 | 11KLC01AC002 | Воздухоохладитель / Air cooler | 1 | 2НО / NS | QA2 | 1 | шт. | 2019-05-26 | 1
12750 | AKU-MAA0011 | Рециркуляционные установки. Исходные технические требования. Книга 1.Recirculation plants. Initial technical requirements. Book 1 | 11KLC01AC003 | Воздухоохладитель / Air cooler | 1 | 2НО / NS | QA2 | 1 | шт. | 2019-05-26 | 1
12751 | AKU-MAA0011 | Рециркуляционные установки. Исходные технические требования. Книга 1.Recirculation plants. Initial technical requirements. Book 1 | 11KLC01AC004 | Воздухоохладитель / Air cooler | 1 | 2НО / NS | QA2 | 1 | шт. | 2019-05-26 | 1
12752 | AKU-MAA0011 | Рециркуляционные установки. Исходные технические требования. Книга 1.Recirculation plants. Initial technical requirements. Book 1 | 11KLC01AH101 | Рециркуляционная установка воздушного охлаждения помещений аварийного расхолаживания первого контура / Recirculation air cooling system for the RCS emergency cooling system rooms | 1 | 2НО / NS | QA2 | 1 | шт. | 2019-05-26 | 1
12753 | AKU-MAA0011 | Рециркуляционные установки. Исходные технические требования. Книга 1.Recirculation plants. Initial technical requirements. Book 1 | 11KLC01AH102 | Рециркуляционная установка воздушного охлаждения помещений аварийного расхолаживания первого контура / Recirculation air cooling system for the RCS emergency cooling system rooms | 1 | 2НО / NS | QA2 | 1 | шт. | 2019-05-26 | 1
12754 | AKU-MAA0011 | Рециркуляционные установки. Исходные технические требования. Книга 1.Recirculation plants. Initial technical requirements. Book 1 | 11KLC01AN001 | Вентилятор на одном валу с электродвигателем / Fan on a common shaft with the electric motor | 1 | 2НО / NS | QA2 | 1 | шт. | 2019-05-26 | 1
12755 | AKU-MAA0011 | Рециркуляционные установки. Исходные технические требования. Книга 1.Recirculation plants. Initial technical requirements. Book 1 | 11KLC01AN002 | Вентилятор на одном валу с электродвигателем / Fan on a common shaft with the electric motor | 1 | 2НО / NS | QA2 | 1 | шт. | 2019-05-26 | 1
12756 | AKU-MAA0011 | Рециркуляционные установки. Исходные технические требования. Книга 1.Recirculation plants. Initial technical requirements. Book 1 | 11KLC01AT001 | Сепаратор / Separator | 1 | 2НО / NS | QA2 | 1 | шт. | 2019-05-26 | 1
12757 | AKU-MAA0011 | Рециркуляционные установки. Исходные технические требования. Книга 1.Recirculation plants. Initial technical requirements. Book 1 | 12KLA01AH101 | Рециркуляционная установка охлаждения помещений необслуживаемой зоны внутреннего контайнмента / Recirculation cooling system for the rooms in the inner containment unattended area | 1 | 3Н / N | QA3 | 1 | шт. | 2019-05-26 | 1
12758 | AKU-MAA0011 | Рециркуляционные установки. Исходные технические требования. Книга 1.Recirculation plants. Initial technical requirements. Book 1 | 11KLC01AT002 | Сепаратор / Separator | 1 | 2НО / NS | QA2 | 1 | шт. | 2019-05-26 | 1
12759 | AKU-MAA0011 | Рециркуляционные установки. Исходные технические требования. Книга 1.Recirculation plants. Initial technical requirements. Book 1 | 11KLA01AH101 | Рециркуляционная установка охлаждения помещений необслуживаемой зоны внутреннего контайнмента / Recirculation cooling system for the rooms in the inner containment unattended area | 1 | 3Н / N | QA3 | 1 | шт. | 2019-05-26 | 1
12760 | AKU-MAA0011 | Рециркуляционные установки. Исходные технические требования. Книга 1.Recirculation plants. Initial technical requirements. Book 1 | 10KLE05AH102 | Рециркуляционная установка охлаждения технологических помещений / Recirculation cooling system for process rooms | 1 | 4 | QA4 | 1 | шт. | 2019-05-26 | 1
12761 | AKU-MAA0011 | Рециркуляционные установки. Исходные технические требования. Книга 1.Recirculation plants. Initial technical requirements. Book 1 | 10KLE05AH103 | Рециркуляционная установка охлаждения технологических помещений / Recirculation cooling system for process rooms | 1 | 4 | QA4 | 1 | шт. | 2019-05-26 | 1
12762 | AKU-MAA0011 | Рециркуляционные установки. Исходные технические требования. Книга 1.Recirculation plants. Initial technical requirements. Book 1 | 11KLC03AH101 | Рециркуляционная установка воздушного охлаждения помещений аварийного расхолаживания второго контура / Recirculation air cooling system for the secondary coolant circuit emergency cooling system rooms | 1 | 2НО / NS | QA2 | 1 | шт. | 2019-05-26 | 1
12763 | AKU-MAA0011 | Рециркуляционные установки. Исходные технические требования. Книга 1.Recirculation plants. Initial technical requirements. Book 1 | 10KLE05AH104 | Рециркуляционная установка охлаждения технологических помещений / Recirculation cooling system for process rooms | 1 | 4 | QA4 | 1 | шт. | 2019-05-26 | 1
12764 | AKU-MAA0011 | Рециркуляционные установки. Исходные технические требования. Книга 1.Recirculation plants. Initial technical requirements. Book 1 | 11KLA03AH101 | Рециркуляционная установка охлаждения приводов СУЗ / Recirculation cooling system for CPS drives | 1 | 3Н / N | QA3 | 1 | шт. | 2019-05-26 | 1
12765 | AKU-MAA0011 | Рециркуляционные установки. Исходные технические требования. Книга 1.Recirculation plants. Initial technical requirements. Book 1 | 12KLC03AC003 | Воздухоохладитель / Air cooler | 1 | 2НО / NS | QA2 | 1 | шт. | 2019-05-27 | 1
12766 | AKU-MAA0011 | Рециркуляционные установки. Исходные технические требования. Книга 1.Recirculation plants. Initial technical requirements. Book 1 | 12KLC03AT002 | Сепаратор / Separator | 1 | 2НО / NS | QA2 | 1 | шт. | 2019-05-27 | 1
12767 | AKU-MAA0011 | Рециркуляционные установки. Исходные технические требования. Книга 1.Recirculation plants. Initial technical requirements. Book 1 | 12KLC03AT001 | Сепаратор / Separator | 1 | 2НО / NS | QA2 | 1 | шт. | 2019-05-27 | 1
12768 | AKU-MAA0011 | Рециркуляционные установки. Исходные технические требования. Книга 1.Recirculation plants. Initial technical requirements. Book 1 | 12KLC03AN002 | Вентилятор на одном валу с электродвигателем / Fan on a common shaft with the electric motor | 1 | 2НО / NS | QA2 | 1 | шт. | 2019-05-27 | 1
12769 | AKU-MAA0011 | Рециркуляционные установки. Исходные технические требования. Книга 1.Recirculation plants. Initial technical requirements. Book 1 | 12KLC03AN001 | Вентилятор на одном валу с электродвигателем / Fan on a common shaft with the electric motor | 1 | 2НО / NS | QA2 | 1 | шт. | 2019-05-27 | 1
12770 | AKU-MAA0011 | Рециркуляционные установки. Исходные технические требования. Книга 1.Recirculation plants. Initial technical requirements. Book 1 | 12KLC03AC004 | Воздухоохладитель / Air cooler | 1 | 2НО / NS | QA2 | 1 | шт. | 2019-05-27 | 1
12771 | AKU-MAA0011 | Рециркуляционные установки. Исходные технические требования. Книга 1.Recirculation plants. Initial technical requirements. Book 1 | 11KLC03AT002 | Сепаратор / Separator | 1 | 2НО / NS | QA2 | 1 | шт. | 2019-05-27 | 1
12772 | AKU-MAA0011 | Рециркуляционные установки. Исходные технические требования. Книга 1.Recirculation plants. Initial technical requirements. Book 1 | 11KLC03AC001 | Воздухоохладитель / Air cooler | 1 | 2НО / NS | QA2 | 1 | шт. | 2019-05-27 | 1
12773 | AKU-MAA0011 | Рециркуляционные установки. Исходные технические требования. Книга 1.Recirculation plants. Initial technical requirements. Book 1 | 11KLC03AC002 | Воздухоохладитель / Air cooler | 1 | 2НО / NS | QA2 | 1 | шт. | 2019-05-27 | 1
12774 | AKU-MAA0011 | Рециркуляционные установки. Исходные технические требования. Книга 1.Recirculation plants. Initial technical requirements. Book 1 | 11KLC03AC003 | Воздухоохладитель / Air cooler | 1 | 2НО / NS | QA2 | 1 | шт. | 2019-05-27 | 1
12775 | AKU-MAA0011 | Рециркуляционные установки. Исходные технические требования. Книга 1.Recirculation plants. Initial technical requirements. Book 1 | 11KLC03AC004 | Воздухоохладитель / Air cooler | 1 | 2НО / NS | QA2 | 1 | шт. | 2019-05-27 | 1
12776 | AKU-MAA0011 | Рециркуляционные установки. Исходные технические требования. Книга 1.Recirculation plants. Initial technical requirements. Book 1 | 11KLC03AN001 | Вентилятор на одном валу с электродвигателем / Fan on a common shaft with the electric motor | 1 | 2НО / NS | QA2 | 1 | шт. | 2019-05-27 | 1
12777 | AKU-MAA0011 | Рециркуляционные установки. Исходные технические требования. Книга 1.Recirculation plants. Initial technical requirements. Book 1 | 11KLC03AN002 | Вентилятор на одном валу с электродвигателем / Fan on a common shaft with the electric motor | 1 | 2НО / NS | QA2 | 1 | шт. | 2019-05-27 | 1
12778 | AKU-MAA0011 | Рециркуляционные установки. Исходные технические требования. Книга 1.Recirculation plants. Initial technical requirements. Book 1 | 11KLC03AT001 | Сепаратор / Separator | 1 | 2НО / NS | QA2 | 1 | шт. | 2019-05-27 | 1
12779 | AKU-MAA0011 | Рециркуляционные установки. Исходные технические требования. Книга 1.Recirculation plants. Initial technical requirements. Book 1 | 12KLC03AC002 | Воздухоохладитель / Air cooler | 1 | 2НО / NS | QA2 | 1 | шт. | 2019-05-27 | 1
12780 | AKU-MAA0011 | Рециркуляционные установки. Исходные технические требования. Книга 1.Recirculation plants. Initial technical requirements. Book 1 | 12KLC03AC001 | Воздухоохладитель / Air cooler | 1 | 2НО / NS | QA2 | 1 | шт. | 2019-05-27 | 1
12781 | AKU-MAA0011 | Рециркуляционные установки. Исходные технические требования. Книга 1.Recirculation plants. Initial technical requirements. Book 1 | 11KLA01AC001 | воздухоохладитель / Air cooler | 1 | 3Н / N | QA3 | 1 | шт. | 2019-11-27 | 1
12782 | AKU-MAA0011 | Рециркуляционные установки. Исходные технические требования. Книга 1.Recirculation plants. Initial technical requirements. Book 1 | 15KLA04AN002 | Вентагрегат из коррозионностойкой стали на одном валу с электроприводом, вибродиагностикой / Ventilation set made of corrosion-resistant steel, on a common shaft with the electric motor, and with vibration diagnostics | 1 | 3Н / N | QA3 | 1 | шт. | 2019-11-27 | 1
12783 | AKU-MAA0011 | Рециркуляционные установки. Исходные технические требования. Книга 1.Recirculation plants. Initial technical requirements. Book 1 | 12KLA04AC002 | воздухоохладитель / Air cooler | 1 | 3Н / N | QA3 | 1 | шт. | 2019-11-27 | 1
12784 | AKU-MAA0011 | Рециркуляционные установки. Исходные технические требования. Книга 1.Recirculation plants. Initial technical requirements. Book 1 | 12KLA04AN001 | Вентагрегат из коррозионностойкой стали на одном валу с электроприводом, вибродиагностикой / Ventilation set made of corrosion-resistant steel, on a common shaft with the electric motor, and with vibration diagnostics | 1 | 3Н / N | QA3 | 1 | шт. | 2019-11-27 | 1
12785 | AKU-MAA0011 | Рециркуляционные установки. Исходные технические требования. Книга 1.Recirculation plants. Initial technical requirements. Book 1 | 15KLA04AC002 | Воздухоохладитель / Air cooler | 1 | 3Н / N | QA3 | 1 | шт. | 2019-11-27 | 1
12786 | AKU-MAA0011 | Рециркуляционные установки. Исходные технические требования. Книга 1.Recirculation plants. Initial technical requirements. Book 1 | 15KLA04AT002 | Сепаратор / Separator | 1 | 3Н / N | QA3 | 1 | шт. | 2019-11-27 | 1
12787 | AKU-MAA0011 | Рециркуляционные установки. Исходные технические требования. Книга 1.Recirculation plants. Initial technical requirements. Book 1 | 12KLA01AC001 | воздухоохладитель / Air cooler | 1 | 3Н / N | QA3 | 1 | шт. | 2019-11-27 | 1
12788 | AKU-MAA0011 | Рециркуляционные установки. Исходные технические требования. Книга 1.Recirculation plants. Initial technical requirements. Book 1 | 12KLA04AT001 | Сепаратор / Separator | 1 | 3Н / N | QA3 | 1 | шт. | 2019-11-27 | 1
12789 | AKU-MAA0011 | Рециркуляционные установки. Исходные технические требования. Книга 1.Recirculation plants. Initial technical requirements. Book 1 | 15KLA04AC004 | Воздухоохладитель / Air cooler | 1 | 3Н / N | QA3 | 1 | шт. | 2019-11-27 | 1
12790 | AKU-MAA0011 | Рециркуляционные установки. Исходные технические требования. Книга 1.Recirculation plants. Initial technical requirements. Book 1 | 11KLA04AN001 | Вентагрегат из коррозионностойкой стали на одном валу с электроприводом, вибродиагностикой / Ventilation set made of corrosion-resistant steel, on a common shaft with the electric motor, and with vibration diagnostics | 1 | 3Н / N | QA3 | 1 | шт. | 2019-11-27 | 1
12791 | AKU-MAA0011 | Рециркуляционные установки. Исходные технические требования. Книга 1.Recirculation plants. Initial technical requirements. Book 1 | 15KLA04AT001 | Сепаратор / Separator | 1 | 3Н / N | QA3 | 1 | шт. | 2019-11-27 | 1
12792 | AKU-MAA0011 | Рециркуляционные установки. Исходные технические требования. Книга 1.Recirculation plants. Initial technical requirements. Book 1 | 11KLA01AC002 | воздухоохладитель / Air cooler | 1 | 3Н / N | QA3 | 1 | шт. | 2019-11-27 | 1
12793 | AKU-MAA0011 | Рециркуляционные установки. Исходные технические требования. Книга 1.Recirculation plants. Initial technical requirements. Book 1 | 11KLA04AC002 | воздухоохладитель / Air cooler | 1 | 3Н / N | QA3 | 1 | шт. | 2019-11-27 | 1
12794 | AKU-MAA0011 | Рециркуляционные установки. Исходные технические требования. Книга 1.Recirculation plants. Initial technical requirements. Book 1 | 11KLA04AC001 | воздухоохладитель / Air cooler | 1 | 3Н / N | QA3 | 1 | шт. | 2019-11-27 | 1
12795 | AKU-MAA0011 | Рециркуляционные установки. Исходные технические требования. Книга 1.Recirculation plants. Initial technical requirements. Book 1 | 11KLA03AT001 | Сепаратор / Separator | 1 | 3Н / N | QA3 | 1 | шт. | 2019-11-27 | 1
12796 | AKU-MAA0011 | Рециркуляционные установки. Исходные технические требования. Книга 1.Recirculation plants. Initial technical requirements. Book 1 | 11KLA03AN001 | Вентагрегат из коррозионностойкой стали на одном валу с электроприводом, вибродиагностикой / Ventilation set made of corrosion-resistant steel, on a common shaft with the electric motor, and with vibration diagnostics | 1 | 3Н / N | QA3 | 1 | шт. | 2019-11-27 | 1
12797 | AKU-MAA0011 | Рециркуляционные установки. Исходные технические требования. Книга 1.Recirculation plants. Initial technical requirements. Book 1 | 11KLA03AC002 | Воздухоохладитель / Air cooler | 1 | 3Н / N | QA3 | 1 | шт. | 2019-11-27 | 1
12798 | AKU-MAA0011 | Рециркуляционные установки. Исходные технические требования. Книга 1.Recirculation plants. Initial technical requirements. Book 1 | 11KLA03AC001 | Воздухоохладитель / Air cooler | 1 | 3Н / N | QA3 | 1 | шт. | 2019-11-27 | 1
12799 | AKU-MAA0011 | Рециркуляционные установки. Исходные технические требования. Книга 1.Recirculation plants. Initial technical requirements. Book 1 | 11KLA01AT001 | Сепаратор / Separator | 1 | 3Н / N | QA3 | 1 | шт. | 2019-11-27 | 1
12800 | AKU-MAA0011 | Рециркуляционные установки. Исходные технические требования. Книга 1.Recirculation plants. Initial technical requirements. Book 1 | 11KLA01AN001 | Вентагрегат из коррозионностойкой стали на одном валу с электроприводом, вибродиагностикой / Ventilation set made of corrosion-resistant steel, on a common shaft with the electric motor, and with vibration diagnostics | 1 | 3Н / N | QA3 | 1 | шт. | 2019-11-27 | 1
12801 | AKU-MAA0011 | Рециркуляционные установки. Исходные технические требования. Книга 1.Recirculation plants. Initial technical requirements. Book 1 | 11KLA04AT001 | Сепаратор / Separator | 1 | 3Н / N | QA3 | 1 | шт. | 2019-11-27 | 1
12802 | AKU-MAA0011 | Рециркуляционные установки. Исходные технические требования. Книга 1.Recirculation plants. Initial technical requirements. Book 1 | 12KLA03AT001 | Сепаратор / Separator | 1 | 3Н / N | QA3 | 1 | шт. | 2019-11-27 | 1
12803 | AKU-MAA0011 | Рециркуляционные установки. Исходные технические требования. Книга 1.Recirculation plants. Initial technical requirements. Book 1 | 15KLA04AC001 | Воздухоохладитель / Air cooler | 1 | 3Н / N | QA3 | 1 | шт. | 2019-11-27 | 1
12804 | AKU-MAA0011 | Рециркуляционные установки. Исходные технические требования. Книга 1.Recirculation plants. Initial technical requirements. Book 1 | 15KLA03AT001 | Сепаратор / Separator | 1 | 3Н / N | QA3 | 1 | шт. | 2019-11-27 | 1
12805 | AKU-MAA0011 | Рециркуляционные установки. Исходные технические требования. Книга 1.Recirculation plants. Initial technical requirements. Book 1 | 15KLA03AN001 | Вентагрегат из коррозионностойкой стали на одном валу с электроприводом, вибродиагностикой / Ventilation set made of corrosion-resistant steel, on a common shaft with the electric motor, and with vibration diagnostics | 1 | 3Н / N | QA3 | 1 | шт. | 2019-11-27 | 1
12806 | AKU-MAA0011 | Рециркуляционные установки. Исходные технические требования. Книга 1.Recirculation plants. Initial technical requirements. Book 1 | 12KLA04AC001 | воздухоохладитель / Air cooler | 1 | 3Н / N | QA3 | 1 | шт. | 2019-11-27 | 1
12807 | AKU-MAA0011 | Рециркуляционные установки. Исходные технические требования. Книга 1.Recirculation plants. Initial technical requirements. Book 1 | 15KLA03AC002 | Воздухоохладитель / Air cooler | 1 | 3Н / N | QA3 | 1 | шт. | 2019-11-27 | 1
12808 | AKU-MAA0011 | Рециркуляционные установки. Исходные технические требования. Книга 1.Recirculation plants. Initial technical requirements. Book 1 | 15KLA03AC001 | Воздухоохладитель / Air cooler | 1 | 3Н / N | QA3 | 1 | шт. | 2019-11-27 | 1
12809 | AKU-MAA0011 | Рециркуляционные установки. Исходные технические требования. Книга 1.Recirculation plants. Initial technical requirements. Book 1 | 15KLA01AT002 | Сепаратор / Separator | 1 | 3Н / N | QA3 | 1 | шт. | 2019-11-27 | 1
12810 | AKU-MAA0011 | Рециркуляционные установки. Исходные технические требования. Книга 1.Recirculation plants. Initial technical requirements. Book 1 | 15KLA01AT001 | Сепаратор / Separator | 1 | 3Н / N | QA3 | 1 | шт. | 2019-11-27 | 1
12811 | AKU-MAA0011 | Рециркуляционные установки. Исходные технические требования. Книга 1.Recirculation plants. Initial technical requirements. Book 1 | 15KLA01AN002 | Вентагрегат из коррозионностойкой стали на одном валу с электроприводом, вибродиагностикой / Ventilation set made of corrosion-resistant steel, on a common shaft with the electric motor, and with vibration diagnostics | 1 | 3Н / N | QA3 | 1 | шт. | 2019-11-27 | 1
12812 | AKU-MAA0011 | Рециркуляционные установки. Исходные технические требования. Книга 1.Recirculation plants. Initial technical requirements. Book 1 | 15KLA04AN001 | Вентагрегат из коррозионностойкой стали на одном валу с электроприводом, вибродиагностикой / Ventilation set made of corrosion-resistant steel, on a common shaft with the electric motor, and with vibration diagnostics | 1 | 3Н / N | QA3 | 1 | шт. | 2019-11-27 | 1
12813 | AKU-MAA0011 | Рециркуляционные установки. Исходные технические требования. Книга 1.Recirculation plants. Initial technical requirements. Book 1 | 15KLA01AN001 | Вентагрегат из коррозионностойкой стали на одном валу с электроприводом, вибродиагностикой / Ventilation set made of corrosion-resistant steel, on a common shaft with the electric motor, and with vibration diagnostics | 1 | 3Н / N | QA3 | 1 | шт. | 2019-11-27 | 1
12814 | AKU-MAA0011 | Рециркуляционные установки. Исходные технические требования. Книга 1.Recirculation plants. Initial technical requirements. Book 1 | 15KLA04AC003 | Воздухоохладитель / Air cooler | 1 | 3Н / N | QA3 | 1 | шт. | 2019-11-27 | 1
12815 | AKU-MAA0011 | Рециркуляционные установки. Исходные технические требования. Книга 1.Recirculation plants. Initial technical requirements. Book 1 | 12KLA03AN001 | Вентагрегат из коррозионностойкой стали на одном валу с электроприводом, вибродиагностикой / Ventilation set made of corrosion-resistant steel, on a common shaft with the electric motor, and with vibration diagnostics | 1 | 3Н / N | QA3 | 1 | шт. | 2019-11-27 | 1
12816 | AKU-MAA0011 | Рециркуляционные установки. Исходные технические требования. Книга 1.Recirculation plants. Initial technical requirements. Book 1 | 12KLA03AC002 | Воздухоохладитель / Air cooler | 1 | 3Н / N | QA3 | 1 | шт. | 2019-11-27 | 1
12817 | AKU-MAA0011 | Рециркуляционные установки. Исходные технические требования. Книга 1.Recirculation plants. Initial technical requirements. Book 1 | 12KLA01AC002 | воздухоохладитель / Air cooler | 1 | 3Н / N | QA3 | 1 | шт. | 2019-11-27 | 1
12818 | AKU-MAA0011 | Рециркуляционные установки. Исходные технические требования. Книга 1.Recirculation plants. Initial technical requirements. Book 1 | 15KLA01AC004 | Воздухоохладитель / Air cooler | 1 | 3Н / N | QA3 | 1 | шт. | 2019-11-27 | 1
12819 | AKU-MAA0011 | Рециркуляционные установки. Исходные технические требования. Книга 1.Recirculation plants. Initial technical requirements. Book 1 | 15KLA01AC003 | Воздухоохладитель / Air cooler | 1 | 3Н / N | QA3 | 1 | шт. | 2019-11-27 | 1
12820 | AKU-MAA0011 | Рециркуляционные установки. Исходные технические требования. Книга 1.Recirculation plants. Initial technical requirements. Book 1 | 12KLA01AN001 | Вентагрегат из коррозионностойкой стали на одном валу с электроприводом, вибродиагностикой / Ventilation set made of corrosion-resistant steel, on a common shaft with the electric motor, and with vibration diagnostics | 1 | 3Н / N | QA3 | 1 | шт. | 2019-11-27 | 1
12821 | AKU-MAA0011 | Рециркуляционные установки. Исходные технические требования. Книга 1.Recirculation plants. Initial technical requirements. Book 1 | 15KLA01AC002 | Воздухоохладитель / Air cooler | 1 | 3Н / N | QA3 | 1 | шт. | 2019-11-27 | 1
12822 | AKU-MAA0011 | Рециркуляционные установки. Исходные технические требования. Книга 1.Recirculation plants. Initial technical requirements. Book 1 | 15KLA01AC001 | Воздухоохладитель / Air cooler | 1 | 3Н / N | QA3 | 1 | шт. | 2019-11-27 | 1
12823 | AKU-MAA0011 | Рециркуляционные установки. Исходные технические требования. Книга 1.Recirculation plants. Initial technical requirements. Book 1 | 12KLA01AT001 | Сепаратор / Separator | 1 | 3Н / N | QA3 | 1 | шт. | 2019-11-27 | 1
12824 | AKU-MAA0011 | Рециркуляционные установки. Исходные технические требования. Книга 1.Recirculation plants. Initial technical requirements. Book 1 | 12KLA03AC001 | Воздухоохладитель / Air cooler | 1 | 3Н / N | QA3 | 1 | шт. | 2019-11-27 | 1
12825 | AKU-MAA0011 | Рециркуляционные установки. Исходные технические требования. Книга 1.Recirculation plants. Initial technical requirements. Book 1 | 10KLE05AT001 | Сепаратор / Separator | 1 | 4 | QA4 | 1 | шт. | 2020-01-26 | 1
12826 | AKU-MAA0011 | Рециркуляционные установки. Исходные технические требования. Книга 1.Recirculation plants. Initial technical requirements. Book 1 | 10KLE05AN004 | Вентилятор / Fan | 1 | 4 | QA4 | 1 | шт. | 2020-01-26 | 1
12827 | AKU-MAA0011 | Рециркуляционные установки. Исходные технические требования. Книга 1.Recirculation plants. Initial technical requirements. Book 1 | 10KLE05AN003 | Вентилятор / Fan | 1 | 4 | QA4 | 1 | шт. | 2020-01-26 | 1
12828 | AKU-MAA0011 | Рециркуляционные установки. Исходные технические требования. Книга 1.Recirculation plants. Initial technical requirements. Book 1 | 10KLE05AT003 | Сепаратор / Separator | 1 | 4 | QA4 | 1 | шт. | 2020-01-26 | 1
12829 | AKU-MAA0011 | Рециркуляционные установки. Исходные технические требования. Книга 1.Recirculation plants. Initial technical requirements. Book 1 | 10KLE05AN001 | Вентилятор / Fan | 1 | 4 | QA4 | 1 | шт. | 2020-01-26 | 1
12830 | AKU-MAA0011 | Рециркуляционные установки. Исходные технические требования. Книга 1.Recirculation plants. Initial technical requirements. Book 1 | 10KLE05AC003 | Воздухоохладитель / Air cooler | 1 | 4 | QA4 | 1 | шт. | 2020-01-26 | 1
12831 | AKU-MAA0011 | Рециркуляционные установки. Исходные технические требования. Книга 1.Recirculation plants. Initial technical requirements. Book 1 | 10KLE05AT002 | Сепаратор / Separator | 1 | 4 | QA4 | 1 | шт. | 2020-01-26 | 1
12832 | AKU-MAA0011 | Рециркуляционные установки. Исходные технические требования. Книга 1.Recirculation plants. Initial technical requirements. Book 1 | 10KLE05AC001 | Воздухоохладитель / Air cooler | 1 | 4 | QA4 | 1 | шт. | 2020-01-26 | 1
12833 | AKU-MAA0011 | Рециркуляционные установки. Исходные технические требования. Книга 1.Recirculation plants. Initial technical requirements. Book 1 | 10KLE05AC002 | Воздухоохладитель / Air cooler | 1 | 4 | QA4 | 1 | шт. | 2020-01-26 | 1
12834 | AKU-MAA0011 | Рециркуляционные установки. Исходные технические требования. Книга 1.Recirculation plants. Initial technical requirements. Book 1 | 10KLE05AT004 | Сепаратор / Separator | 1 | 4 | QA4 | 1 | шт. | 2020-01-26 | 1
12835 | AKU-MAA0011 | Рециркуляционные установки. Исходные технические требования. Книга 1.Recirculation plants. Initial technical requirements. Book 1 | 10KLE05AN002 | Вентилятор / Fan | 1 | 4 | QA4 | 1 | шт. | 2020-01-26 | 1
12836 | AKU-MAA0011 | Рециркуляционные установки. Исходные технические требования. Книга 1.Recirculation plants. Initial technical requirements. Book 1 | 10KLE05AC004 | Воздухоохладитель / Air cooler | 1 | 4 | QA4 | 1 | шт. | 2020-01-26 | 1
12837 | 00QJB-MAA0001 | Реципиентная станция азота. Исходные технические требования. Recipient Nitrogen Station. Initial Technical Requirements | 00USF20WB000004 | Реципиентная станция азота / Nitrogen receiving station | 0 | 4- | QA4 | 1 | шт. | 2020-11-18 | 2
12838 | 00QJA-MAA0001 | Ресивер кислорода. Исходные технические требования. Receiver oxygen. Initial technical requirements | 00QJA32BB001 | Ресивер кислорода/ Receiver oxygen | 0 | 4Н / N | QA4 | 1 | шт. | 2020-09-19 | 2
12839 | 00QJA-MAA0001 | Ресивер кислорода. Исходные технические требования. Receiver oxygen. Initial technical requirements | 00QJA32BB002 | Ресивер кислорода/ Receiver oxygen | 0 | 4Н / N | QA4 | 1 | шт. | 2020-09-19 | 2
12840 | 00QJA-MAA0001 | Ресивер кислорода. Исходные технические требования. Receiver oxygen. Initial technical requirements | 00QJA32BB003 | Ресивер кислорода/ Receiver oxygen | 0 | 4Н / N | QA4 | 1 | шт. | 2020-09-19 | 2
12841 | 00QJC-MAA0001 | Ресивер водорода. Исходные технические требованияHydrogen Receiver. Initial technical requirements | 00QJC10BB001 | Ресивер водорода / Hydrogen receiver | 0 | 4Н / N | QA4 | 1 | шт. | 2021-01-17 | 2
12842 | 00QJC-MAA0001 | Ресивер водорода. Исходные технические требованияHydrogen Receiver. Initial technical requirements | 00QJC10BB005 | Ресивер водорода / Hydrogen receiver | 0 | 4Н / N | QA4 | 1 | шт. | 2021-01-17 | 2
12843 | 00QJC-MAA0001 | Ресивер водорода. Исходные технические требованияHydrogen Receiver. Initial technical requirements | 00QJC10BB002 | Ресивер водорода / Hydrogen receiver | 0 | 4Н / N | QA4 | 1 | шт. | 2021-01-17 | 2
12844 | 00QJC-MAA0001 | Ресивер водорода. Исходные технические требованияHydrogen Receiver. Initial technical requirements | 00QJC10BB003 | Ресивер водорода / Hydrogen receiver | 0 | 4Н / N | QA4 | 1 | шт. | 2021-01-17 | 2
12845 | 00QJC-MAA0001 | Ресивер водорода. Исходные технические требованияHydrogen Receiver. Initial technical requirements | 00QJC10BB004 | Ресивер водорода / Hydrogen receiver | 0 | 4Н / N | QA4 | 1 | шт. | 2021-01-17 | 2
12846 | 00QJC-MAA0001 | Ресивер водорода. Исходные технические требованияHydrogen Receiver. Initial technical requirements | 00QJC10BB006 | Ресивер водорода / Hydrogen receiver | 0 | 4Н / N | QA4 | 1 | шт. | 2021-01-17 | 2
12847 | 10QJB-MAA0001 | Ресивер азота. Исходные технические требованияNitrogen Receiver. Initial technical requirements | 12QJB10BB001 | Ресивер азота/nitrogen receiver | 1 | 4Н / N | QA4 | 1 | шт. | 2021-01-10 | 2
12848 | 10QJB-MAA0001 | Ресивер азота. Исходные технические требованияNitrogen Receiver. Initial technical requirements | 12QJB10BB002 | Ресивер азота/nitrogen receiver | 1 | 4Н / N | QA4 | 1 | шт. | 2021-01-10 | 2
12849 | AKU-EAA0002 | Релейная защита электротехнического оборудования энергоблока. Исходные технические требованияSystems of electric equipment relay protection, control and monitoring. Initial technical requirements | 10BAY34 | Шкаф распределения оперативного тока / operating current distribution cabinet | 1 | 3Н / N | QA3 | 1 | шт. | 2020-12-28 | 1
12850 | AKU-EAA0002 | Релейная защита электротехнического оборудования энергоблока. Исходные технические требованияSystems of electric equipment relay protection, control and monitoring. Initial technical requirements | 10BAY33 | Шкаф распределения оперативного тока / operating current distribution cabinet | 1 | 3Н / N | QA3 | 1 | шт. | 2020-12-28 | 1
12851 | AKU-EAA0002 | Релейная защита электротехнического оборудования энергоблока. Исходные технические требованияSystems of electric equipment relay protection, control and monitoring. Initial technical requirements | 10BAY32 | Шкаф промреле и промклеммников / intermediate relay and terminal block cabinet | 1 | 3Н / N | QA3 | 1 | шт. | 2020-12-28 | 1
12852 | AKU-EAA0002 | Релейная защита электротехнического оборудования энергоблока. Исходные технические требованияSystems of electric equipment relay protection, control and monitoring. Initial technical requirements | 10BAY23 | Шкаф реле синхронизации / synchronizing relay cabinet | 1 | 3Н / N | QA3 | 1 | шт. | 2020-12-28 | 1
12853 | AKU-EAA0002 | Релейная защита электротехнического оборудования энергоблока. Исходные технические требованияSystems of electric equipment relay protection, control and monitoring. Initial technical requirements | 10BAY24 | Шкаф счетчиков электроэнергии / power counter cabinet | 1 | 3Н / N | QA3 | 1 | шт. | 2020-12-28 | 1
12854 | AKU-EAA0002 | Релейная защита электротехнического оборудования энергоблока. Исходные технические требованияSystems of electric equipment relay protection, control and monitoring. Initial technical requirements | 10BAY22 | Шкаф устройств измерения энергоблока / power unit measuring system cabinet | 1 | 3Н / N | QA3 | 1 | шт. | 2020-12-28 | 1
12855 | AKU-EAA0002 | Релейная защита электротехнического оборудования энергоблока. Исходные технические требованияSystems of electric equipment relay protection, control and monitoring. Initial technical requirements | 10BAY21 | Шкаф устройств измерения энергоблока / power unit measuring system cabinet | 1 | 3Н / N | QA3 | 1 | шт. | 2020-12-28 | 1
12856 | AKU-EAA0002 | Релейная защита электротехнического оборудования энергоблока. Исходные технические требованияSystems of electric equipment relay protection, control and monitoring. Initial technical requirements | 10BBY01 | Шкаф устройств защиты энергоблока / power unit protection system cabinet | 1 | 3Н / N | QA3 | 1 | шт. | 2020-12-28 | 1
12857 | AKU-EAA0002 | Релейная защита электротехнического оборудования энергоблока. Исходные технические требованияSystems of electric equipment relay protection, control and monitoring. Initial technical requirements | 10BAY02 | Шкаф устройств защиты энергоблока / power unit protection system cabinet | 1 | 3Н / N | QA3 | 1 | шт. | 2020-12-28 | 1
12858 | AKU-EAA0002 | Релейная защита электротехнического оборудования энергоблока. Исходные технические требованияSystems of electric equipment relay protection, control and monitoring. Initial technical requirements | 10BAY01 | Шкаф устройств защиты энергоблока / power unit protection system cabinet | 1 | 3Н / N | QA3 | 1 | шт. | 2020-12-28 | 1
12859 | AKU-EAA0002 | Релейная защита электротехнического оборудования энергоблока. Исходные технические требованияSystems of electric equipment relay protection, control and monitoring. Initial technical requirements | 10BAY31 | Шкаф управления выключателем генератора / generator breaker control cabinet | 1 | 3Н / N | QA3 | 1 | шт. | 2020-12-28 | 1
12860 | AKU-EAA0002 | Релейная защита электротехнического оборудования энергоблока. Исходные технические требованияSystems of electric equipment relay protection, control and monitoring. Initial technical requirements | 10BBY31 | Шкаф промреле и промклеммников / intermediate relay and terminal block cabinet | 1 | 3Н / N | QA3 | 1 | шт. | 2020-12-28 | 1
12861 | AKU-EAA0002 | Релейная защита электротехнического оборудования энергоблока. Исходные технические требованияSystems of electric equipment relay protection, control and monitoring. Initial technical requirements | 10BBY36 | Шкаф промреле и промклеммников / intermediate relay and terminal block cabinet | 1 | 3Н / N | QA3 | 1 | шт. | 2020-12-28 | 1
12862 | AKU-EAA0002 | Релейная защита электротехнического оборудования энергоблока. Исходные технические требованияSystems of electric equipment relay protection, control and monitoring. Initial technical requirements | 10BBY35 | Шкаф промреле и промклеммников / intermediate relay and terminal block cabinet | 1 | 3Н / N | QA3 | 1 | шт. | 2020-12-28 | 1
12863 | AKU-EAA0002 | Релейная защита электротехнического оборудования энергоблока. Исходные технические требованияSystems of electric equipment relay protection, control and monitoring. Initial technical requirements | 10BBY34 | Шкаф промреле и промклеммников / intermediate relay and terminal block cabinet | 1 | 3Н / N | QA3 | 1 | шт. | 2020-12-28 | 1
12864 | AKU-EAA0002 | Релейная защита электротехнического оборудования энергоблока. Исходные технические требованияSystems of electric equipment relay protection, control and monitoring. Initial technical requirements | 10BBY04 | Шкаф устройств защиты энергоблока / power unit protection system cabinet | 1 | 3Н / N | QA3 | 1 | шт. | 2020-12-28 | 1
12865 | AKU-EAA0002 | Релейная защита электротехнического оборудования энергоблока. Исходные технические требованияSystems of electric equipment relay protection, control and monitoring. Initial technical requirements | 10BBY32 | Шкаф промреле и промклеммников / intermediate relay and terminal block cabinet | 1 | 3Н / N | QA3 | 1 | шт. | 2020-12-28 | 1
12866 | AKU-EAA0002 | Релейная защита электротехнического оборудования энергоблока. Исходные технические требованияSystems of electric equipment relay protection, control and monitoring. Initial technical requirements | 10BBY02 | Шкаф устройств защиты энергоблока / power unit protection system cabinet | 1 | 3Н / N | QA3 | 1 | шт. | 2020-12-28 | 1
12867 | AKU-EAA0002 | Релейная защита электротехнического оборудования энергоблока. Исходные технические требованияSystems of electric equipment relay protection, control and monitoring. Initial technical requirements | 10BBY24 | Шкаф формирования аналоговой и дискретной информации в АЗ-ПЗ / EP-PP analog & discreet data generation cabinet | 1 | 3Н / N | QA3 | 1 | шт. | 2020-12-28 | 1
12868 | AKU-EAA0002 | Релейная защита электротехнического оборудования энергоблока. Исходные технические требованияSystems of electric equipment relay protection, control and monitoring. Initial technical requirements | 10BBY23 | Шкаф формирования аналоговой и дискретной информации в АЗ-ПЗ / EP-PP analog & discreet data generation cabinet | 1 | 3Н / N | QA3 | 1 | шт. | 2020-12-28 | 1
12869 | AKU-EAA0002 | Релейная защита электротехнического оборудования энергоблока. Исходные технические требованияSystems of electric equipment relay protection, control and monitoring. Initial technical requirements | 10BBY22 | Шкаф формирования аналоговой и дискретной информации в АЗ-ПЗ / EP-PP analog & discreet data generation cabinet | 1 | 3Н / N | QA3 | 1 | шт. | 2020-12-28 | 1
12870 | AKU-EAA0002 | Релейная защита электротехнического оборудования энергоблока. Исходные технические требованияSystems of electric equipment relay protection, control and monitoring. Initial technical requirements | 10BBY03 | Шкаф устройств защиты энергоблока / power unit protection system cabinet | 1 | 3Н / N | QA3 | 1 | шт. | 2020-12-28 | 1
12871 | AKU-EAA0002 | Релейная защита электротехнического оборудования энергоблока. Исходные технические требованияSystems of electric equipment relay protection, control and monitoring. Initial technical requirements | 10BBY14 | Шкаф формирования аналоговой и дискретной информации в АЗ-ПЗ / EP-PP analog & discreet data generation cabinet | 1 | 3Н / N | QA3 | 1 | шт. | 2020-12-28 | 1
12872 | AKU-EAA0002 | Релейная защита электротехнического оборудования энергоблока. Исходные технические требованияSystems of electric equipment relay protection, control and monitoring. Initial technical requirements | 10BBY13 | Шкаф формирования аналоговой и дискретной информации в АЗ-ПЗ / EP-PP analog & discreet data generation cabinet | 1 | 3Н / N | QA3 | 1 | шт. | 2020-12-28 | 1
12873 | AKU-EAA0002 | Релейная защита электротехнического оборудования энергоблока. Исходные технические требованияSystems of electric equipment relay protection, control and monitoring. Initial technical requirements | 10BBY12 | Шкаф формирования аналоговой и дискретной информации в АЗ-ПЗ / EP-PP analog & discreet data generation cabinet | 1 | 3Н / N | QA3 | 1 | шт. | 2020-12-28 | 1
12874 | AKU-EAA0002 | Релейная защита электротехнического оборудования энергоблока. Исходные технические требованияSystems of electric equipment relay protection, control and monitoring. Initial technical requirements | 10BBY11 | Шкаф формирования аналоговой и дискретной информации в АЗ-ПЗ / EP-PP analog & discreet data generation cabinet | 1 | 3Н / N | QA3 | 1 | шт. | 2020-12-28 | 1
12875 | AKU-EAA0002 | Релейная защита электротехнического оборудования энергоблока. Исходные технические требованияSystems of electric equipment relay protection, control and monitoring. Initial technical requirements | 10BBY21 | Шкаф формирования аналоговой и дискретной информации в АЗ-ПЗ / EP-PP analog & discreet data generation cabinet | 1 | 3Н / N | QA3 | 1 | шт. | 2020-12-28 | 1
12876 | AKU-EAA0002 | Релейная защита электротехнического оборудования энергоблока. Исходные технические требованияSystems of electric equipment relay protection, control and monitoring. Initial technical requirements | 10BBY33 | Шкаф промреле и промклеммников / intermediate relay and terminal block cabinet | 1 | 3Н / N | QA3 | 1 | шт. | 2020-12-28 | 1
12877 | AKU-EAA0002 | Релейная защита электротехнического оборудования энергоблока. Исходные технические требованияSystems of electric equipment relay protection, control and monitoring. Initial technical requirements | 10MKY04 | Шкаф устройств защиты энергоблока / power unit protection system cabinet | 1 | 3Н / N | QA3 | 1 | шт. | 2021-04-17 | 1
12878 | AKU-EAA0002 | Релейная защита электротехнического оборудования энергоблока. Исходные технические требованияSystems of electric equipment relay protection, control and monitoring. Initial technical requirements | 10MKY03 | Шкаф устройств защиты энергоблока / power unit protection system cabinet | 1 | 3Н / N | QA3 | 1 | шт. | 2021-04-17 | 1
12879 | AKU-EAA0002 | Релейная защита электротехнического оборудования энергоблока. Исходные технические требованияSystems of electric equipment relay protection, control and monitoring. Initial technical requirements | 10MKY02 | Шкаф устройств защиты энергоблока / power unit protection system cabinet | 1 | 3Н / N | QA3 | 1 | шт. | 2021-04-17 | 1
12880 | AKU-EAA0002 | Релейная защита электротехнического оборудования энергоблока. Исходные технические требованияSystems of electric equipment relay protection, control and monitoring. Initial technical requirements | 10MKY01 | Шкаф устройств защиты энергоблока / power unit protection system cabinet | 1 | 3Н / N | QA3 | 1 | шт. | 2021-04-17 | 1
12881 | 10PAB-MAA0001 | Резинокордовые компенсаторы для трубопроводов циркводы.Rubber-cord expansion joint Initial technical requirements | 10PAB16BR003 | Резинокордовые компенсаторы для трубопроводов циркводы / Rubber-cord compensator for circulating water pipelines | 1 | 4- | QA4 | 1 | шт. | 2019-05-30 | 2
12882 | 10PAB-MAA0001 | Резинокордовые компенсаторы для трубопроводов циркводы.Rubber-cord expansion joint Initial technical requirements | 10PAB23BR003 | Резинокордовые компенсаторы для трубопроводов циркводы / Rubber-cord compensator for circulating water pipelines | 1 | 4- | QA4 | 1 | шт. | 2019-05-30 | 2
12883 | 10PAB-MAA0001 | Резинокордовые компенсаторы для трубопроводов циркводы.Rubber-cord expansion joint Initial technical requirements | 10PAB21BR003 | Резинокордовые компенсаторы для трубопроводов циркводы / Rubber-cord compensator for circulating water pipelines | 1 | 4- | QA4 | 1 | шт. | 2019-05-30 | 2
12884 | 10PAB-MAA0001 | Резинокордовые компенсаторы для трубопроводов циркводы.Rubber-cord expansion joint Initial technical requirements | 10PAB20BR003 | Резинокордовые компенсаторы для трубопроводов циркводы / Rubber-cord compensator for circulating water pipelines | 1 | 4- | QA4 | 1 | шт. | 2019-05-30 | 2
12885 | 10PAB-MAA0001 | Резинокордовые компенсаторы для трубопроводов циркводы.Rubber-cord expansion joint Initial technical requirements | 10PAB18BR003 | Резинокордовые компенсаторы для трубопроводов циркводы / Rubber-cord compensator for circulating water pipelines | 1 | 4- | QA4 | 1 | шт. | 2019-05-30 | 2
12886 | 10PAB-MAA0001 | Резинокордовые компенсаторы для трубопроводов циркводы.Rubber-cord expansion joint Initial technical requirements | 10PAB17BR003 | Резинокордовые компенсаторы для трубопроводов циркводы / Rubber-cord compensator for circulating water pipelines | 1 | 4- | QA4 | 1 | шт. | 2019-05-30 | 2
12887 | 10PAB-MAA0001 | Резинокордовые компенсаторы для трубопроводов циркводы.Rubber-cord expansion joint Initial technical requirements | 10PAB15BR003 | Резинокордовые компенсаторы для трубопроводов циркводы / Rubber-cord compensator for circulating water pipelines | 1 | 4- | QA4 | 1 | шт. | 2019-05-30 | 2
12888 | 10PAB-MAA0001 | Резинокордовые компенсаторы для трубопроводов циркводы.Rubber-cord expansion joint Initial technical requirements | 10PAB22BR003 | Резинокордовые компенсаторы для трубопроводов циркводы / Rubber-cord compensator for circulating water pipelines | 1 | 4- | QA4 | 1 | шт. | 2019-05-30 | 2
12889 | AKU-MAA0139 | Резервуар стальной, горизонтальный для сбора нефтепродуктов V 5 м3. Исходные технические требования. The steel, horizontal oil skimming tank V=5 m3. Initial technical requirements | 00GNK21BB701 | Резервуар стальной, горизонтальный для сбора нефтепродуктов / The steel, horizontal oil skimming tank | 0 | 4- | QA4 | 1 | шт. | 2021-03-30 | 3
12890 | AKU-MAA0139 | Резервуар стальной, горизонтальный для сбора нефтепродуктов V 5 м3. Исходные технические требования. The steel, horizontal oil skimming tank V=5 m3. Initial technical requirements | 50GUK11BB701 | Резервуар стальной, горизонтальный для сбора нефтепродуктов / The steel, horizontal oil skimming tank | 0 | 4- | QA4 | 1 | шт. | 2021-03-30 | 3
12891 | AKU-MAA0139 | Резервуар стальной, горизонтальный для сбора нефтепродуктов V 5 м3. Исходные технические требования. The steel, horizontal oil skimming tank V=5 m3. Initial technical requirements | 50GUK11BB702 | Резервуар стальной, горизонтальный для сбора нефтепродуктов / The steel, horizontal oil skimming tank | 0 | 4- | QA4 | 1 | шт. | 2021-03-30 | 3
12892 | 02UEK-MAA0001 | Резервуар масел. Исходные технические требования. Oil Tank. Initial Technical Requirements | 00QSA02BB001 | Резервуар наземный вертикальный цилиндрический со стационарной крышей / Ground vertical cylindrical tank with stationary roof | 0 | 4Н / N | QA4 | 1 | шт. | 2019-12-29 | 2
12893 | 02UEK-MAA0001 | Резервуар масел. Исходные технические требования. Oil Tank. Initial Technical Requirements | 00QSB04BB001 | Резервуар наземный вертикальный цилиндрический со стационарной крышей / Ground vertical cylindrical tank with stationary roof | 0 | 4Н / N | QA4 | 1 | шт. | 2019-12-29 | 2
12894 | 02UEK-MAA0001 | Резервуар масел. Исходные технические требования. Oil Tank. Initial Technical Requirements | 00QSA03BB001 | Резервуар наземный вертикальный цилиндрический со стационарной крышей / Ground vertical cylindrical tank with stationary roof | 0 | 4Н / N | QA4 | 1 | шт. | 2019-12-29 | 2
12895 | 02UEK-MAA0001 | Резервуар масел. Исходные технические требования. Oil Tank. Initial Technical Requirements | 00QSA04BB001 | Резервуар наземный вертикальный цилиндрический со стационарной крышей / Ground vertical cylindrical tank with stationary roof | 0 | 4Н / N | QA4 | 1 | шт. | 2019-12-29 | 2
12896 | 02UEK-MAA0001 | Резервуар масел. Исходные технические требования. Oil Tank. Initial Technical Requirements | 00QSB01BB001 | Резервуар наземный вертикальный цилиндрический со стационарной крышей / Ground vertical cylindrical tank with stationary roof | 0 | 4Н / N | QA4 | 1 | шт. | 2019-12-29 | 2
12897 | 02UEK-MAA0001 | Резервуар масел. Исходные технические требования. Oil Tank. Initial Technical Requirements | 00QSB02BB001 | Резервуар наземный вертикальный цилиндрический со стационарной крышей / Ground vertical cylindrical tank with stationary roof | 0 | 4Н / N | QA4 | 1 | шт. | 2019-12-29 | 2
12898 | 02UEK-MAA0001 | Резервуар масел. Исходные технические требования. Oil Tank. Initial Technical Requirements | 00QSB03BB001 | Резервуар наземный вертикальный цилиндрический со стационарной крышей / Ground vertical cylindrical tank with stationary roof | 0 | 4Н / N | QA4 | 1 | шт. | 2019-12-29 | 2
12899 | 02UEK-MAA0001 | Резервуар масел. Исходные технические требования. Oil Tank. Initial Technical Requirements | 00QSA01BB001 | Резервуар наземный вертикальный цилиндрический со стационарной крышей / Ground vertical cylindrical tank with stationary roof | 0 | 4Н / N | QA4 | 1 | шт. | 2019-12-29 | 2
12900 | 02UEK-MAA0001 | Резервуар масел. Исходные технические требования. Oil Tank. Initial Technical Requirements | 00QSD01BB001 | Резервуар наземный вертикальный цилиндрический со стационарной крышей / Ground vertical cylindrical tank with stationary roof | 0 | 4Н / N | QA4 | 1 | шт. | 2019-12-29 | 2
12901 | 00UEJ-MAA0001 | Резервуар дизельного топлива. Исходные технические требования.Diesel Fuel Tank. Initial Technical Requirements | 00EGB00BB003 | Резервуар наземный вертикальный цилиндрический со стационарной крышей / Ground vertical cylindrical tank with stationary roof | 0 | 4Н / N | QA4 | 1 | шт. | 2020-09-01 | 2
12902 | 00UEJ-MAA0001 | Резервуар дизельного топлива. Исходные технические требования.Diesel Fuel Tank. Initial Technical Requirements | 00EGB00BB002 | Резервуар наземный вертикальный цилиндрический со стационарной крышей / Ground vertical cylindrical tank with stationary roof | 0 | 4Н / N | QA4 | 1 | шт. | 2020-09-01 | 2
12903 | 00UEJ-MAA0001 | Резервуар дизельного топлива. Исходные технические требования.Diesel Fuel Tank. Initial Technical Requirements | 00EGB00BB004 | Резервуар наземный вертикальный цилиндрический со стационарной крышей / Ground vertical cylindrical tank with stationary roof | 0 | 4Н / N | QA4 | 1 | шт. | 2020-09-01 | 2
12904 | 00UEJ-MAA0001 | Резервуар дизельного топлива. Исходные технические требования.Diesel Fuel Tank. Initial Technical Requirements | 00EGB00BB001 | Резервуар наземный вертикальный цилиндрический со стационарной крышей / Ground vertical cylindrical tank with stationary roof | 0 | 4Н / N | QA4 | 1 | шт. | 2020-09-01 | 2
12905 | AKU-EAA0044 | Резервный трансформатор собственных нужд ТРДНС–80000/400-Т1. Исходные технические требованияAuxiliary standby transformer TRDNS–80000/400-T1 Initial Technical Requirements | 10BCT01 | Резервный трансформатор собственных нужд ТРДНС-80 МВ•А / Auxiliary working transformer TRDNS–80 MV•A | 1 | 4Н / N | QA4 | 1 | шт. | 2020-03-30 | 3
12906 | AKU-EAA0044 | Резервный трансформатор собственных нужд ТРДНС–80000/400-Т1. Исходные технические требованияAuxiliary standby transformer TRDNS–80000/400-T1 Initial Technical Requirements | 10BCT02 | Резервный трансформатор собственных нужд ТРДНС-80 МВ•А / Auxiliary working transformer TRDNS–80 MV•A | 1 | 4Н / N | QA4 | 1 | шт. | 2020-03-30 | 3
12907 | 10XLA-PAA0001 | Резервная дизель-генераторная установка системы нормальной эксплуатации. Исходные технические требования.Standby diesel genertor plant for Emergency power supply system Initial Technical Requirements | 10XLA10 | Резервная дизель-генераторная установка системы нормальной эксплуатации / Standby diesel-generator power plant Normal operation | 1 | 4 | QA4 | 1 | шт. | 2020-09-29 | 1
12908 | 10XLA-PAA0002 | Резервная дизель-генераторная установка системы аварийного электроснабжения. Исходные технические требования.Standby diesel generator plant for Emergency power supply system Initial Technical Requirements | 12XLA10 | Резервная дизель-генераторная установка системы аварийного электроснабжения / Standby diesel-generator power plant Emergency power suply system | 1 | 2О / S | QA2 | 1 | шт. | 2020-09-29 | 1
12909 | 10XLA-PAA0002 | Резервная дизель-генераторная установка системы аварийного электроснабжения. Исходные технические требования.Standby diesel generator plant for Emergency power supply system Initial Technical Requirements | 11XLA10 | Резервная дизель-генераторная установка системы аварийного электроснабжения / Standby diesel-generator power plant Emergency power suply system | 1 | 2О / S | QA2 | 1 | шт. | 2020-09-29 | 1
12910 | ГОСТ 12678-80 | Регуляторы давления прямого действия. Основные параметры | 00SBP90AA201 | Регулятор давления "после себя"/Pressure regulator "after itself" | 0 | 4- | QA4 | 1 | шт. | 2019-01-28 | 2
12911 | ГОСТ 12678-80 | Регуляторы давления прямого действия. Основные параметры | 00SCA31AA202 | Клапан регулирующий / Control valve | 0 | 4Н / N | QA4 | 1 | шт. | 2019-07-30 | 2
12912 | ГОСТ 12678-80 | Регуляторы давления прямого действия. Основные параметры | 00SCA31AA203 | Клапан регулирующий / Control valve | 0 | 4Н / N | QA4 | 1 | шт. | 2019-07-30 | 2
12913 | ГОСТ 12678-80 | Регуляторы давления прямого действия. Основные параметры | 00PCB35AA003 | Регулятор давления прямого действия/Direct action pressure regulator | 0 | 4Н / N | QA4 | 1 | шт. | 2019-07-30 | 2
12914 | ГОСТ 12678-80 | Регуляторы давления прямого действия. Основные параметры | 00SCA31AA201 | Клапан регулирующий / Control valve | 0 | 4Н / N | QA4 | 1 | шт. | 2019-07-30 | 2
12915 | ГОСТ 12678-80 | Регуляторы давления прямого действия. Основные параметры | 00SBR50AA201 | Клапан-регулятор давления "после себя" | 0 | 4Н / N | QA4 | 1 | шт. | 2019-12-29 | 2
12916 | ГОСТ 12678-80 | Регуляторы давления прямого действия. Основные параметры | 00SBR40AA201 | Регулятор давления "после себя"/Pressure regulator "after itself" | 0 | 4Н / N | QA4 | 1 | шт. | 2019-12-29 | 2
12917 | ГОСТ 12678-80 | Регуляторы давления прямого действия. Основные параметры | 00SBS60AA201 | Регулятор давления "после себя"/Pressure regulator "after itself" | 0 | 4- | QA4 | 1 | шт. | 2020-08-20 | 2
12918 | ГОСТ 12678-80 | Регуляторы давления прямого действия. Основные параметры | 00SBU40AA201 | Регулятор давления "после себя"/Pressure regulator "after itself" | 0 | 4- | QA4 | 1 | шт. | 2021-01-05 | 2
12919 | ГОСТ 12678-80 | Регуляторы давления прямого действия. Основные параметры | 00SBR30AA201 | Регулятор давления "после себя"/Pressure regulator "after itself" | 0 | 4- | QA4 | 1 | шт. | 2021-03-29 | 2
12920 | ГОСТ 12678-80 | Регуляторы давления прямого действия. Основные параметры | 00SBP30AA201 | Арматура запорная / Stop valve | 0 | 4- | QA4 | 1 | шт. | 2021-06-30 | 3
12921 | 10KBA10AC001-PAA0001 | Регенеративный теплообменник продувки. Исходные технические требования.Initial Technical Requirements Blowdown rehenerative heat exchanger | 10KBA10AC001 | Регенеративный теплообменник продувки / Blowdown rehenerative heat exchanger | 1 | 2Н / N | QA2 | 1 | шт. | 2019-05-30 | 1
12922 | 10LCQ17AC001-PAA0001 | Регенеративный теплообменник продувки парогенераторов. Исходные технические требования.Initial technical requirements. Regenerative heat exchanger for SG blowdown 10LCQ17AC001 | 10LCQ17AC001 | Регенеративный теплообменник продувки парогенераторов / Regenerative heat exchanger for SG blowdown | 1 | 3Н / N | QA3 | 1 | шт. | 2019-04-29 | 1
12923 | 00LCM-MAA0001 | Расширитель конденсата. Исходные технические требования | 00LCM90BB001 | Расширитель конденсата / Condensate expansion tank | 0 | 4- | QA4 | 1 | шт. | 2021-07-21 | 2
12924 | 00NDF-MAA0003 | Расширитель замкнутого контура. Исходные технические требования | 00NDF30BB001 | Расширитель замкнутого контура / Closed circuit expansion tank | 0 | 4- | QA4 | 1 | шт. | 2021-07-21 | 2
12925 | AKU-EAA0008 | Распределительные устройства постоянного тока напряжением 220 В (110 В) в сейсмостойком исполнении. Исходные технические требования. Устройства комплектные распределительные напряжением 220В (110В) постоянного тока.DC switchgears, voltage: 220 V (110 V) o | 10BUB | Распределительное устройство постоянного тока / DC switchgear | 1 | 3Н / N | QA3 | 1 | шт. | 2019-08-26 | 1
12926 | AKU-EAA0008 | Распределительные устройства постоянного тока напряжением 220 В (110 В) в сейсмостойком исполнении. Исходные технические требования. Устройства комплектные распределительные напряжением 220В (110В) постоянного тока.DC switchgears, voltage: 220 V (110 V) o | 10BUA | Распределительное устройство постоянного тока / DC switchgear | 1 | 3Н / N | QA3 | 1 | шт. | 2019-08-26 | 1
12927 | AKU-EAA0008 | Распределительные устройства постоянного тока напряжением 220 В (110 В) в сейсмостойком исполнении. Исходные технические требования. Устройства комплектные распределительные напряжением 220В (110В) постоянного тока.DC switchgears, voltage: 220 V (110 V) o | 10BUC | Распределительное устройство постоянного тока / DC switchgear | 1 | 3Н / N | QA3 | 1 | шт. | 2019-08-26 | 1
12928 | AKU-EAA0008 | Распределительные устройства постоянного тока напряжением 220 В (110 В) в сейсмостойком исполнении. Исходные технические требования. Устройства комплектные распределительные напряжением 220В (110В) постоянного тока.DC switchgears, voltage: 220 V (110 V) o | 10BUD | Распределительное устройство постоянного тока / DC switchgear | 1 | 3Н / N | QA3 | 1 | шт. | 2019-08-26 | 1
12929 | AKU-EAA0008 | Распределительные устройства постоянного тока напряжением 220 В (110 В) в сейсмостойком исполнении. Исходные технические требования. Устройства комплектные распределительные напряжением 220В (110В) постоянного тока.DC switchgears, voltage: 220 V (110 V) o | 10BUE | Распределительное устройство постоянного тока / DC switchgear | 1 | 3Н / N | QA3 | 1 | шт. | 2019-10-30 | 1
12930 | AKU-EAA0008 | Распределительные устройства постоянного тока напряжением 220 В (110 В) в сейсмостойком исполнении. Исходные технические требования. Устройства комплектные распределительные напряжением 220В (110В) постоянного тока.DC switchgears, voltage: 220 V (110 V) o | 10BUF | Распределительное устройство постоянного тока / DC switchgear | 1 | 3Н / N | QA3 | 1 | шт. | 2019-10-30 | 1
12931 | AKU-EAA0008 | Распределительные устройства постоянного тока напряжением 220 В (110 В) в сейсмостойком исполнении. Исходные технические требования. Устройства комплектные распределительные напряжением 220В (110В) постоянного тока.DC switchgears, voltage: 220 V (110 V) o | 00BUH | Распределительное устройство постоянного тока / DC switchgear | 0 | 4 | QA4 | 1 | шт. | 2020-05-30 | 1
12932 | AKU-EAA0008 | Распределительные устройства постоянного тока напряжением 220 В (110 В) в сейсмостойком исполнении. Исходные технические требования. Устройства комплектные распределительные напряжением 220В (110В) постоянного тока.DC switchgears, voltage: 220 V (110 V) o | 11BVC | Распределительное устройство постоянного тока / DC switchgear | 1 | 2О / S | QA2 | 1 | шт. | 2020-06-30 | 1
12933 | AKU-EAA0008 | Распределительные устройства постоянного тока напряжением 220 В (110 В) в сейсмостойком исполнении. Исходные технические требования. Устройства комплектные распределительные напряжением 220В (110В) постоянного тока.DC switchgears, voltage: 220 V (110 V) o | 11BVA | Распределительное устройство постоянного тока / DC switchgear | 1 | 2О / S | QA2 | 1 | шт. | 2020-06-30 | 1
12934 | AKU-EAA0008 | Распределительные устройства постоянного тока напряжением 220 В (110 В) в сейсмостойком исполнении. Исходные технические требования. Устройства комплектные распределительные напряжением 220В (110В) постоянного тока.DC switchgears, voltage: 220 V (110 V) o | 12BVD | Распределительное устройство постоянного тока / DC switchgear | 1 | 2О / S | QA2 | 1 | шт. | 2020-07-30 | 1
12935 | AKU-EAA0008 | Распределительные устройства постоянного тока напряжением 220 В (110 В) в сейсмостойком исполнении. Исходные технические требования. Устройства комплектные распределительные напряжением 220В (110В) постоянного тока.DC switchgears, voltage: 220 V (110 V) o | 12BVB | Распределительное устройство постоянного тока / DC switchgear | 1 | 2О / S | QA2 | 1 | шт. | 2020-07-30 | 1
12936 | AKU-EAA0007 | Распределительные устройства питания, защиты, контроля и управления арматурой и механизмами 0,4 кВ. Исходные технические требования.Switchgears for power supply, protection, control and monitoring of valves and mechanisms 0,4 kV. Initial Technical Require | 10BFK | Распределительное устройство 0,4 кВ / Switchgear 0,4 kV | 1 | 3Н / N | QA3 | 1 | шт. | 2019-05-30 | 3
12937 | AKU-EAA0007 | Распределительные устройства питания, защиты, контроля и управления арматурой и механизмами 0,4 кВ. Исходные технические требования.Switchgears for power supply, protection, control and monitoring of valves and mechanisms 0,4 kV. Initial Technical Require | 00BKB20GH002 | Распределительное устройство 0,4 кВ / Switchgear cabinets 0,4 kV | 0 | 4- | QA4 | 1 | шт. | 2019-07-30 | 3
12938 | AKU-EAA0007 | Распределительные устройства питания, защиты, контроля и управления арматурой и механизмами 0,4 кВ. Исходные технические требования.Switchgears for power supply, protection, control and monitoring of valves and mechanisms 0,4 kV. Initial Technical Require | 00BKB02 | Распределительное устройство 0,4 кВ / Switchgear cabinets 0,4 kV | 0 | 4- | QA4 | 1 | шт. | 2019-07-30 | 3
12939 | AKU-EAA0007 | Распределительные устройства питания, защиты, контроля и управления арматурой и механизмами 0,4 кВ. Исходные технические требования.Switchgears for power supply, protection, control and monitoring of valves and mechanisms 0,4 kV. Initial Technical Require | 00BKA20GH001 | Распределительное устройство 0,4 кВ / Switchgear cabinets 0,4 kV | 0 | 4- | QA4 | 1 | шт. | 2019-07-30 | 3
12940 | AKU-EAA0007 | Распределительные устройства питания, защиты, контроля и управления арматурой и механизмами 0,4 кВ. Исходные технические требования.Switchgears for power supply, protection, control and monitoring of valves and mechanisms 0,4 kV. Initial Technical Require | 00BKA06 | Распределительное устройство 0,4 кВ / Switchgear cabinets 0,4 kV | 0 | 4- | QA4 | 1 | шт. | 2019-07-30 | 3
12941 | AKU-EAA0007 | Распределительные устройства питания, защиты, контроля и управления арматурой и механизмами 0,4 кВ. Исходные технические требования.Switchgears for power supply, protection, control and monitoring of valves and mechanisms 0,4 kV. Initial Technical Require | 00BKA05 | Распределительное устройство 0,4 кВ / Switchgear cabinets 0,4 kV | 0 | 4- | QA4 | 1 | шт. | 2019-07-30 | 3
12942 | AKU-EAA0007 | Распределительные устройства питания, защиты, контроля и управления арматурой и механизмами 0,4 кВ. Исходные технические требования.Switchgears for power supply, protection, control and monitoring of valves and mechanisms 0,4 kV. Initial Technical Require | 00BKA04 | Распределительное устройство 0,4 кВ / Switchgear cabinets 0,4 kV | 0 | 4- | QA4 | 1 | шт. | 2019-07-30 | 3
12943 | AKU-EAA0007 | Распределительные устройства питания, защиты, контроля и управления арматурой и механизмами 0,4 кВ. Исходные технические требования.Switchgears for power supply, protection, control and monitoring of valves and mechanisms 0,4 kV. Initial Technical Require | 00BKB06 | Распределительное устройство 0,4 кВ / Switchgear cabinets 0,4 kV | 0 | 4- | QA4 | 1 | шт. | 2019-07-30 | 3
12944 | AKU-EAA0007 | Распределительные устройства питания, защиты, контроля и управления арматурой и механизмами 0,4 кВ. Исходные технические требования.Switchgears for power supply, protection, control and monitoring of valves and mechanisms 0,4 kV. Initial Technical Require | 00BKB05 | Распределительное устройство 0,4 кВ / Switchgear cabinets 0,4 kV | 0 | 4- | QA4 | 1 | шт. | 2019-07-30 | 3
12945 | AKU-EAA0007 | Распределительные устройства питания, защиты, контроля и управления арматурой и механизмами 0,4 кВ. Исходные технические требования.Switchgears for power supply, protection, control and monitoring of valves and mechanisms 0,4 kV. Initial Technical Require | 00BKA02 | Распределительное устройство 0,4 кВ / Switchgear cabinets 0,4 kV | 0 | 4- | QA4 | 1 | шт. | 2019-07-30 | 3
12946 | AKU-EAA0007 | Распределительные устройства питания, защиты, контроля и управления арматурой и механизмами 0,4 кВ. Исходные технические требования.Switchgears for power supply, protection, control and monitoring of valves and mechanisms 0,4 kV. Initial Technical Require | 00BKA01 | Распределительное устройство 0,4 кВ / Switchgear cabinets 0,4 kV | 0 | 4- | QA4 | 1 | шт. | 2019-07-30 | 3
12947 | AKU-EAA0007 | Распределительные устройства питания, защиты, контроля и управления арматурой и механизмами 0,4 кВ. Исходные технические требования.Switchgears for power supply, protection, control and monitoring of valves and mechanisms 0,4 kV. Initial Technical Require | 00BKB04 | Распределительное устройство 0,4 кВ / Switchgear cabinets 0,4 kV | 0 | 4- | QA4 | 1 | шт. | 2019-07-30 | 3
12948 | AKU-EAA0007 | Распределительные устройства питания, защиты, контроля и управления арматурой и механизмами 0,4 кВ. Исходные технические требования.Switchgears for power supply, protection, control and monitoring of valves and mechanisms 0,4 kV. Initial Technical Require | 00BKA20GH002 | Распределительное устройство 0,4 кВ / Switchgear cabinets 0,4 kV | 0 | 4- | QA4 | 1 | шт. | 2019-07-30 | 3
12949 | AKU-EAA0007 | Распределительные устройства питания, защиты, контроля и управления арматурой и механизмами 0,4 кВ. Исходные технические требования.Switchgears for power supply, protection, control and monitoring of valves and mechanisms 0,4 kV. Initial Technical Require | 00BKB03 | Распределительное устройство 0,4 кВ / Switchgear cabinets 0,4 kV | 0 | 4- | QA4 | 1 | шт. | 2019-07-30 | 3
12950 | AKU-EAA0007 | Распределительные устройства питания, защиты, контроля и управления арматурой и механизмами 0,4 кВ. Исходные технические требования.Switchgears for power supply, protection, control and monitoring of valves and mechanisms 0,4 kV. Initial Technical Require | 00BKA03 | Распределительное устройство 0,4 кВ / Switchgear cabinets 0,4 kV | 0 | 4- | QA4 | 1 | шт. | 2019-07-30 | 3
12951 | AKU-EAA0007 | Распределительные устройства питания, защиты, контроля и управления арматурой и механизмами 0,4 кВ. Исходные технические требования.Switchgears for power supply, protection, control and monitoring of valves and mechanisms 0,4 kV. Initial Technical Require | 00BKB01 | Распределительное устройство 0,4 кВ / Switchgear cabinets 0,4 kV | 0 | 4- | QA4 | 1 | шт. | 2019-07-30 | 3
12952 | AKU-EAA0007 | Распределительные устройства питания, защиты, контроля и управления арматурой и механизмами 0,4 кВ. Исходные технические требования.Switchgears for power supply, protection, control and monitoring of valves and mechanisms 0,4 kV. Initial Technical Require | 00BKB21GH001 | Распределительное устройство 0,4 кВ / Switchgear cabinets 0,4 kV | 0 | 4- | QA4 | 1 | шт. | 2019-07-30 | 3
12953 | AKU-EAA0007 | Распределительные устройства питания, защиты, контроля и управления арматурой и механизмами 0,4 кВ. Исходные технические требования.Switchgears for power supply, protection, control and monitoring of valves and mechanisms 0,4 kV. Initial Technical Require | 00BKA22GH001 | Распределительное устройство 0,4 кВ / Switchgear cabinets 0,4 kV | 0 | 4- | QA4 | 1 | шт. | 2019-07-30 | 3
12954 | AKU-EAA0007 | Распределительные устройства питания, защиты, контроля и управления арматурой и механизмами 0,4 кВ. Исходные технические требования.Switchgears for power supply, protection, control and monitoring of valves and mechanisms 0,4 kV. Initial Technical Require | 00BKA21GH002 | Распределительное устройство 0,4 кВ / Switchgear cabinets 0,4 kV | 0 | 4- | QA4 | 1 | шт. | 2019-07-30 | 3
12955 | AKU-EAA0007 | Распределительные устройства питания, защиты, контроля и управления арматурой и механизмами 0,4 кВ. Исходные технические требования.Switchgears for power supply, protection, control and monitoring of valves and mechanisms 0,4 kV. Initial Technical Require | 00BKA21GH001 | Распределительное устройство 0,4 кВ / Switchgear cabinets 0,4 kV | 0 | 4- | QA4 | 1 | шт. | 2019-07-30 | 3
12956 | AKU-EAA0007 | Распределительные устройства питания, защиты, контроля и управления арматурой и механизмами 0,4 кВ. Исходные технические требования.Switchgears for power supply, protection, control and monitoring of valves and mechanisms 0,4 kV. Initial Technical Require | 00BKB21GH002 | Распределительное устройство 0,4 кВ / Switchgear cabinets 0,4 kV | 0 | 4- | QA4 | 1 | шт. | 2019-07-30 | 3
12957 | AKU-EAA0007 | Распределительные устройства питания, защиты, контроля и управления арматурой и механизмами 0,4 кВ. Исходные технические требования.Switchgears for power supply, protection, control and monitoring of valves and mechanisms 0,4 kV. Initial Technical Require | 00BKB20GH001 | Распределительное устройство 0,4 кВ / Switchgear cabinets 0,4 kV | 0 | 4- | QA4 | 1 | шт. | 2019-07-30 | 3
12958 | AKU-EAA0007 | Распределительные устройства питания, защиты, контроля и управления арматурой и механизмами 0,4 кВ. Исходные технические требования.Switchgears for power supply, protection, control and monitoring of valves and mechanisms 0,4 kV. Initial Technical Require | 10BRT62 | Распределительное устройство 0,22 кВ / Switchgear 0,22 kV | 1 | 3Н / N | QA3 | 1 | шт. | 2019-08-26 | 1
12959 | AKU-EAA0007 | Распределительные устройства питания, защиты, контроля и управления арматурой и механизмами 0,4 кВ. Исходные технические требования.Switchgears for power supply, protection, control and monitoring of valves and mechanisms 0,4 kV. Initial Technical Require | 10BUA30 | Распределительное устройство постоянного тока / DC switchgear | 1 | 3Н / N | QA3 | 1 | шт. | 2019-08-26 | 1
12960 | AKU-EAA0007 | Распределительные устройства питания, защиты, контроля и управления арматурой и механизмами 0,4 кВ. Исходные технические требования.Switchgears for power supply, protection, control and monitoring of valves and mechanisms 0,4 kV. Initial Technical Require | 10BUD30 | Распределительное устройство постоянного тока / DC switchgear | 1 | 3Н / N | QA3 | 1 | шт. | 2019-08-26 | 1
12961 | AKU-EAA0007 | Распределительные устройства питания, защиты, контроля и управления арматурой и механизмами 0,4 кВ. Исходные технические требования.Switchgears for power supply, protection, control and monitoring of valves and mechanisms 0,4 kV. Initial Technical Require | 10BUC30 | Распределительное устройство постоянного тока / DC switchgear | 1 | 3Н / N | QA3 | 1 | шт. | 2019-08-26 | 1
12962 | AKU-EAA0007 | Распределительные устройства питания, защиты, контроля и управления арматурой и механизмами 0,4 кВ. Исходные технические требования.Switchgears for power supply, protection, control and monitoring of valves and mechanisms 0,4 kV. Initial Technical Require | 10BUB30 | Распределительное устройство постоянного тока / DC switchgear | 1 | 3Н / N | QA3 | 1 | шт. | 2019-08-26 | 1
12963 | AKU-EAA0007 | Распределительные устройства питания, защиты, контроля и управления арматурой и механизмами 0,4 кВ. Исходные технические требования.Switchgears for power supply, protection, control and monitoring of valves and mechanisms 0,4 kV. Initial Technical Require | 11BMA21 | Распределительное устройство 0,4 кВ / Switchgear 0,4 kV | 1 | 2О / S | QA2 | 1 | шт. | 2019-08-26 | 1
12964 | AKU-EAA0007 | Распределительные устройства питания, защиты, контроля и управления арматурой и механизмами 0,4 кВ. Исходные технические требования.Switchgears for power supply, protection, control and monitoring of valves and mechanisms 0,4 kV. Initial Technical Require | 11BMA52 | Комплектное распределительное устройство / Switch gear and control gear | 1 | 2Н / N | QA2 | 1 | шт. | 2019-08-26 | 1
12965 | AKU-EAA0007 | Распределительные устройства питания, защиты, контроля и управления арматурой и механизмами 0,4 кВ. Исходные технические требования.Switchgears for power supply, protection, control and monitoring of valves and mechanisms 0,4 kV. Initial Technical Require | 12BMA51 | Комплектное распределительное устройство / Switch gear and control gear | 1 | 2Н / N | QA2 | 1 | шт. | 2019-08-26 | 1
12966 | AKU-EAA0007 | Распределительные устройства питания, защиты, контроля и управления арматурой и механизмами 0,4 кВ. Исходные технические требования.Switchgears for power supply, protection, control and monitoring of valves and mechanisms 0,4 kV. Initial Technical Require | 11BMC21 | Распределительное устройство 0,4 кВ / Switchgear 0,4 kV | 1 | 2О / S | QA2 | 1 | шт. | 2019-08-26 | 1
12967 | AKU-EAA0007 | Распределительные устройства питания, защиты, контроля и управления арматурой и механизмами 0,4 кВ. Исходные технические требования.Switchgears for power supply, protection, control and monitoring of valves and mechanisms 0,4 kV. Initial Technical Require | 11BMC71 | Распределительное устройство 0,4 кВ / Switchgear 0,4 kV | 1 | 2О / S | QA2 | 1 | шт. | 2019-08-26 | 1
12968 | AKU-EAA0007 | Распределительные устройства питания, защиты, контроля и управления арматурой и механизмами 0,4 кВ. Исходные технические требования.Switchgears for power supply, protection, control and monitoring of valves and mechanisms 0,4 kV. Initial Technical Require | 11BME | Распределительное устройство 0,4 кВ / Switchgear 0,4 kV | 1 | 2О / S | QA2 | 1 | шт. | 2019-08-26 | 1
12969 | AKU-EAA0007 | Распределительные устройства питания, защиты, контроля и управления арматурой и механизмами 0,4 кВ. Исходные технические требования.Switchgears for power supply, protection, control and monitoring of valves and mechanisms 0,4 kV. Initial Technical Require | 12BMA52 | Комплектное распределительное устройство / Switch gear and control gear | 1 | 2Н / N | QA2 | 1 | шт. | 2019-08-26 | 1
12970 | AKU-EAA0007 | Распределительные устройства питания, защиты, контроля и управления арматурой и механизмами 0,4 кВ. Исходные технические требования.Switchgears for power supply, protection, control and monitoring of valves and mechanisms 0,4 kV. Initial Technical Require | 11BME54 | Комплектное распределительное устройство / Switch gear and control gear | 1 | 2Н / N | QA2 | 1 | шт. | 2019-08-26 | 1
12971 | AKU-EAA0007 | Распределительные устройства питания, защиты, контроля и управления арматурой и механизмами 0,4 кВ. Исходные технические требования.Switchgears for power supply, protection, control and monitoring of valves and mechanisms 0,4 kV. Initial Technical Require | 11BME55 | Комплектное распределительное устройство / Switch gear and control gear | 1 | 2Н / N | QA2 | 1 | шт. | 2019-08-26 | 1
12972 | AKU-EAA0007 | Распределительные устройства питания, защиты, контроля и управления арматурой и механизмами 0,4 кВ. Исходные технические требования.Switchgears for power supply, protection, control and monitoring of valves and mechanisms 0,4 kV. Initial Technical Require | 11BME71 | Распределительное устройство 0,4 кВ / Switchgear 0,4 kV | 1 | 2О / S | QA2 | 1 | шт. | 2019-08-26 | 1
12973 | AKU-EAA0007 | Распределительные устройства питания, защиты, контроля и управления арматурой и механизмами 0,4 кВ. Исходные технические требования.Switchgears for power supply, protection, control and monitoring of valves and mechanisms 0,4 kV. Initial Technical Require | 11BMA51 | Комплектное распределительное устройство / Switch gear and control gear | 1 | 2Н / N | QA2 | 1 | шт. | 2019-08-26 | 1
12974 | AKU-EAA0007 | Распределительные устройства питания, защиты, контроля и управления арматурой и механизмами 0,4 кВ. Исходные технические требования.Switchgears for power supply, protection, control and monitoring of valves and mechanisms 0,4 kV. Initial Technical Require | 10BFP43 | Распределительное устройство 0,4 кВ / Switchgear 0,4 kV | 1 | 3Н / N | QA3 | 1 | шт. | 2019-08-26 | 1
12975 | AKU-EAA0007 | Распределительные устройства питания, защиты, контроля и управления арматурой и механизмами 0,4 кВ. Исходные технические требования.Switchgears for power supply, protection, control and monitoring of valves and mechanisms 0,4 kV. Initial Technical Require | 10BFA63 | Распределительное устройство 0,4 кВ / Switchgear 0,4 kV | 1 | 3Н / N | QA3 | 1 | шт. | 2019-08-26 | 1
12976 | AKU-EAA0007 | Распределительные устройства питания, защиты, контроля и управления арматурой и механизмами 0,4 кВ. Исходные технические требования.Switchgears for power supply, protection, control and monitoring of valves and mechanisms 0,4 kV. Initial Technical Require | 10BFN67 | Распределительное устройство 0,4 кВ / Switchgear 0,4 kV | 1 | 3Н / N | QA3 | 1 | шт. | 2019-08-26 | 1
12977 | AKU-EAA0007 | Распределительные устройства питания, защиты, контроля и управления арматурой и механизмами 0,4 кВ. Исходные технические требования.Switchgears for power supply, protection, control and monitoring of valves and mechanisms 0,4 kV. Initial Technical Require | 10BFN70 | Распределительное устройство 0,4 кВ / Switchgear 0,4 kV | 1 | 3Н / N | QA3 | 1 | шт. | 2019-08-26 | 1
12978 | AKU-EAA0007 | Распределительные устройства питания, защиты, контроля и управления арматурой и механизмами 0,4 кВ. Исходные технические требования.Switchgears for power supply, protection, control and monitoring of valves and mechanisms 0,4 kV. Initial Technical Require | 10BFN71 | Распределительное устройство 0,4 кВ / Switchgear 0,4 kV | 1 | 3Н / N | QA3 | 1 | шт. | 2019-08-26 | 1
12979 | AKU-EAA0007 | Распределительные устройства питания, защиты, контроля и управления арматурой и механизмами 0,4 кВ. Исходные технические требования.Switchgears for power supply, protection, control and monitoring of valves and mechanisms 0,4 kV. Initial Technical Require | 10BFN72 | Распределительное устройство 0,4 кВ / Switchgear 0,4 kV | 1 | 3Н / N | QA3 | 1 | шт. | 2019-08-26 | 1
12980 | AKU-EAA0007 | Распределительные устройства питания, защиты, контроля и управления арматурой и механизмами 0,4 кВ. Исходные технические требования.Switchgears for power supply, protection, control and monitoring of valves and mechanisms 0,4 kV. Initial Technical Require | 10BFN73 | Распределительное устройство 0,4 кВ / Switchgear 0,4 kV | 1 | 3Н / N | QA3 | 1 | шт. | 2019-08-26 | 1
12981 | AKU-EAA0007 | Распределительные устройства питания, защиты, контроля и управления арматурой и механизмами 0,4 кВ. Исходные технические требования.Switchgears for power supply, protection, control and monitoring of valves and mechanisms 0,4 kV. Initial Technical Require | 10BFN75 | Распределительное устройство 0,4 кВ / Switchgear 0,4 kV | 1 | 4 | QA4 | 1 | шт. | 2019-08-26 | 1
12982 | AKU-EAA0007 | Распределительные устройства питания, защиты, контроля и управления арматурой и механизмами 0,4 кВ. Исходные технические требования.Switchgears for power supply, protection, control and monitoring of valves and mechanisms 0,4 kV. Initial Technical Require | 10BFA45 | Распределительное устройство 0,4 кВ / Switchgear 0,4 kV | 1 | 3Н / N | QA3 | 1 | шт. | 2019-08-26 | 1
12983 | AKU-EAA0007 | Распределительные устройства питания, защиты, контроля и управления арматурой и механизмами 0,4 кВ. Исходные технические требования.Switchgears for power supply, protection, control and monitoring of valves and mechanisms 0,4 kV. Initial Technical Require | 10BFA46 | Распределительное устройство 0,4 кВ / Switchgear 0,4 kV | 1 | 3Н / N | QA3 | 1 | шт. | 2019-08-26 | 1
12984 | AKU-EAA0007 | Распределительные устройства питания, защиты, контроля и управления арматурой и механизмами 0,4 кВ. Исходные технические требования.Switchgears for power supply, protection, control and monitoring of valves and mechanisms 0,4 kV. Initial Technical Require | 10BRT82 | Распределительное устройство 0,22 кВ / Switchgear 0,22 kV | 1 | 3Н / N | QA3 | 1 | шт. | 2019-08-26 | 1
12985 | AKU-EAA0007 | Распределительные устройства питания, защиты, контроля и управления арматурой и механизмами 0,4 кВ. Исходные технические требования.Switchgears for power supply, protection, control and monitoring of valves and mechanisms 0,4 kV. Initial Technical Require | 10BFN65 | Распределительное устройство 0,4 кВ / Switchgear 0,4 kV | 1 | 3Н / N | QA3 | 1 | шт. | 2019-08-26 | 1
12986 | AKU-EAA0007 | Распределительные устройства питания, защиты, контроля и управления арматурой и механизмами 0,4 кВ. Исходные технические требования.Switchgears for power supply, protection, control and monitoring of valves and mechanisms 0,4 kV. Initial Technical Require | 10BFP42 | Распределительное устройство 0,4 кВ / Switchgear 0,4 kV | 1 | 3Н / N | QA3 | 1 | шт. | 2019-08-26 | 1
12987 | AKU-EAA0007 | Распределительные устройства питания, защиты, контроля и управления арматурой и механизмами 0,4 кВ. Исходные технические требования.Switchgears for power supply, protection, control and monitoring of valves and mechanisms 0,4 kV. Initial Technical Require | 10BFN64 | Распределительное устройство 0,4 кВ / Switchgear 0,4 kV | 1 | 3Н / N | QA3 | 1 | шт. | 2019-08-26 | 1
12988 | AKU-EAA0007 | Распределительные устройства питания, защиты, контроля и управления арматурой и механизмами 0,4 кВ. Исходные технические требования.Switchgears for power supply, protection, control and monitoring of valves and mechanisms 0,4 kV. Initial Technical Require | 10BFP45 | Распределительное устройство 0,4 кВ / Switchgear 0,4 kV | 1 | 3Н / N | QA3 | 1 | шт. | 2019-08-26 | 1
12989 | AKU-EAA0007 | Распределительные устройства питания, защиты, контроля и управления арматурой и механизмами 0,4 кВ. Исходные технические требования.Switchgears for power supply, protection, control and monitoring of valves and mechanisms 0,4 kV. Initial Technical Require | 10BFP46 | Распределительное устройство 0,4 кВ / Switchgear 0,4 kV | 1 | 3Н / N | QA3 | 1 | шт. | 2019-08-26 | 1
12990 | AKU-EAA0007 | Распределительные устройства питания, защиты, контроля и управления арматурой и механизмами 0,4 кВ. Исходные технические требования.Switchgears for power supply, protection, control and monitoring of valves and mechanisms 0,4 kV. Initial Technical Require | 10BFP47 | Распределительное устройство 0,4 кВ / Switchgear 0,4 kV | 1 | 3Н / N | QA3 | 1 | шт. | 2019-08-26 | 1
12991 | AKU-EAA0007 | Распределительные устройства питания, защиты, контроля и управления арматурой и механизмами 0,4 кВ. Исходные технические требования.Switchgears for power supply, protection, control and monitoring of valves and mechanisms 0,4 kV. Initial Technical Require | 10BFP61 | Распределительное устройство 0,4 кВ / Switchgear 0,4 kV | 1 | 3Н / N | QA3 | 1 | шт. | 2019-08-26 | 1
12992 | AKU-EAA0007 | Распределительные устройства питания, защиты, контроля и управления арматурой и механизмами 0,4 кВ. Исходные технические требования.Switchgears for power supply, protection, control and monitoring of valves and mechanisms 0,4 kV. Initial Technical Require | 10BFP62 | Распределительное устройство 0,4 кВ / Switchgear 0,4 kV | 1 | 3Н / N | QA3 | 1 | шт. | 2019-08-26 | 1
12993 | AKU-EAA0007 | Распределительные устройства питания, защиты, контроля и управления арматурой и механизмами 0,4 кВ. Исходные технические требования.Switchgears for power supply, protection, control and monitoring of valves and mechanisms 0,4 kV. Initial Technical Require | 10BFP67 | Распределительное устройство 0,4 кВ / Switchgear 0,4 kV | 1 | 3Н / N | QA3 | 1 | шт. | 2019-08-26 | 1
12994 | AKU-EAA0007 | Распределительные устройства питания, защиты, контроля и управления арматурой и механизмами 0,4 кВ. Исходные технические требования.Switchgears for power supply, protection, control and monitoring of valves and mechanisms 0,4 kV. Initial Technical Require | 10BFP72 | Распределительное устройство 0,4 кВ / Switchgear 0,4 kV | 1 | 3Н / N | QA3 | 1 | шт. | 2019-08-26 | 1
12995 | AKU-EAA0007 | Распределительные устройства питания, защиты, контроля и управления арматурой и механизмами 0,4 кВ. Исходные технические требования.Switchgears for power supply, protection, control and monitoring of valves and mechanisms 0,4 kV. Initial Technical Require | 10BFP73 | Распределительное устройство 0,4 кВ / Switchgear 0,4 kV | 1 | 3Н / N | QA3 | 1 | шт. | 2019-08-26 | 1
12996 | AKU-EAA0007 | Распределительные устройства питания, защиты, контроля и управления арматурой и механизмами 0,4 кВ. Исходные технические требования.Switchgears for power supply, protection, control and monitoring of valves and mechanisms 0,4 kV. Initial Technical Require | 10BFF | Распределительное устройство 0,4 кВ / Switchgear 0,4 kV | 1 | 3Н / N | QA3 | 1 | шт. | 2019-08-26 | 1
12997 | AKU-EAA0007 | Распределительные устройства питания, защиты, контроля и управления арматурой и механизмами 0,4 кВ. Исходные технические требования.Switchgears for power supply, protection, control and monitoring of valves and mechanisms 0,4 kV. Initial Technical Require | 10BFE72 | Распределительное устройство 0,4 кВ / Switchgear 0,4 kV | 1 | 3Н / N | QA3 | 1 | шт. | 2019-08-26 | 1
12998 | AKU-EAA0007 | Распределительные устройства питания, защиты, контроля и управления арматурой и механизмами 0,4 кВ. Исходные технические требования.Switchgears for power supply, protection, control and monitoring of valves and mechanisms 0,4 kV. Initial Technical Require | 10BFP | Распределительное устройство 0,4 кВ / Switchgear 0,4 kV | 1 | 3Н / N | QA3 | 1 | шт. | 2019-08-26 | 1
12999 | AKU-EAA0007 | Распределительные устройства питания, защиты, контроля и управления арматурой и механизмами 0,4 кВ. Исходные технические требования.Switchgears for power supply, protection, control and monitoring of valves and mechanisms 0,4 kV. Initial Technical Require | 10BFP41 | Распределительное устройство 0,4 кВ / Switchgear 0,4 kV | 1 | 3Н / N | QA3 | 1 | шт. | 2019-08-26 | 1
13000 | AKU-EAA0007 | Распределительные устройства питания, защиты, контроля и управления арматурой и механизмами 0,4 кВ. Исходные технические требования.Switchgears for power supply, protection, control and monitoring of valves and mechanisms 0,4 kV. Initial Technical Require | 10BFL | Распределительное устройство 0,4 кВ / Switchgear 0,4 kV | 1 | 3Н / N | QA3 | 1 | шт. | 2019-08-26 | 1
13001 | AKU-EAA0007 | Распределительные устройства питания, защиты, контроля и управления арматурой и механизмами 0,4 кВ. Исходные технические требования.Switchgears for power supply, protection, control and monitoring of valves and mechanisms 0,4 kV. Initial Technical Require | 10BFA25 | Распределительное устройство 0,4 кВ / Switchgear 0,4 kV | 1 | 3Н / N | QA3 | 1 | шт. | 2019-08-26 | 1
13002 | AKU-EAA0007 | Распределительные устройства питания, защиты, контроля и управления арматурой и механизмами 0,4 кВ. Исходные технические требования.Switchgears for power supply, protection, control and monitoring of valves and mechanisms 0,4 kV. Initial Technical Require | 10BFA | Распределительное устройство 0,4 кВ / Switchgear 0,4 kV | 1 | 3Н / N | QA3 | 1 | шт. | 2019-08-26 | 1
13003 | AKU-EAA0007 | Распределительные устройства питания, защиты, контроля и управления арматурой и механизмами 0,4 кВ. Исходные технические требования.Switchgears for power supply, protection, control and monitoring of valves and mechanisms 0,4 kV. Initial Technical Require | 10BFF41 | Распределительное устройство 0,4 кВ / Switchgear 0,4 kV | 1 | 3Н / N | QA3 | 1 | шт. | 2019-08-26 | 1
13004 | AKU-EAA0007 | Распределительные устройства питания, защиты, контроля и управления арматурой и механизмами 0,4 кВ. Исходные технические требования.Switchgears for power supply, protection, control and monitoring of valves and mechanisms 0,4 kV. Initial Technical Require | 10BFF45 | Распределительное устройство 0,4 кВ / Switchgear 0,4 kV | 1 | 3Н / N | QA3 | 1 | шт. | 2019-08-26 | 1
13005 | AKU-EAA0007 | Распределительные устройства питания, защиты, контроля и управления арматурой и механизмами 0,4 кВ. Исходные технические требования.Switchgears for power supply, protection, control and monitoring of valves and mechanisms 0,4 kV. Initial Technical Require | 10BFF51 | Комплектное распределительное устройство / Switch gear and control gear | 1 | 4Н / N | QA4 | 1 | шт. | 2019-08-26 | 1
13006 | AKU-EAA0007 | Распределительные устройства питания, защиты, контроля и управления арматурой и механизмами 0,4 кВ. Исходные технические требования.Switchgears for power supply, protection, control and monitoring of valves and mechanisms 0,4 kV. Initial Technical Require | 10BFF52 | Комплектное распределительное устройство / Switch gear and control gear | 1 | 4Н / N | QA4 | 1 | шт. | 2019-08-26 | 1
13007 | AKU-EAA0007 | Распределительные устройства питания, защиты, контроля и управления арматурой и механизмами 0,4 кВ. Исходные технические требования.Switchgears for power supply, protection, control and monitoring of valves and mechanisms 0,4 kV. Initial Technical Require | 10BFF63 | Распределительное устройство 0,4 кВ / Switchgear 0,4 kV | 1 | 3Н / N | QA3 | 1 | шт. | 2019-08-26 | 1
13008 | AKU-EAA0007 | Распределительные устройства питания, защиты, контроля и управления арматурой и механизмами 0,4 кВ. Исходные технические требования.Switchgears for power supply, protection, control and monitoring of valves and mechanisms 0,4 kV. Initial Technical Require | 10BFG | Распределительное устройство 0,4 кВ / Switchgear 0,4 kV | 1 | 3Н / N | QA3 | 1 | шт. | 2019-08-26 | 1
13009 | AKU-EAA0007 | Распределительные устройства питания, защиты, контроля и управления арматурой и механизмами 0,4 кВ. Исходные технические требования.Switchgears for power supply, protection, control and monitoring of valves and mechanisms 0,4 kV. Initial Technical Require | 10BFG71 | Распределительное устройство 0,4 кВ / Switchgear 0,4 kV | 1 | 3Н / N | QA3 | 1 | шт. | 2019-08-26 | 1
13010 | AKU-EAA0007 | Распределительные устройства питания, защиты, контроля и управления арматурой и механизмами 0,4 кВ. Исходные технические требования.Switchgears for power supply, protection, control and monitoring of valves and mechanisms 0,4 kV. Initial Technical Require | 10BFG72 | Распределительное устройство 0,4 кВ / Switchgear 0,4 kV | 1 | 3Н / N | QA3 | 1 | шт. | 2019-08-26 | 1
13011 | AKU-EAA0007 | Распределительные устройства питания, защиты, контроля и управления арматурой и механизмами 0,4 кВ. Исходные технические требования.Switchgears for power supply, protection, control and monitoring of valves and mechanisms 0,4 kV. Initial Technical Require | 10BFN66 | Распределительное устройство 0,4 кВ / Switchgear 0,4 kV | 1 | 3Н / N | QA3 | 1 | шт. | 2019-08-26 | 1
13012 | AKU-EAA0007 | Распределительные устройства питания, защиты, контроля и управления арматурой и механизмами 0,4 кВ. Исходные технические требования.Switchgears for power supply, protection, control and monitoring of valves and mechanisms 0,4 kV. Initial Technical Require | 10BFH63 | Распределительное устройство 0,4 кВ / Switchgear 0,4 kV | 1 | 3Н / N | QA3 | 1 | шт. | 2019-08-26 | 1
13013 | AKU-EAA0007 | Распределительные устройства питания, защиты, контроля и управления арматурой и механизмами 0,4 кВ. Исходные технические требования.Switchgears for power supply, protection, control and monitoring of valves and mechanisms 0,4 kV. Initial Technical Require | 10BFE71 | Распределительное устройство 0,4 кВ / Switchgear 0,4 kV | 1 | 3Н / N | QA3 | 1 | шт. | 2019-08-26 | 1
13014 | AKU-EAA0007 | Распределительные устройства питания, защиты, контроля и управления арматурой и механизмами 0,4 кВ. Исходные технические требования.Switchgears for power supply, protection, control and monitoring of valves and mechanisms 0,4 kV. Initial Technical Require | 10BFN | Распределительное устройство 0,4 кВ / Switchgear 0,4 kV | 1 | 3Н / N | QA3 | 1 | шт. | 2019-08-26 | 1
13015 | AKU-EAA0007 | Распределительные устройства питания, защиты, контроля и управления арматурой и механизмами 0,4 кВ. Исходные технические требования.Switchgears for power supply, protection, control and monitoring of valves and mechanisms 0,4 kV. Initial Technical Require | 10BFN25 | Распределительное устройство 0,4 кВ / Switchgear 0,4 kV | 1 | 3Н / N | QA3 | 1 | шт. | 2019-08-26 | 1
13016 | AKU-EAA0007 | Распределительные устройства питания, защиты, контроля и управления арматурой и механизмами 0,4 кВ. Исходные технические требования.Switchgears for power supply, protection, control and monitoring of valves and mechanisms 0,4 kV. Initial Technical Require | 10BFN43 | Распределительное устройство 0,4 кВ / Switchgear 0,4 kV | 1 | 3Н / N | QA3 | 1 | шт. | 2019-08-26 | 1
13017 | AKU-EAA0007 | Распределительные устройства питания, защиты, контроля и управления арматурой и механизмами 0,4 кВ. Исходные технические требования.Switchgears for power supply, protection, control and monitoring of valves and mechanisms 0,4 kV. Initial Technical Require | 10BFN51 | Комплектное распределительное устройство / Switch gear and control gear | 1 | 4Н / N | QA4 | 1 | шт. | 2019-08-26 | 1
13018 | AKU-EAA0007 | Распределительные устройства питания, защиты, контроля и управления арматурой и механизмами 0,4 кВ. Исходные технические требования.Switchgears for power supply, protection, control and monitoring of valves and mechanisms 0,4 kV. Initial Technical Require | 10BFN52 | Комплектное распределительное устройство / Switch gear and control gear | 1 | 4Н / N | QA4 | 1 | шт. | 2019-08-26 | 1
13019 | AKU-EAA0007 | Распределительные устройства питания, защиты, контроля и управления арматурой и механизмами 0,4 кВ. Исходные технические требования.Switchgears for power supply, protection, control and monitoring of valves and mechanisms 0,4 kV. Initial Technical Require | 10BFA43 | Распределительное устройство 0,4 кВ / Switchgear 0,4 kV | 1 | 3Н / N | QA3 | 1 | шт. | 2019-08-26 | 1
13020 | AKU-EAA0007 | Распределительные устройства питания, защиты, контроля и управления арматурой и механизмами 0,4 кВ. Исходные технические требования.Switchgears for power supply, protection, control and monitoring of valves and mechanisms 0,4 kV. Initial Technical Require | 10BFA44 | Распределительное устройство 0,4 кВ / Switchgear 0,4 kV | 1 | 3Н / N | QA3 | 1 | шт. | 2019-08-26 | 1
13021 | AKU-EAA0007 | Распределительные устройства питания, защиты, контроля и управления арматурой и механизмами 0,4 кВ. Исходные технические требования.Switchgears for power supply, protection, control and monitoring of valves and mechanisms 0,4 kV. Initial Technical Require | 10BFN55 | Комплектное распределительное устройство / Switch gear and control gear | 1 | 3Н / N | QA3 | 1 | шт. | 2019-08-26 | 1
13022 | AKU-EAA0007 | Распределительные устройства питания, защиты, контроля и управления арматурой и механизмами 0,4 кВ. Исходные технические требования.Switchgears for power supply, protection, control and monitoring of valves and mechanisms 0,4 kV. Initial Technical Require | 10BFN61 | Распределительное устройство 0,4 кВ / Switchgear 0,4 kV | 1 | 3Н / N | QA3 | 1 | шт. | 2019-08-26 | 1
13023 | AKU-EAA0007 | Распределительные устройства питания, защиты, контроля и управления арматурой и механизмами 0,4 кВ. Исходные технические требования.Switchgears for power supply, protection, control and monitoring of valves and mechanisms 0,4 kV. Initial Technical Require | 10BFN62 | Распределительное устройство 0,4 кВ / Switchgear 0,4 kV | 1 | 3Н / N | QA3 | 1 | шт. | 2019-08-26 | 1
13024 | AKU-EAA0007 | Распределительные устройства питания, защиты, контроля и управления арматурой и механизмами 0,4 кВ. Исходные технические требования.Switchgears for power supply, protection, control and monitoring of valves and mechanisms 0,4 kV. Initial Technical Require | 10BFN63 | Распределительное устройство 0,4 кВ / Switchgear 0,4 kV | 1 | 3Н / N | QA3 | 1 | шт. | 2019-08-26 | 1
13025 | AKU-EAA0007 | Распределительные устройства питания, защиты, контроля и управления арматурой и механизмами 0,4 кВ. Исходные технические требования.Switchgears for power supply, protection, control and monitoring of valves and mechanisms 0,4 kV. Initial Technical Require | 10BFH | Распределительное устройство 0,4 кВ / Switchgear 0,4 kV | 1 | 3Н / N | QA3 | 1 | шт. | 2019-08-26 | 1
13026 | AKU-EAA0007 | Распределительные устройства питания, защиты, контроля и управления арматурой и механизмами 0,4 кВ. Исходные технические требования.Switchgears for power supply, protection, control and monitoring of valves and mechanisms 0,4 kV. Initial Technical Require | 10BGC76 | Распределительное устройство 0,4 кВ / Switchgear 0,4 kV | 1 | 3Н / N | QA3 | 1 | шт. | 2019-08-26 | 1
13027 | AKU-EAA0007 | Распределительные устройства питания, защиты, контроля и управления арматурой и механизмами 0,4 кВ. Исходные технические требования.Switchgears for power supply, protection, control and monitoring of valves and mechanisms 0,4 kV. Initial Technical Require | 10BGB57 | Комплектное распределительное устройство / Switch gear and control gear | 1 | 3Н / N | QA3 | 1 | шт. | 2019-08-26 | 1
13028 | AKU-EAA0007 | Распределительные устройства питания, защиты, контроля и управления арматурой и механизмами 0,4 кВ. Исходные технические требования.Switchgears for power supply, protection, control and monitoring of valves and mechanisms 0,4 kV. Initial Technical Require | 10BFA64 | Распределительное устройство 0,4 кВ / Switchgear 0,4 kV | 1 | 3Н / N | QA3 | 1 | шт. | 2019-08-26 | 1
13029 | AKU-EAA0007 | Распределительные устройства питания, защиты, контроля и управления арматурой и механизмами 0,4 кВ. Исходные технические требования.Switchgears for power supply, protection, control and monitoring of valves and mechanisms 0,4 kV. Initial Technical Require | 10BGC | Распределительное устройство 0,4 кВ / Switchgear 0,4 kV | 1 | 3Н / N | QA3 | 1 | шт. | 2019-08-26 | 1
13030 | AKU-EAA0007 | Распределительные устройства питания, защиты, контроля и управления арматурой и механизмами 0,4 кВ. Исходные технические требования.Switchgears for power supply, protection, control and monitoring of valves and mechanisms 0,4 kV. Initial Technical Require | 10BFA47 | Распределительное устройство 0,4 кВ / Switchgear 0,4 kV | 1 | 3Н / N | QA3 | 1 | шт. | 2019-08-26 | 1
13031 | AKU-EAA0007 | Распределительные устройства питания, защиты, контроля и управления арматурой и механизмами 0,4 кВ. Исходные технические требования.Switchgears for power supply, protection, control and monitoring of valves and mechanisms 0,4 kV. Initial Technical Require | 10BGC22 | Распределительное устройство 0,4 кВ / Switchgear 0,4 kV | 1 | 3Н / N | QA3 | 1 | шт. | 2019-08-26 | 1
13032 | AKU-EAA0007 | Распределительные устройства питания, защиты, контроля и управления арматурой и механизмами 0,4 кВ. Исходные технические требования.Switchgears for power supply, protection, control and monitoring of valves and mechanisms 0,4 kV. Initial Technical Require | 10BGC51 | Распределительное устройство 0,4 кВ / Switchgear 0,4 kV | 1 | 4 | QA4 | 1 | шт. | 2019-08-26 | 1
13033 | AKU-EAA0007 | Распределительные устройства питания, защиты, контроля и управления арматурой и механизмами 0,4 кВ. Исходные технические требования.Switchgears for power supply, protection, control and monitoring of valves and mechanisms 0,4 kV. Initial Technical Require | 10BGC52 | Распределительное устройство 0,4 кВ / Switchgear 0,4 kV | 1 | 4 | QA4 | 1 | шт. | 2019-08-26 | 1
13034 | AKU-EAA0007 | Распределительные устройства питания, защиты, контроля и управления арматурой и механизмами 0,4 кВ. Исходные технические требования.Switchgears for power supply, protection, control and monitoring of valves and mechanisms 0,4 kV. Initial Technical Require | 10BGC61 | Распределительное устройство 0,4 кВ / Switchgear 0,4 kV | 1 | 3Н / N | QA3 | 1 | шт. | 2019-08-26 | 1
13035 | AKU-EAA0007 | Распределительные устройства питания, защиты, контроля и управления арматурой и механизмами 0,4 кВ. Исходные технические требования.Switchgears for power supply, protection, control and monitoring of valves and mechanisms 0,4 kV. Initial Technical Require | 10BGC71 | Распределительное устройство 0,4 кВ / Switchgear 0,4 kV | 1 | 3Н / N | QA3 | 1 | шт. | 2019-08-26 | 1
13036 | AKU-EAA0007 | Распределительные устройства питания, защиты, контроля и управления арматурой и механизмами 0,4 кВ. Исходные технические требования.Switchgears for power supply, protection, control and monitoring of valves and mechanisms 0,4 kV. Initial Technical Require | 10BGC73 | Распределительное устройство 0,4 кВ / Switchgear 0,4 kV | 1 | 3Н / N | QA3 | 1 | шт. | 2019-08-26 | 1
13037 | AKU-EAA0007 | Распределительные устройства питания, защиты, контроля и управления арматурой и механизмами 0,4 кВ. Исходные технические требования.Switchgears for power supply, protection, control and monitoring of valves and mechanisms 0,4 kV. Initial Technical Require | 10BGB56 | Комплектное распределительное устройство / Switch gear and control gear | 1 | 3Н / N | QA3 | 1 | шт. | 2019-08-26 | 1
13038 | AKU-EAA0007 | Распределительные устройства питания, защиты, контроля и управления арматурой и механизмами 0,4 кВ. Исходные технические требования.Switchgears for power supply, protection, control and monitoring of valves and mechanisms 0,4 kV. Initial Technical Require | 10BGC75 | Распределительное устройство 0,4 кВ / Switchgear 0,4 kV | 1 | 3Н / N | QA3 | 1 | шт. | 2019-08-26 | 1
13039 | AKU-EAA0007 | Распределительные устройства питания, защиты, контроля и управления арматурой и механизмами 0,4 кВ. Исходные технические требования.Switchgears for power supply, protection, control and monitoring of valves and mechanisms 0,4 kV. Initial Technical Require | 10BFE51 | Комплектное распределительное устройство / Switch gear and control gear | 1 | 3Н / N | QA3 | 1 | шт. | 2019-08-26 | 1
13040 | AKU-EAA0007 | Распределительные устройства питания, защиты, контроля и управления арматурой и механизмами 0,4 кВ. Исходные технические требования.Switchgears for power supply, protection, control and monitoring of valves and mechanisms 0,4 kV. Initial Technical Require | 10BGD | Распределительное устройство 0,4 кВ / Switchgear 0,4 kV | 1 | 3Н / N | QA3 | 1 | шт. | 2019-08-26 | 1
13041 | AKU-EAA0007 | Распределительные устройства питания, защиты, контроля и управления арматурой и механизмами 0,4 кВ. Исходные технические требования.Switchgears for power supply, protection, control and monitoring of valves and mechanisms 0,4 kV. Initial Technical Require | 10BHA | Распределительное устройство 0,4 кВ / Switchgear 0,4 kV | 1 | 3Н / N | QA3 | 1 | шт. | 2019-08-26 | 1
13042 | AKU-EAA0007 | Распределительные устройства питания, защиты, контроля и управления арматурой и механизмами 0,4 кВ. Исходные технические требования.Switchgears for power supply, protection, control and monitoring of valves and mechanisms 0,4 kV. Initial Technical Require | 10BHB | Распределительное устройство 0,4 кВ / Switchgear 0,4 kV | 1 | 3Н / N | QA3 | 1 | шт. | 2019-08-26 | 1
13043 | AKU-EAA0007 | Распределительные устройства питания, защиты, контроля и управления арматурой и механизмами 0,4 кВ. Исходные технические требования.Switchgears for power supply, protection, control and monitoring of valves and mechanisms 0,4 kV. Initial Technical Require | 10BRT51 | Распределительное устройство 0,22 кВ / Switchgear 0,22 kV | 1 | 3Н / N | QA3 | 1 | шт. | 2019-08-26 | 1
13044 | AKU-EAA0007 | Распределительные устройства питания, защиты, контроля и управления арматурой и механизмами 0,4 кВ. Исходные технические требования.Switchgears for power supply, protection, control and monitoring of valves and mechanisms 0,4 kV. Initial Technical Require | 10BRT61 | Распределительное устройство 0,22 кВ / Switchgear 0,22 kV | 1 | 3Н / N | QA3 | 1 | шт. | 2019-08-26 | 1
13045 | AKU-EAA0007 | Распределительные устройства питания, защиты, контроля и управления арматурой и механизмами 0,4 кВ. Исходные технические требования.Switchgears for power supply, protection, control and monitoring of valves and mechanisms 0,4 kV. Initial Technical Require | 10BFE52 | Комплектное распределительное устройство / Switch gear and control gear | 1 | 3Н / N | QA3 | 1 | шт. | 2019-08-26 | 1
13046 | AKU-EAA0007 | Распределительные устройства питания, защиты, контроля и управления арматурой и механизмами 0,4 кВ. Исходные технические требования.Switchgears for power supply, protection, control and monitoring of valves and mechanisms 0,4 kV. Initial Technical Require | 10BRT71 | Распределительное устройство 0,22 кВ / Switchgear 0,22 kV | 1 | 3Н / N | QA3 | 1 | шт. | 2019-08-26 | 1
13047 | AKU-EAA0007 | Распределительные устройства питания, защиты, контроля и управления арматурой и механизмами 0,4 кВ. Исходные технические требования.Switchgears for power supply, protection, control and monitoring of valves and mechanisms 0,4 kV. Initial Technical Require | 10BFD | Распределительное устройство 0,4 кВ / Switchgear 0,4 kV | 1 | 3Н / N | QA3 | 1 | шт. | 2019-08-26 | 1
13048 | AKU-EAA0007 | Распределительные устройства питания, защиты, контроля и управления арматурой и механизмами 0,4 кВ. Исходные технические требования.Switchgears for power supply, protection, control and monitoring of valves and mechanisms 0,4 kV. Initial Technical Require | 10BRT72 | Распределительное устройство 0,22 кВ / Switchgear 0,22 kV | 1 | 3Н / N | QA3 | 1 | шт. | 2019-08-26 | 1
13049 | AKU-EAA0007 | Распределительные устройства питания, защиты, контроля и управления арматурой и механизмами 0,4 кВ. Исходные технические требования.Switchgears for power supply, protection, control and monitoring of valves and mechanisms 0,4 kV. Initial Technical Require | 10BRT81 | Распределительное устройство 0,22 кВ / Switchgear 0,22 kV | 1 | 3Н / N | QA3 | 1 | шт. | 2019-08-26 | 1
13050 | AKU-EAA0007 | Распределительные устройства питания, защиты, контроля и управления арматурой и механизмами 0,4 кВ. Исходные технические требования.Switchgears for power supply, protection, control and monitoring of valves and mechanisms 0,4 kV. Initial Technical Require | 10BGC74 | Распределительное устройство 0,4 кВ / Switchgear 0,4 kV | 1 | 3Н / N | QA3 | 1 | шт. | 2019-08-26 | 1
13051 | AKU-EAA0007 | Распределительные устройства питания, защиты, контроля и управления арматурой и механизмами 0,4 кВ. Исходные технические требования.Switchgears for power supply, protection, control and monitoring of valves and mechanisms 0,4 kV. Initial Technical Require | 10BFB65 | Распределительное устройство 0,4 кВ / Switchgear 0,4 kV | 1 | 3Н / N | QA3 | 1 | шт. | 2019-08-26 | 1
13052 | AKU-EAA0007 | Распределительные устройства питания, защиты, контроля и управления арматурой и механизмами 0,4 кВ. Исходные технические требования.Switchgears for power supply, protection, control and monitoring of valves and mechanisms 0,4 kV. Initial Technical Require | 10BFA65 | Распределительное устройство 0,4 кВ / Switchgear 0,4 kV | 1 | 3Н / N | QA3 | 1 | шт. | 2019-08-26 | 1
13053 | AKU-EAA0007 | Распределительные устройства питания, защиты, контроля и управления арматурой и механизмами 0,4 кВ. Исходные технические требования.Switchgears for power supply, protection, control and monitoring of valves and mechanisms 0,4 kV. Initial Technical Require | 10BFB | Распределительное устройство 0,4 кВ / Switchgear 0,4 kV | 1 | 3Н / N | QA3 | 1 | шт. | 2019-08-26 | 1
13054 | AKU-EAA0007 | Распределительные устройства питания, защиты, контроля и управления арматурой и механизмами 0,4 кВ. Исходные технические требования.Switchgears for power supply, protection, control and monitoring of valves and mechanisms 0,4 kV. Initial Technical Require | 10BFE63 | Распределительное устройство 0,4 кВ / Switchgear 0,4 kV | 1 | 3Н / N | QA3 | 1 | шт. | 2019-08-26 | 1
13055 | AKU-EAA0007 | Распределительные устройства питания, защиты, контроля и управления арматурой и механизмами 0,4 кВ. Исходные технические требования.Switchgears for power supply, protection, control and monitoring of valves and mechanisms 0,4 kV. Initial Technical Require | 10BFB41 | Распределительное устройство 0,4 кВ / Switchgear 0,4 kV | 1 | 3Н / N | QA3 | 1 | шт. | 2019-08-26 | 1
13056 | AKU-EAA0007 | Распределительные устройства питания, защиты, контроля и управления арматурой и механизмами 0,4 кВ. Исходные технические требования.Switchgears for power supply, protection, control and monitoring of valves and mechanisms 0,4 kV. Initial Technical Require | 10BFB42 | Распределительное устройство 0,4 кВ / Switchgear 0,4 kV | 1 | 3Н / N | QA3 | 1 | шт. | 2019-08-26 | 1
13057 | AKU-EAA0007 | Распределительные устройства питания, защиты, контроля и управления арматурой и механизмами 0,4 кВ. Исходные технические требования.Switchgears for power supply, protection, control and monitoring of valves and mechanisms 0,4 kV. Initial Technical Require | 10BFB43 | Распределительное устройство 0,4 кВ / Switchgear 0,4 kV | 1 | 3Н / N | QA3 | 1 | шт. | 2019-08-26 | 1
13058 | AKU-EAA0007 | Распределительные устройства питания, защиты, контроля и управления арматурой и механизмами 0,4 кВ. Исходные технические требования.Switchgears for power supply, protection, control and monitoring of valves and mechanisms 0,4 kV. Initial Technical Require | 10BFB44 | Распределительное устройство 0,4 кВ / Switchgear 0,4 kV | 1 | 3Н / N | QA3 | 1 | шт. | 2019-08-26 | 1
13059 | AKU-EAA0007 | Распределительные устройства питания, защиты, контроля и управления арматурой и механизмами 0,4 кВ. Исходные технические требования.Switchgears for power supply, protection, control and monitoring of valves and mechanisms 0,4 kV. Initial Technical Require | 10BFB45 | Распределительное устройство 0,4 кВ / Switchgear 0,4 kV | 1 | 3Н / N | QA3 | 1 | шт. | 2019-08-26 | 1
13060 | AKU-EAA0007 | Распределительные устройства питания, защиты, контроля и управления арматурой и механизмами 0,4 кВ. Исходные технические требования.Switchgears for power supply, protection, control and monitoring of valves and mechanisms 0,4 kV. Initial Technical Require | 10BFB63 | Распределительное устройство 0,4 кВ / Switchgear 0,4 kV | 1 | 3Н / N | QA3 | 1 | шт. | 2019-08-26 | 1
13061 | AKU-EAA0007 | Распределительные устройства питания, защиты, контроля и управления арматурой и механизмами 0,4 кВ. Исходные технические требования.Switchgears for power supply, protection, control and monitoring of valves and mechanisms 0,4 kV. Initial Technical Require | 10BGC21 | Распределительное устройство 0,4 кВ / Switchgear 0,4 kV | 1 | 3Н / N | QA3 | 1 | шт. | 2019-08-26 | 1
13062 | AKU-EAA0007 | Распределительные устройства питания, защиты, контроля и управления арматурой и механизмами 0,4 кВ. Исходные технические требования.Switchgears for power supply, protection, control and monitoring of valves and mechanisms 0,4 kV. Initial Technical Require | 10BFB64 | Распределительное устройство 0,4 кВ / Switchgear 0,4 kV | 1 | 3Н / N | QA3 | 1 | шт. | 2019-08-26 | 1
13063 | AKU-EAA0007 | Распределительные устройства питания, защиты, контроля и управления арматурой и механизмами 0,4 кВ. Исходные технические требования.Switchgears for power supply, protection, control and monitoring of valves and mechanisms 0,4 kV. Initial Technical Require | 10BGB | Распределительное устройство 0,4 кВ / Switchgear 0,4 kV | 1 | 3Н / N | QA3 | 1 | шт. | 2019-08-26 | 1
13064 | AKU-EAA0007 | Распределительные устройства питания, защиты, контроля и управления арматурой и механизмами 0,4 кВ. Исходные технические требования.Switchgears for power supply, protection, control and monitoring of valves and mechanisms 0,4 kV. Initial Technical Require | 10BFE | Распределительное устройство 0,4 кВ / Switchgear 0,4 kV | 1 | 3Н / N | QA3 | 1 | шт. | 2019-08-26 | 1
13065 | AKU-EAA0007 | Распределительные устройства питания, защиты, контроля и управления арматурой и механизмами 0,4 кВ. Исходные технические требования.Switchgears for power supply, protection, control and monitoring of valves and mechanisms 0,4 kV. Initial Technical Require | 10BGA52 | Распределительное устройство 0,4 кВ / Switchgear 0,4 kV | 1 | 4 | QA4 | 1 | шт. | 2019-08-26 | 1
13066 | AKU-EAA0007 | Распределительные устройства питания, защиты, контроля и управления арматурой и механизмами 0,4 кВ. Исходные технические требования.Switchgears for power supply, protection, control and monitoring of valves and mechanisms 0,4 kV. Initial Technical Require | 10BGA51 | Распределительное устройство 0,4 кВ / Switchgear 0,4 kV | 1 | 4 | QA4 | 1 | шт. | 2019-08-26 | 1
13067 | AKU-EAA0007 | Распределительные устройства питания, защиты, контроля и управления арматурой и механизмами 0,4 кВ. Исходные технические требования.Switchgears for power supply, protection, control and monitoring of valves and mechanisms 0,4 kV. Initial Technical Require | 10BGA47 | Распределительное устройство 0,4 кВ / Switchgear 0,4 kV | 1 | 3Н / N | QA3 | 1 | шт. | 2019-08-26 | 1
13068 | AKU-EAA0007 | Распределительные устройства питания, защиты, контроля и управления арматурой и механизмами 0,4 кВ. Исходные технические требования.Switchgears for power supply, protection, control and monitoring of valves and mechanisms 0,4 kV. Initial Technical Require | 10BGA46 | Распределительное устройство 0,4 кВ / Switchgear 0,4 kV | 1 | 3Н / N | QA3 | 1 | шт. | 2019-08-26 | 1
13069 | AKU-EAA0007 | Распределительные устройства питания, защиты, контроля и управления арматурой и механизмами 0,4 кВ. Исходные технические требования.Switchgears for power supply, protection, control and monitoring of valves and mechanisms 0,4 kV. Initial Technical Require | 10BGA45 | Распределительное устройство 0,4 кВ / Switchgear 0,4 kV | 1 | 3Н / N | QA3 | 1 | шт. | 2019-08-26 | 1
13070 | AKU-EAA0007 | Распределительные устройства питания, защиты, контроля и управления арматурой и механизмами 0,4 кВ. Исходные технические требования.Switchgears for power supply, protection, control and monitoring of valves and mechanisms 0,4 kV. Initial Technical Require | 10BFC | Распределительное устройство 0,4 кВ / Switchgear 0,4 kV | 1 | 3Н / N | QA3 | 1 | шт. | 2019-08-26 | 1
13071 | AKU-EAA0007 | Распределительные устройства питания, защиты, контроля и управления арматурой и механизмами 0,4 кВ. Исходные технические требования.Switchgears for power supply, protection, control and monitoring of valves and mechanisms 0,4 kV. Initial Technical Require | 10BGA44 | Распределительное устройство 0,4 кВ / Switchgear 0,4 kV | 1 | 3Н / N | QA3 | 1 | шт. | 2019-08-26 | 1
13072 | AKU-EAA0007 | Распределительные устройства питания, защиты, контроля и управления арматурой и механизмами 0,4 кВ. Исходные технические требования.Switchgears for power supply, protection, control and monitoring of valves and mechanisms 0,4 kV. Initial Technical Require | 10BGA43 | Распределительное устройство 0,4 кВ / Switchgear 0,4 kV | 1 | 3Н / N | QA3 | 1 | шт. | 2019-08-26 | 1
13073 | AKU-EAA0007 | Распределительные устройства питания, защиты, контроля и управления арматурой и механизмами 0,4 кВ. Исходные технические требования.Switchgears for power supply, protection, control and monitoring of valves and mechanisms 0,4 kV. Initial Technical Require | 10BGA | Распределительное устройство 0,4 кВ / Switchgear 0,4 kV | 1 | 3Н / N | QA3 | 1 | шт. | 2019-08-26 | 1
13074 | AKU-EAA0007 | Распределительные устройства питания, защиты, контроля и управления арматурой и механизмами 0,4 кВ. Исходные технические требования.Switchgears for power supply, protection, control and monitoring of valves and mechanisms 0,4 kV. Initial Technical Require | 10BRT63 | Распределительное устройство 0,22 кВ / Switchgear 0,22 kV | 1 | 3Н / N | QA3 | 1 | шт. | 2019-10-30 | 1
13075 | AKU-EAA0007 | Распределительные устройства питания, защиты, контроля и управления арматурой и механизмами 0,4 кВ. Исходные технические требования.Switchgears for power supply, protection, control and monitoring of valves and mechanisms 0,4 kV. Initial Technical Require | 10BFJ | Распределительное устройство 0,4 кВ / Switchgear 0,4 kV | 1 | 3Н / N | QA3 | 1 | шт. | 2019-10-30 | 1
13076 | AKU-EAA0007 | Распределительные устройства питания, защиты, контроля и управления арматурой и механизмами 0,4 кВ. Исходные технические требования.Switchgears for power supply, protection, control and monitoring of valves and mechanisms 0,4 kV. Initial Technical Require | 10BFF62 | Распределительное устройство 0,4 кВ / Switchgear 0,4 kV | 1 | 3Н / N | QA3 | 1 | шт. | 2019-10-30 | 1
13077 | AKU-EAA0007 | Распределительные устройства питания, защиты, контроля и управления арматурой и механизмами 0,4 кВ. Исходные технические требования.Switchgears for power supply, protection, control and monitoring of valves and mechanisms 0,4 kV. Initial Technical Require | 10BFF61 | Распределительное устройство 0,4 кВ / Switchgear 0,4 kV | 1 | 3Н / N | QA3 | 1 | шт. | 2019-10-30 | 1
13078 | AKU-EAA0007 | Распределительные устройства питания, защиты, контроля и управления арматурой и механизмами 0,4 кВ. Исходные технические требования.Switchgears for power supply, protection, control and monitoring of valves and mechanisms 0,4 kV. Initial Technical Require | 10BFE61 | Распределительное устройство 0,4 кВ / Switchgear 0,4 kV | 1 | 3Н / N | QA3 | 1 | шт. | 2019-10-30 | 1
13079 | AKU-EAA0007 | Распределительные устройства питания, защиты, контроля и управления арматурой и механизмами 0,4 кВ. Исходные технические требования.Switchgears for power supply, protection, control and monitoring of valves and mechanisms 0,4 kV. Initial Technical Require | 10BFE62 | Распределительное устройство 0,4 кВ / Switchgear 0,4 kV | 1 | 3Н / N | QA3 | 1 | шт. | 2019-10-30 | 1
13080 | AKU-EAA0007 | Распределительные устройства питания, защиты, контроля и управления арматурой и механизмами 0,4 кВ. Исходные технические требования.Switchgears for power supply, protection, control and monitoring of valves and mechanisms 0,4 kV. Initial Technical Require | 10BFN23 | Распределительное устройство 0,4 кВ / Switchgear 0,4 kV | 1 | 3Н / N | QA3 | 1 | шт. | 2019-10-30 | 1
13081 | AKU-EAA0007 | Распределительные устройства питания, защиты, контроля и управления арматурой и механизмами 0,4 кВ. Исходные технические требования.Switchgears for power supply, protection, control and monitoring of valves and mechanisms 0,4 kV. Initial Technical Require | 10BRT73 | Распределительное устройство 0,22 кВ / Switchgear 0,22 kV | 1 | 3Н / N | QA3 | 1 | шт. | 2019-10-30 | 1
13082 | AKU-EAA0007 | Распределительные устройства питания, защиты, контроля и управления арматурой и механизмами 0,4 кВ. Исходные технические требования.Switchgears for power supply, protection, control and monitoring of valves and mechanisms 0,4 kV. Initial Technical Require | 10BFN24 | Распределительное устройство 0,4 кВ / Switchgear 0,4 kV | 1 | 3Н / N | QA3 | 1 | шт. | 2019-10-30 | 1
13083 | AKU-EAA0007 | Распределительные устройства питания, защиты, контроля и управления арматурой и механизмами 0,4 кВ. Исходные технические требования.Switchgears for power supply, protection, control and monitoring of valves and mechanisms 0,4 kV. Initial Technical Require | 10BRT83 | Распределительное устройство 0,22 кВ / Switchgear 0,22 kV | 1 | 3Н / N | QA3 | 1 | шт. | 2019-10-30 | 1
13084 | AKU-EAA0007 | Распределительные устройства питания, защиты, контроля и управления арматурой и механизмами 0,4 кВ. Исходные технические требования.Switchgears for power supply, protection, control and monitoring of valves and mechanisms 0,4 kV. Initial Technical Require | 10BRT52 | Распределительное устройство 0,22 кВ / Switchgear 0,22 kV | 1 | 3Н / N | QA3 | 1 | шт. | 2019-10-30 | 1
13085 | AKU-EAA0007 | Распределительные устройства питания, защиты, контроля и управления арматурой и механизмами 0,4 кВ. Исходные технические требования.Switchgears for power supply, protection, control and monitoring of valves and mechanisms 0,4 kV. Initial Technical Require | 12BMF71 | Распределительное устройство 0,4 кВ / Switchgear 0,4 kV | 1 | 2О / S | QA2 | 1 | шт. | 2020-01-29 | 1
13086 | AKU-EAA0007 | Распределительные устройства питания, защиты, контроля и управления арматурой и механизмами 0,4 кВ. Исходные технические требования.Switchgears for power supply, protection, control and monitoring of valves and mechanisms 0,4 kV. Initial Technical Require | 10BFN77 | Распределительное устройство 0,4 кВ / Switchgear 0,4 kV | 1 | 4 | QA4 | 1 | шт. | 2020-01-29 | 1
13087 | AKU-EAA0007 | Распределительные устройства питания, защиты, контроля и управления арматурой и механизмами 0,4 кВ. Исходные технические требования.Switchgears for power supply, protection, control and monitoring of valves and mechanisms 0,4 kV. Initial Technical Require | 10BFN53 | Комплектное распределительное устройство / Switch gear and control gear | 1 | 4Н / N | QA4 | 1 | шт. | 2020-01-29 | 1
13088 | AKU-EAA0007 | Распределительные устройства питания, защиты, контроля и управления арматурой и механизмами 0,4 кВ. Исходные технические требования.Switchgears for power supply, protection, control and monitoring of valves and mechanisms 0,4 kV. Initial Technical Require | 12BMF | Распределительное устройство 0,4 кВ / Switchgear 0,4 kV | 1 | 2О / S | QA2 | 1 | шт. | 2020-01-29 | 1
13089 | AKU-EAA0007 | Распределительные устройства питания, защиты, контроля и управления арматурой и механизмами 0,4 кВ. Исходные технические требования.Switchgears for power supply, protection, control and monitoring of valves and mechanisms 0,4 kV. Initial Technical Require | 12BMF54 | Комплектное распределительное устройство / Switch gear and control gear | 1 | 2Н / N | QA2 | 1 | шт. | 2020-01-29 | 1
13090 | AKU-EAA0007 | Распределительные устройства питания, защиты, контроля и управления арматурой и механизмами 0,4 кВ. Исходные технические требования.Switchgears for power supply, protection, control and monitoring of valves and mechanisms 0,4 kV. Initial Technical Require | 12BMD21 | Распределительное устройство 0,4 кВ / Switchgear 0,4 kV | 1 | 2О / S | QA2 | 1 | шт. | 2020-01-29 | 1
13091 | AKU-EAA0007 | Распределительные устройства питания, защиты, контроля и управления арматурой и механизмами 0,4 кВ. Исходные технические требования.Switchgears for power supply, protection, control and monitoring of valves and mechanisms 0,4 kV. Initial Technical Require | 12BMF55 | Комплектное распределительное устройство / Switch gear and control gear | 1 | 2Н / N | QA2 | 1 | шт. | 2020-01-29 | 1
13092 | AKU-EAA0007 | Распределительные устройства питания, защиты, контроля и управления арматурой и механизмами 0,4 кВ. Исходные технические требования.Switchgears for power supply, protection, control and monitoring of valves and mechanisms 0,4 kV. Initial Technical Require | 12BMD71 | Распределительное устройство 0,4 кВ / Switchgear 0,4 kV | 1 | 2О / S | QA2 | 1 | шт. | 2020-01-29 | 1
13093 | AKU-EAA0007 | Распределительные устройства питания, защиты, контроля и управления арматурой и механизмами 0,4 кВ. Исходные технические требования.Switchgears for power supply, protection, control and monitoring of valves and mechanisms 0,4 kV. Initial Technical Require | 12BMB21 | Распределительное устройство 0,4 кВ / Switchgear 0,4 kV | 1 | 2О / S | QA2 | 1 | шт. | 2020-01-29 | 1
13094 | AKU-EAA0007 | Распределительные устройства питания, защиты, контроля и управления арматурой и механизмами 0,4 кВ. Исходные технические требования.Switchgears for power supply, protection, control and monitoring of valves and mechanisms 0,4 kV. Initial Technical Require | 10BFN78 | Распределительное устройство 0,4 кВ / Switchgear 0,4 kV | 1 | 4 | QA4 | 1 | шт. | 2020-01-29 | 1
13095 | AKU-EAA0007 | Распределительные устройства питания, защиты, контроля и управления арматурой и механизмами 0,4 кВ. Исходные технические требования.Switchgears for power supply, protection, control and monitoring of valves and mechanisms 0,4 kV. Initial Technical Require | 10BFN76 | Распределительное устройство 0,4 кВ / Switchgear 0,4 kV | 1 | 4 | QA4 | 1 | шт. | 2020-01-29 | 1
13096 | AKU-EAA0007 | Распределительные устройства питания, защиты, контроля и управления арматурой и механизмами 0,4 кВ. Исходные технические требования.Switchgears for power supply, protection, control and monitoring of valves and mechanisms 0,4 kV. Initial Technical Require | 10BFN54 | Комплектное распределительное устройство / Switch gear and control gear | 1 | 4Н / N | QA4 | 1 | шт. | 2020-01-29 | 1
13097 | AKU-EAA0007 | Распределительные устройства питания, защиты, контроля и управления арматурой и механизмами 0,4 кВ. Исходные технические требования.Switchgears for power supply, protection, control and monitoring of valves and mechanisms 0,4 kV. Initial Technical Require | 10BFS60 | Низковольтное комплектное устройство 0,4 кВ / Switchegear 0.4 kV | 1 | 4Н / N | QA4 | 1 | шт. | 2020-03-30 | 1
13098 | AKU-EAA0007 | Распределительные устройства питания, защиты, контроля и управления арматурой и механизмами 0,4 кВ. Исходные технические требования.Switchgears for power supply, protection, control and monitoring of valves and mechanisms 0,4 kV. Initial Technical Require | 10BFS61 | Низковольтное комплектное устройство 0,4 кВ / Switchegear 0.4 kV | 1 | 4Н / N | QA4 | 1 | шт. | 2020-03-30 | 1
13099 | AKU-EAA0007 | Распределительные устройства питания, защиты, контроля и управления арматурой и механизмами 0,4 кВ. Исходные технические требования.Switchgears for power supply, protection, control and monitoring of valves and mechanisms 0,4 kV. Initial Technical Require | 10BFS40 | Распределительное устройство 0,4 кВ / Switchgear 0,4 kV | 1 | 4Н / N | QA4 | 1 | шт. | 2020-03-30 | 1
13100 | AKU-EAA0007 | Распределительные устройства питания, защиты, контроля и управления арматурой и механизмами 0,4 кВ. Исходные технические требования.Switchgears for power supply, protection, control and monitoring of valves and mechanisms 0,4 kV. Initial Technical Require | 10BFS21 | Низковольтное комплектное устройство 0,4 кВ / Switchegear 0.4 kV | 1 | 4Н / N | QA4 | 1 | шт. | 2020-03-30 | 1
13101 | AKU-EAA0007 | Распределительные устройства питания, защиты, контроля и управления арматурой и механизмами 0,4 кВ. Исходные технические требования.Switchgears for power supply, protection, control and monitoring of valves and mechanisms 0,4 kV. Initial Technical Require | 10BFS41 | Распределительное устройство 0,4 кВ / Switchgear 0,4 kV | 1 | 4Н / N | QA4 | 1 | шт. | 2020-03-30 | 1
13102 | AKU-EAA0007 | Распределительные устройства питания, защиты, контроля и управления арматурой и механизмами 0,4 кВ. Исходные технические требования.Switchgears for power supply, protection, control and monitoring of valves and mechanisms 0,4 kV. Initial Technical Require | 10BFS20 | Низковольтное комплектное устройство 0,4 кВ / Switchegear 0.4 kV | 1 | 4Н / N | QA4 | 1 | шт. | 2020-03-30 | 1
13103 | AKU-EAA0007 | Распределительные устройства питания, защиты, контроля и управления арматурой и механизмами 0,4 кВ. Исходные технические требования.Switchgears for power supply, protection, control and monitoring of valves and mechanisms 0,4 kV. Initial Technical Require | 10BFR61 | Низковольтное комплектное устройство 0,4 кВ / Switchegear 0.4 kV | 1 | 4Н / N | QA4 | 1 | шт. | 2020-03-30 | 1
13104 | AKU-EAA0007 | Распределительные устройства питания, защиты, контроля и управления арматурой и механизмами 0,4 кВ. Исходные технические требования.Switchgears for power supply, protection, control and monitoring of valves and mechanisms 0,4 kV. Initial Technical Require | 10BFR60 | Низковольтное комплектное устройство 0,4 кВ / Switchegear 0.4 kV | 1 | 4Н / N | QA4 | 1 | шт. | 2020-03-30 | 1
13105 | AKU-EAA0007 | Распределительные устройства питания, защиты, контроля и управления арматурой и механизмами 0,4 кВ. Исходные технические требования.Switchgears for power supply, protection, control and monitoring of valves and mechanisms 0,4 kV. Initial Technical Require | 10BFR21 | Низковольтное комплектное устройство 0,4 кВ / Switchegear 0.4 kV | 1 | 4Н / N | QA4 | 1 | шт. | 2020-03-30 | 1
13106 | AKU-EAA0007 | Распределительные устройства питания, защиты, контроля и управления арматурой и механизмами 0,4 кВ. Исходные технические требования.Switchgears for power supply, protection, control and monitoring of valves and mechanisms 0,4 kV. Initial Technical Require | 10BFR20 | Низковольтное комплектное устройство 0,4 кВ / Switchegear 0.4 kV | 1 | 4Н / N | QA4 | 1 | шт. | 2020-03-30 | 1
13107 | AKU-EAA0007 | Распределительные устройства питания, защиты, контроля и управления арматурой и механизмами 0,4 кВ. Исходные технические требования.Switchgears for power supply, protection, control and monitoring of valves and mechanisms 0,4 kV. Initial Technical Require | 10BFR | Распределительное устройство 0,4 кВ / Switchgear 0,4 kV | 1 | 4Н / N | QA4 | 1 | шт. | 2020-03-30 | 1
13108 | AKU-EAA0007 | Распределительные устройства питания, защиты, контроля и управления арматурой и механизмами 0,4 кВ. Исходные технические требования.Switchgears for power supply, protection, control and monitoring of valves and mechanisms 0,4 kV. Initial Technical Require | 10BFS | Распределительное устройство 0,4 кВ / Switchgear 0,4 kV | 1 | 4Н / N | QA4 | 1 | шт. | 2020-03-30 | 1
13109 | AKU-EAA0007 | Распределительные устройства питания, защиты, контроля и управления арматурой и механизмами 0,4 кВ. Исходные технические требования.Switchgears for power supply, protection, control and monitoring of valves and mechanisms 0,4 kV. Initial Technical Require | 10UQR30WE000001-0006 | Распределительное устройство 0,4 кВ / 0,4 kV switchgear | 1 | 4- | QA4 | 1 | шт. | 2020-04-17 | 3
13110 | AKU-EAA0007 | Распределительные устройства питания, защиты, контроля и управления арматурой и механизмами 0,4 кВ. Исходные технические требования.Switchgears for power supply, protection, control and monitoring of valves and mechanisms 0,4 kV. Initial Technical Require | 10UQR30WE000001-0001 | Распределительное устройство 0,4 кВ / 0,4 kV switchgear | 1 | 4- | QA4 | 1 | шт. | 2020-04-17 | 3
13111 | AKU-EAA0007 | Распределительные устройства питания, защиты, контроля и управления арматурой и механизмами 0,4 кВ. Исходные технические требования.Switchgears for power supply, protection, control and monitoring of valves and mechanisms 0,4 kV. Initial Technical Require | 10UQR30WE000001-0002 | Распределительное устройство 0,4 кВ / 0,4 kV switchgear | 1 | 4- | QA4 | 1 | шт. | 2020-04-17 | 3
13112 | AKU-EAA0007 | Распределительные устройства питания, защиты, контроля и управления арматурой и механизмами 0,4 кВ. Исходные технические требования.Switchgears for power supply, protection, control and monitoring of valves and mechanisms 0,4 kV. Initial Technical Require | 10UQR30WE000001-0003 | Распределительное устройство 0,4 кВ / 0,4 kV switchgear | 1 | 4- | QA4 | 1 | шт. | 2020-04-17 | 3
13113 | AKU-EAA0007 | Распределительные устройства питания, защиты, контроля и управления арматурой и механизмами 0,4 кВ. Исходные технические требования.Switchgears for power supply, protection, control and monitoring of valves and mechanisms 0,4 kV. Initial Technical Require | 10UQR30WE000001-0005 | Распределительное устройство 0,4 кВ / 0,4 kV switchgear | 1 | 4- | QA4 | 1 | шт. | 2020-04-17 | 3
13114 | AKU-EAA0007 | Распределительные устройства питания, защиты, контроля и управления арматурой и механизмами 0,4 кВ. Исходные технические требования.Switchgears for power supply, protection, control and monitoring of valves and mechanisms 0,4 kV. Initial Technical Require | 10UQR30WE000001-0004 | Распределительное устройство 0,4 кВ / 0,4 kV switchgear | 1 | 4- | QA4 | 1 | шт. | 2020-04-17 | 3
13115 | AKU-EAA0007 | Распределительные устройства питания, защиты, контроля и управления арматурой и механизмами 0,4 кВ. Исходные технические требования.Switchgears for power supply, protection, control and monitoring of valves and mechanisms 0,4 kV. Initial Technical Require | 12BMD31 | Распределительное устройство 0,4 кВ / Switchgear 0,4 kV | 1 | 2О / S | QA1 | 1 | шт. | 2020-04-24 | 1
13116 | AKU-EAA0007 | Распределительные устройства питания, защиты, контроля и управления арматурой и механизмами 0,4 кВ. Исходные технические требования.Switchgears for power supply, protection, control and monitoring of valves and mechanisms 0,4 kV. Initial Technical Require | 11BMC31 | Распределительное устройство 0,4 кВ / Switchgear 0,4 kV | 1 | 2О / S | QA1 | 1 | шт. | 2020-04-24 | 1
13117 | AKU-EAA0007 | Распределительные устройства питания, защиты, контроля и управления арматурой и механизмами 0,4 кВ. Исходные технические требования.Switchgears for power supply, protection, control and monitoring of valves and mechanisms 0,4 kV. Initial Technical Require | 00BRT60 | Распределительное устройство 0,4 кВ / Switchgear 0,4 kV | 0 | 4 | QA4 | 1 | шт. | 2020-05-30 | 1
13118 | AKU-EAA0007 | Распределительные устройства питания, защиты, контроля и управления арматурой и механизмами 0,4 кВ. Исходные технические требования.Switchgears for power supply, protection, control and monitoring of valves and mechanisms 0,4 kV. Initial Technical Require | 00BRT67 | Распределительное устройство 0,4 кВ / Switchgear 0,4 kV | 0 | 4 | QA4 | 1 | шт. | 2020-05-30 | 1
13119 | AKU-EAA0007 | Распределительные устройства питания, защиты, контроля и управления арматурой и механизмами 0,4 кВ. Исходные технические требования.Switchgears for power supply, protection, control and monitoring of valves and mechanisms 0,4 kV. Initial Technical Require | 00BRT58 | Распределительное устройство 0,4 кВ / Switchgear 0,4 kV | 0 | 4 | QA4 | 1 | шт. | 2020-05-30 | 1
13120 | AKU-EAA0007 | Распределительные устройства питания, защиты, контроля и управления арматурой и механизмами 0,4 кВ. Исходные технические требования.Switchgears for power supply, protection, control and monitoring of valves and mechanisms 0,4 kV. Initial Technical Require | 00BLH | Распределительное устройство 0,4 кВ / Switchgear 0,4 kV | 0 | 4 | QA4 | 1 | шт. | 2020-05-30 | 1
13121 | AKU-EAA0007 | Распределительные устройства питания, защиты, контроля и управления арматурой и механизмами 0,4 кВ. Исходные технические требования.Switchgears for power supply, protection, control and monitoring of valves and mechanisms 0,4 kV. Initial Technical Require | 00BRT70 | Распределительное устройство 0,4 кВ / Switchgear 0,4 kV | 0 | 4 | QA4 | 1 | шт. | 2020-05-30 | 1
13122 | AKU-EAA0007 | Распределительные устройства питания, защиты, контроля и управления арматурой и механизмами 0,4 кВ. Исходные технические требования.Switchgears for power supply, protection, control and monitoring of valves and mechanisms 0,4 kV. Initial Technical Require | 00BRT68 | Распределительное устройство 0,4 кВ / Switchgear 0,4 kV | 0 | 4 | QA4 | 1 | шт. | 2020-05-30 | 1
13123 | AKU-EAA0007 | Распределительные устройства питания, защиты, контроля и управления арматурой и механизмами 0,4 кВ. Исходные технические требования.Switchgears for power supply, protection, control and monitoring of valves and mechanisms 0,4 kV. Initial Technical Require | 00BRT59 | Распределительное устройство 0,4 кВ / Switchgear 0,4 kV | 0 | 4 | QA4 | 1 | шт. | 2020-05-30 | 1
13124 | AKU-EAA0007 | Распределительные устройства питания, защиты, контроля и управления арматурой и механизмами 0,4 кВ. Исходные технические требования.Switchgears for power supply, protection, control and monitoring of valves and mechanisms 0,4 kV. Initial Technical Require | 00BRT57 | Распределительное устройство 0,4 кВ / Switchgear 0,4 kV | 0 | 4 | QA4 | 1 | шт. | 2020-05-30 | 1
13125 | AKU-EAA0007 | Распределительные устройства питания, защиты, контроля и управления арматурой и механизмами 0,4 кВ. Исходные технические требования.Switchgears for power supply, protection, control and monitoring of valves and mechanisms 0,4 kV. Initial Technical Require | 00BLJ32 | Распределительное устройство 0,4 кВ / Switchgear 0,4 kV | 0 | 4 | QA4 | 1 | шт. | 2020-05-30 | 1
13126 | AKU-EAA0007 | Распределительные устройства питания, защиты, контроля и управления арматурой и механизмами 0,4 кВ. Исходные технические требования.Switchgears for power supply, protection, control and monitoring of valves and mechanisms 0,4 kV. Initial Technical Require | 00BLJ31 | Распределительное устройство 0,4 кВ / Switchgear 0,4 kV | 0 | 4 | QA4 | 1 | шт. | 2020-05-30 | 1
13127 | AKU-EAA0007 | Распределительные устройства питания, защиты, контроля и управления арматурой и механизмами 0,4 кВ. Исходные технические требования.Switchgears for power supply, protection, control and monitoring of valves and mechanisms 0,4 kV. Initial Technical Require | 00BLJ | Распределительное устройство 0,4 кВ / Switchgear 0,4 kV | 0 | 4 | QA4 | 1 | шт. | 2020-05-30 | 1
13128 | AKU-EAA0007 | Распределительные устройства питания, защиты, контроля и управления арматурой и механизмами 0,4 кВ. Исходные технические требования.Switchgears for power supply, protection, control and monitoring of valves and mechanisms 0,4 kV. Initial Technical Require | 00BLH52 | Комплектное распределительное устройство / Switch gear and control gear | 0 | 4Н / N | QA4 | 1 | шт. | 2020-05-30 | 1
13129 | AKU-EAA0007 | Распределительные устройства питания, защиты, контроля и управления арматурой и механизмами 0,4 кВ. Исходные технические требования.Switchgears for power supply, protection, control and monitoring of valves and mechanisms 0,4 kV. Initial Technical Require | 00BLH51 | Комплектное распределительное устройство / Switch gear and control gear | 0 | 4Н / N | QA4 | 1 | шт. | 2020-05-30 | 1
13130 | AKU-EAA0007 | Распределительные устройства питания, защиты, контроля и управления арматурой и механизмами 0,4 кВ. Исходные технические требования.Switchgears for power supply, protection, control and monitoring of valves and mechanisms 0,4 kV. Initial Technical Require | 00BLH31 | Распределительное устройство 0,4 кВ / Switchgear 0,4 kV | 0 | 4 | QA4 | 1 | шт. | 2020-05-30 | 1
13131 | AKU-EAA0007 | Распределительные устройства питания, защиты, контроля и управления арматурой и механизмами 0,4 кВ. Исходные технические требования.Switchgears for power supply, protection, control and monitoring of valves and mechanisms 0,4 kV. Initial Technical Require | 00BRT69 | Распределительное устройство 0,4 кВ / Switchgear 0,4 kV | 0 | 4 | QA4 | 1 | шт. | 2020-05-30 | 1
13132 | AKU-EAA0007 | Распределительные устройства питания, защиты, контроля и управления арматурой и механизмами 0,4 кВ. Исходные технические требования.Switchgears for power supply, protection, control and monitoring of valves and mechanisms 0,4 kV. Initial Technical Require | 11BMC61 | Распределительное устройство 0,4 кВ / Switchgear 0,4 kV | 1 | 2О / S | QA2 | 1 | шт. | 2020-06-30 | 1
13133 | AKU-EAA0007 | Распределительные устройства питания, защиты, контроля и управления арматурой и механизмами 0,4 кВ. Исходные технические требования.Switchgears for power supply, protection, control and monitoring of valves and mechanisms 0,4 kV. Initial Technical Require | 11BMA46 | Распределительное устройство 0,4 кВ / Switchgear 0,4 kV | 1 | 2О / S | QA2 | 1 | шт. | 2020-06-30 | 1
13134 | AKU-EAA0007 | Распределительные устройства питания, защиты, контроля и управления арматурой и механизмами 0,4 кВ. Исходные технические требования.Switchgears for power supply, protection, control and monitoring of valves and mechanisms 0,4 kV. Initial Technical Require | 11BRU66 | Распределительное устройство 0,4 кВ / Switchgear 0,4 kV | 1 | 2О / S | QA2 | 1 | шт. | 2020-06-30 | 1
13135 | AKU-EAA0007 | Распределительные устройства питания, защиты, контроля и управления арматурой и механизмами 0,4 кВ. Исходные технические требования.Switchgears for power supply, protection, control and monitoring of valves and mechanisms 0,4 kV. Initial Technical Require | 11BRU67 | Распределительное устройство 0,4 кВ / Switchgear 0,4 kV | 1 | 2О / S | QA2 | 1 | шт. | 2020-06-30 | 1
13136 | AKU-EAA0007 | Распределительные устройства питания, защиты, контроля и управления арматурой и механизмами 0,4 кВ. Исходные технические требования.Switchgears for power supply, protection, control and monitoring of valves and mechanisms 0,4 kV. Initial Technical Require | 11BMA41 | Распределительное устройство 0,4 кВ / Switchgear 0,4 kV | 1 | 2О / S | QA2 | 1 | шт. | 2020-06-30 | 1
13137 | AKU-EAA0007 | Распределительные устройства питания, защиты, контроля и управления арматурой и механизмами 0,4 кВ. Исходные технические требования.Switchgears for power supply, protection, control and monitoring of valves and mechanisms 0,4 kV. Initial Technical Require | 11BMA43 | Распределительное устройство 0,4 кВ / Switchgear 0,4 kV | 1 | 2О / S | QA2 | 1 | шт. | 2020-06-30 | 1
13138 | AKU-EAA0007 | Распределительные устройства питания, защиты, контроля и управления арматурой и механизмами 0,4 кВ. Исходные технические требования.Switchgears for power supply, protection, control and monitoring of valves and mechanisms 0,4 kV. Initial Technical Require | 11BMA45 | Распределительное устройство 0,4 кВ / Switchgear 0,4 kV | 1 | 2О / S | QA2 | 1 | шт. | 2020-06-30 | 1
13139 | AKU-EAA0007 | Распределительные устройства питания, защиты, контроля и управления арматурой и механизмами 0,4 кВ. Исходные технические требования.Switchgears for power supply, protection, control and monitoring of valves and mechanisms 0,4 kV. Initial Technical Require | 11BMA61 | Распределительное устройство 0,4 кВ / Switchgear 0,4 kV | 1 | 2О / S | QA2 | 1 | шт. | 2020-06-30 | 1
13140 | AKU-EAA0007 | Распределительные устройства питания, защиты, контроля и управления арматурой и механизмами 0,4 кВ. Исходные технические требования.Switchgears for power supply, protection, control and monitoring of valves and mechanisms 0,4 kV. Initial Technical Require | 11BMA62 | Распределительное устройство 0,4 кВ / Switchgear 0,4 kV | 1 | 2О / S | QA2 | 1 | шт. | 2020-06-30 | 1
13141 | AKU-EAA0007 | Распределительные устройства питания, защиты, контроля и управления арматурой и механизмами 0,4 кВ. Исходные технические требования.Switchgears for power supply, protection, control and monitoring of valves and mechanisms 0,4 kV. Initial Technical Require | 11BMA63 | Распределительное устройство 0,4 кВ / Switchgear 0,4 kV | 1 | 2О / S | QA2 | 1 | шт. | 2020-06-30 | 1
13142 | AKU-EAA0007 | Распределительные устройства питания, защиты, контроля и управления арматурой и механизмами 0,4 кВ. Исходные технические требования.Switchgears for power supply, protection, control and monitoring of valves and mechanisms 0,4 kV. Initial Technical Require | 11BMA64 | Распределительное устройство 0,4 кВ / Switchgear 0,4 kV | 1 | 2О / S | QA2 | 1 | шт. | 2020-06-30 | 1
13143 | AKU-EAA0007 | Распределительные устройства питания, защиты, контроля и управления арматурой и механизмами 0,4 кВ. Исходные технические требования.Switchgears for power supply, protection, control and monitoring of valves and mechanisms 0,4 kV. Initial Technical Require | 11BRU65 | Распределительное устройство 0,4 кВ / Switchgear 0,4 kV | 1 | 2О / S | QA2 | 1 | шт. | 2020-06-30 | 1
13144 | AKU-EAA0007 | Распределительные устройства питания, защиты, контроля и управления арматурой и механизмами 0,4 кВ. Исходные технические требования.Switchgears for power supply, protection, control and monitoring of valves and mechanisms 0,4 kV. Initial Technical Require | 11BMC | Распределительное устройство 0,4 кВ / Switchgear 0,4 kV | 1 | 2О / S | QA2 | 1 | шт. | 2020-06-30 | 1
13145 | AKU-EAA0007 | Распределительные устройства питания, защиты, контроля и управления арматурой и механизмами 0,4 кВ. Исходные технические требования.Switchgears for power supply, protection, control and monitoring of valves and mechanisms 0,4 kV. Initial Technical Require | 11BMA | Распределительное устройство 0,4 кВ / Switchgear 0,4 kV | 1 | 2О / S | QA2 | 1 | шт. | 2020-06-30 | 1
13146 | AKU-EAA0007 | Распределительные устройства питания, защиты, контроля и управления арматурой и механизмами 0,4 кВ. Исходные технические требования.Switchgears for power supply, protection, control and monitoring of valves and mechanisms 0,4 kV. Initial Technical Require | 11BMC62 | Распределительное устройство 0,4 кВ / Switchgear 0,4 kV | 1 | 2О / S | QA2 | 1 | шт. | 2020-06-30 | 1
13147 | AKU-EAA0007 | Распределительные устройства питания, защиты, контроля и управления арматурой и механизмами 0,4 кВ. Исходные технические требования.Switchgears for power supply, protection, control and monitoring of valves and mechanisms 0,4 kV. Initial Technical Require | 11BMA65 | Распределительное устройство 0,4 кВ / Switchgear 0,4 kV | 1 | 2О / S | QA2 | 1 | шт. | 2020-06-30 | 1
13148 | AKU-EAA0007 | Распределительные устройства питания, защиты, контроля и управления арматурой и механизмами 0,4 кВ. Исходные технические требования.Switchgears for power supply, protection, control and monitoring of valves and mechanisms 0,4 kV. Initial Technical Require | 11BRU52 | Распределительное устройство 0,22 кВ / Switchgear 0,22 kV | 1 | 2О / S | QA2 | 1 | шт. | 2020-06-30 | 1
13149 | AKU-EAA0007 | Распределительные устройства питания, защиты, контроля и управления арматурой и механизмами 0,4 кВ. Исходные технические требования.Switchgears for power supply, protection, control and monitoring of valves and mechanisms 0,4 kV. Initial Technical Require | 11BRU51 | Распределительное устройство 0,22 кВ / Switchgear 0,22 kV | 1 | 2О / S | QA2 | 1 | шт. | 2020-06-30 | 1
13150 | AKU-EAA0007 | Распределительные устройства питания, защиты, контроля и управления арматурой и механизмами 0,4 кВ. Исходные технические требования.Switchgears for power supply, protection, control and monitoring of valves and mechanisms 0,4 kV. Initial Technical Require | 11BRU53 | Распределительное устройство 0,22 кВ / Switchgear 0,22 kV | 1 | 2О / S | QA2 | 1 | шт. | 2020-06-30 | 1
13151 | AKU-EAA0007 | Распределительные устройства питания, защиты, контроля и управления арматурой и механизмами 0,4 кВ. Исходные технические требования.Switchgears for power supply, protection, control and monitoring of valves and mechanisms 0,4 kV. Initial Technical Require | 11BMA42 | Распределительное устройство 0,4 кВ / Switchgear 0,4 kV | 1 | 2О / S | QA2 | 1 | шт. | 2020-06-30 | 1
13152 | AKU-EAA0007 | Распределительные устройства питания, защиты, контроля и управления арматурой и механизмами 0,4 кВ. Исходные технические требования.Switchgears for power supply, protection, control and monitoring of valves and mechanisms 0,4 kV. Initial Technical Require | 12BMD62 | Распределительное устройство 0,4 кВ / Switchgear 0,4 kV | 1 | 2О / S | QA2 | 1 | шт. | 2020-07-30 | 1
13153 | AKU-EAA0007 | Распределительные устройства питания, защиты, контроля и управления арматурой и механизмами 0,4 кВ. Исходные технические требования.Switchgears for power supply, protection, control and monitoring of valves and mechanisms 0,4 kV. Initial Technical Require | 12BMB46 | Распределительное устройство 0,4 кВ / Switchgear 0,4 kV | 1 | 2О / S | QA2 | 1 | шт. | 2020-07-30 | 1
13154 | AKU-EAA0007 | Распределительные устройства питания, защиты, контроля и управления арматурой и механизмами 0,4 кВ. Исходные технические требования.Switchgears for power supply, protection, control and monitoring of valves and mechanisms 0,4 kV. Initial Technical Require | 12BMB61 | Распределительное устройство 0,4 кВ / Switchgear 0,4 kV | 1 | 2О / S | QA2 | 1 | шт. | 2020-07-30 | 1
13155 | AKU-EAA0007 | Распределительные устройства питания, защиты, контроля и управления арматурой и механизмами 0,4 кВ. Исходные технические требования.Switchgears for power supply, protection, control and monitoring of valves and mechanisms 0,4 kV. Initial Technical Require | 12BMB62 | Распределительное устройство 0,4 кВ / Switchgear 0,4 kV | 1 | 2О / S | QA2 | 1 | шт. | 2020-07-30 | 1
13156 | AKU-EAA0007 | Распределительные устройства питания, защиты, контроля и управления арматурой и механизмами 0,4 кВ. Исходные технические требования.Switchgears for power supply, protection, control and monitoring of valves and mechanisms 0,4 kV. Initial Technical Require | 12BMB63 | Распределительное устройство 0,4 кВ / Switchgear 0,4 kV | 1 | 2О / S | QA2 | 1 | шт. | 2020-07-30 | 1
13157 | AKU-EAA0007 | Распределительные устройства питания, защиты, контроля и управления арматурой и механизмами 0,4 кВ. Исходные технические требования.Switchgears for power supply, protection, control and monitoring of valves and mechanisms 0,4 kV. Initial Technical Require | 12BMB64 | Распределительное устройство 0,4 кВ / Switchgear 0,4 kV | 1 | 2О / S | QA2 | 1 | шт. | 2020-07-30 | 1
13158 | AKU-EAA0007 | Распределительные устройства питания, защиты, контроля и управления арматурой и механизмами 0,4 кВ. Исходные технические требования.Switchgears for power supply, protection, control and monitoring of valves and mechanisms 0,4 kV. Initial Technical Require | 12BMB65 | Распределительное устройство 0,4 кВ / Switchgear 0,4 kV | 1 | 2О / S | QA2 | 1 | шт. | 2020-07-30 | 1
13159 | AKU-EAA0007 | Распределительные устройства питания, защиты, контроля и управления арматурой и механизмами 0,4 кВ. Исходные технические требования.Switchgears for power supply, protection, control and monitoring of valves and mechanisms 0,4 kV. Initial Technical Require | 12BMB66 | Низковольтное комплектное устройство 0,4 кВ / Switchegear 0.4 kV | 1 | 2НО / NS | QA2 | 1 | шт. | 2020-07-30 | 1
13160 | AKU-EAA0007 | Распределительные устройства питания, защиты, контроля и управления арматурой и механизмами 0,4 кВ. Исходные технические требования.Switchgears for power supply, protection, control and monitoring of valves and mechanisms 0,4 kV. Initial Technical Require | 12BMD61 | Распределительное устройство 0,4 кВ / Switchgear 0,4 kV | 1 | 2О / S | QA2 | 1 | шт. | 2020-07-30 | 1
13161 | AKU-EAA0007 | Распределительные устройства питания, защиты, контроля и управления арматурой и механизмами 0,4 кВ. Исходные технические требования.Switchgears for power supply, protection, control and monitoring of valves and mechanisms 0,4 kV. Initial Technical Require | 12BMB41 | Распределительное устройство 0,4 кВ / Switchgear 0,4 kV | 1 | 2О / S | QA2 | 1 | шт. | 2020-07-30 | 1
13162 | AKU-EAA0007 | Распределительные устройства питания, защиты, контроля и управления арматурой и механизмами 0,4 кВ. Исходные технические требования.Switchgears for power supply, protection, control and monitoring of valves and mechanisms 0,4 kV. Initial Technical Require | 12BMD66 | Низковольтное комплектное устройство 0,4 кВ / Switchegear 0.4 kV | 1 | 2НО / NS | QA2 | 1 | шт. | 2020-07-30 | 1
13163 | AKU-EAA0007 | Распределительные устройства питания, защиты, контроля и управления арматурой и механизмами 0,4 кВ. Исходные технические требования.Switchgears for power supply, protection, control and monitoring of valves and mechanisms 0,4 kV. Initial Technical Require | 12BRU71 | Распределительное устройство 0,22 кВ / Switchgear 0,22 kV | 1 | 2О / S | QA2 | 1 | шт. | 2020-07-30 | 1
13164 | AKU-EAA0007 | Распределительные устройства питания, защиты, контроля и управления арматурой и механизмами 0,4 кВ. Исходные технические требования.Switchgears for power supply, protection, control and monitoring of valves and mechanisms 0,4 kV. Initial Technical Require | 12BRU72 | Распределительное устройство 0,22 кВ / Switchgear 0,22 kV | 1 | 2О / S | QA2 | 1 | шт. | 2020-07-30 | 1
13165 | AKU-EAA0007 | Распределительные устройства питания, защиты, контроля и управления арматурой и механизмами 0,4 кВ. Исходные технические требования.Switchgears for power supply, protection, control and monitoring of valves and mechanisms 0,4 kV. Initial Technical Require | 12BRU73 | Распределительное устройство 0,22 кВ / Switchgear 0,22 kV | 1 | 2О / S | QA2 | 1 | шт. | 2020-07-30 | 1
13166 | AKU-EAA0007 | Распределительные устройства питания, защиты, контроля и управления арматурой и механизмами 0,4 кВ. Исходные технические требования.Switchgears for power supply, protection, control and monitoring of valves and mechanisms 0,4 kV. Initial Technical Require | 12BRU85 | Распределительное устройство 0,4 кВ / Switchgear 0,4 kV | 1 | 2О / S | QA2 | 1 | шт. | 2020-07-30 | 1
13167 | AKU-EAA0007 | Распределительные устройства питания, защиты, контроля и управления арматурой и механизмами 0,4 кВ. Исходные технические требования.Switchgears for power supply, protection, control and monitoring of valves and mechanisms 0,4 kV. Initial Technical Require | 12BRU86 | Распределительное устройство 0,4 кВ / Switchgear 0,4 kV | 1 | 2О / S | QA2 | 1 | шт. | 2020-07-30 | 1
13168 | AKU-EAA0007 | Распределительные устройства питания, защиты, контроля и управления арматурой и механизмами 0,4 кВ. Исходные технические требования.Switchgears for power supply, protection, control and monitoring of valves and mechanisms 0,4 kV. Initial Technical Require | 12BRU87 | Распределительное устройство 0,4 кВ / Switchgear 0,4 kV | 1 | 2О / S | QA2 | 1 | шт. | 2020-07-30 | 1
13169 | AKU-EAA0007 | Распределительные устройства питания, защиты, контроля и управления арматурой и механизмами 0,4 кВ. Исходные технические требования.Switchgears for power supply, protection, control and monitoring of valves and mechanisms 0,4 kV. Initial Technical Require | 12BMD | Распределительное устройство 0,4 кВ / Switchgear 0,4 kV | 1 | 2О / S | QA2 | 1 | шт. | 2020-07-30 | 1
13170 | AKU-EAA0007 | Распределительные устройства питания, защиты, контроля и управления арматурой и механизмами 0,4 кВ. Исходные технические требования.Switchgears for power supply, protection, control and monitoring of valves and mechanisms 0,4 kV. Initial Technical Require | 10BFF65 | Низковольтное комплектное устройство 0,4 кВ / Switchegear 0.4 kV | 1 | 4Н / N | QA4 | 1 | шт. | 2020-07-30 | 1
13171 | AKU-EAA0007 | Распределительные устройства питания, защиты, контроля и управления арматурой и механизмами 0,4 кВ. Исходные технические требования.Switchgears for power supply, protection, control and monitoring of valves and mechanisms 0,4 kV. Initial Technical Require | 10BGB20 | Распределительное устройство 0,4 кВ / Switchgear 0,4 kV | 1 | 3Н / N | QA3 | 1 | шт. | 2020-07-30 | 1
13172 | AKU-EAA0007 | Распределительные устройства питания, защиты, контроля и управления арматурой и механизмами 0,4 кВ. Исходные технические требования.Switchgears for power supply, protection, control and monitoring of valves and mechanisms 0,4 kV. Initial Technical Require | 10BGA72 | Распределительное устройство 0,4 кВ / Switchgear 0,4 kV | 1 | 3Н / N | QA3 | 1 | шт. | 2020-07-30 | 1
13173 | AKU-EAA0007 | Распределительные устройства питания, защиты, контроля и управления арматурой и механизмами 0,4 кВ. Исходные технические требования.Switchgears for power supply, protection, control and monitoring of valves and mechanisms 0,4 kV. Initial Technical Require | 10BGA71 | Распределительное устройство 0,4 кВ / Switchgear 0,4 kV | 1 | 3Н / N | QA3 | 1 | шт. | 2020-07-30 | 1
13174 | AKU-EAA0007 | Распределительные устройства питания, защиты, контроля и управления арматурой и механизмами 0,4 кВ. Исходные технические требования.Switchgears for power supply, protection, control and monitoring of valves and mechanisms 0,4 kV. Initial Technical Require | 10BGA56 | Комплектное распределительное устройство / Switch gear and control gear | 1 | 4Н / N | QA3 | 1 | шт. | 2020-07-30 | 1
13175 | AKU-EAA0007 | Распределительные устройства питания, защиты, контроля и управления арматурой и механизмами 0,4 кВ. Исходные технические требования.Switchgears for power supply, protection, control and monitoring of valves and mechanisms 0,4 kV. Initial Technical Require | 10BGA55 | Комплектное распределительное устройство / Switch gear and control gear | 1 | 4Н / N | QA3 | 1 | шт. | 2020-07-30 | 1
13176 | AKU-EAA0007 | Распределительные устройства питания, защиты, контроля и управления арматурой и механизмами 0,4 кВ. Исходные технические требования.Switchgears for power supply, protection, control and monitoring of valves and mechanisms 0,4 kV. Initial Technical Require | 10BGA20 | Распределительное устройство 0,4 кВ / Switchgear 0,4 kV | 1 | 3Н / N | QA3 | 1 | шт. | 2020-07-30 | 1
13177 | AKU-EAA0007 | Распределительные устройства питания, защиты, контроля и управления арматурой и механизмами 0,4 кВ. Исходные технические требования.Switchgears for power supply, protection, control and monitoring of valves and mechanisms 0,4 kV. Initial Technical Require | 10BFH64 | Низковольтное комплектное устройство 0,4 кВ / Switchegear 0.4 kV | 1 | 4Н / N | QA4 | 1 | шт. | 2020-07-30 | 1
13178 | AKU-EAA0007 | Распределительные устройства питания, защиты, контроля и управления арматурой и механизмами 0,4 кВ. Исходные технические требования.Switchgears for power supply, protection, control and monitoring of valves and mechanisms 0,4 kV. Initial Technical Require | 12BMB43 | Распределительное устройство 0,4 кВ / Switchgear 0,4 kV | 1 | 2О / S | QA2 | 1 | шт. | 2020-07-30 | 1
13179 | AKU-EAA0007 | Распределительные устройства питания, защиты, контроля и управления арматурой и механизмами 0,4 кВ. Исходные технические требования.Switchgears for power supply, protection, control and monitoring of valves and mechanisms 0,4 kV. Initial Technical Require | 10BFF66 | Низковольтное комплектное устройство 0,4 кВ / Switchegear 0.4 kV | 1 | 4Н / N | QA4 | 1 | шт. | 2020-07-30 | 1
13180 | AKU-EAA0007 | Распределительные устройства питания, защиты, контроля и управления арматурой и механизмами 0,4 кВ. Исходные технические требования.Switchgears for power supply, protection, control and monitoring of valves and mechanisms 0,4 kV. Initial Technical Require | 12BMB45 | Распределительное устройство 0,4 кВ / Switchgear 0,4 kV | 1 | 2О / S | QA2 | 1 | шт. | 2020-07-30 | 1
13181 | AKU-EAA0007 | Распределительные устройства питания, защиты, контроля и управления арматурой и механизмами 0,4 кВ. Исходные технические требования.Switchgears for power supply, protection, control and monitoring of valves and mechanisms 0,4 kV. Initial Technical Require | 10BFF64 | Низковольтное комплектное устройство 0,4 кВ / Switchegear 0.4 kV | 1 | 4Н / N | QA4 | 1 | шт. | 2020-07-30 | 1
13182 | AKU-EAA0007 | Распределительные устройства питания, защиты, контроля и управления арматурой и механизмами 0,4 кВ. Исходные технические требования.Switchgears for power supply, protection, control and monitoring of valves and mechanisms 0,4 kV. Initial Technical Require | 10BFE54 | Низковольтное комплектное устройство 0,4 кВ / Switchegear 0.4 kV | 1 | 3Н / N | QA3 | 1 | шт. | 2020-07-30 | 1
13183 | AKU-EAA0007 | Распределительные устройства питания, защиты, контроля и управления арматурой и механизмами 0,4 кВ. Исходные технические требования.Switchgears for power supply, protection, control and monitoring of valves and mechanisms 0,4 kV. Initial Technical Require | 12BMB | Распределительное устройство 0,4 кВ / Switchgear 0,4 kV | 1 | 2О / S | QA2 | 1 | шт. | 2020-07-30 | 1
13184 | AKU-EAA0007 | Распределительные устройства питания, защиты, контроля и управления арматурой и механизмами 0,4 кВ. Исходные технические требования.Switchgears for power supply, protection, control and monitoring of valves and mechanisms 0,4 kV. Initial Technical Require | 12BMB42 | Распределительное устройство 0,4 кВ / Switchgear 0,4 kV | 1 | 2О / S | QA2 | 1 | шт. | 2020-07-30 | 1
13185 | AKU-EAA0007 | Распределительные устройства питания, защиты, контроля и управления арматурой и механизмами 0,4 кВ. Исходные технические требования.Switchgears for power supply, protection, control and monitoring of valves and mechanisms 0,4 kV. Initial Technical Require | 10BFG54 | Низковольтное комплектное устройство 0,4 кВ / Switchegear 0.4 kV | 1 | 3Н / N | QA3 | 1 | шт. | 2020-07-30 | 1
13186 | AKU-EAA0007 | Распределительные устройства питания, защиты, контроля и управления арматурой и механизмами 0,4 кВ. Исходные технические требования.Switchgears for power supply, protection, control and monitoring of valves and mechanisms 0,4 kV. Initial Technical Require | 10BFA42 | Распределительное устройство 0,4 кВ / Switchgear 0,4 kV | 1 | 3Н / N | QA3 | 1 | шт. | 2020-09-29 | 1
13187 | AKU-EAA0007 | Распределительные устройства питания, защиты, контроля и управления арматурой и механизмами 0,4 кВ. Исходные технические требования.Switchgears for power supply, protection, control and monitoring of valves and mechanisms 0,4 kV. Initial Technical Require | 10BFA41 | Распределительное устройство 0,4 кВ / Switchgear 0,4 kV | 1 | 3Н / N | QA3 | 1 | шт. | 2020-09-29 | 1
13188 | AKU-EAA0007 | Распределительные устройства питания, защиты, контроля и управления арматурой и механизмами 0,4 кВ. Исходные технические требования.Switchgears for power supply, protection, control and monitoring of valves and mechanisms 0,4 kV. Initial Technical Require | 10BFA20 | Распределительное устройство 0,4 кВ / Switchgear 0,4 kV | 1 | 3Н / N | QA3 | 1 | шт. | 2020-09-29 | 1
13189 | AKU-EAA0007 | Распределительные устройства питания, защиты, контроля и управления арматурой и механизмами 0,4 кВ. Исходные технические требования.Switchgears for power supply, protection, control and monitoring of valves and mechanisms 0,4 kV. Initial Technical Require | 00BKE23GH001 | Распределительное устройство 0,4 кВ / Switchgear cabinets 0,4 kV | 0 | 4- | QA4 | 1 | шт. | 2020-10-25 | 3
13190 | AKU-EAA0007 | Распределительные устройства питания, защиты, контроля и управления арматурой и механизмами 0,4 кВ. Исходные технические требования.Switchgears for power supply, protection, control and monitoring of valves and mechanisms 0,4 kV. Initial Technical Require | 00BKF22GH001 | Распределительное устройство 0,4 кВ / Switchgear cabinets 0,4 kV | 0 | 4- | QA4 | 1 | шт. | 2020-10-25 | 3
13191 | AKU-EAA0007 | Распределительные устройства питания, защиты, контроля и управления арматурой и механизмами 0,4 кВ. Исходные технические требования.Switchgears for power supply, protection, control and monitoring of valves and mechanisms 0,4 kV. Initial Technical Require | 00BKF21GH002 | Распределительное устройство 0,4 кВ / Switchgear cabinets 0,4 kV | 0 | 4- | QA4 | 1 | шт. | 2020-10-25 | 3
13192 | AKU-EAA0007 | Распределительные устройства питания, защиты, контроля и управления арматурой и механизмами 0,4 кВ. Исходные технические требования.Switchgears for power supply, protection, control and monitoring of valves and mechanisms 0,4 kV. Initial Technical Require | 00BKF21GH001 | Распределительное устройство 0,4 кВ / Switchgear cabinets 0,4 kV | 0 | 4- | QA4 | 1 | шт. | 2020-10-25 | 3
13193 | AKU-EAA0007 | Распределительные устройства питания, защиты, контроля и управления арматурой и механизмами 0,4 кВ. Исходные технические требования.Switchgears for power supply, protection, control and monitoring of valves and mechanisms 0,4 kV. Initial Technical Require | 00BKF06 | Распределительное устройство 0,4 кВ / Switchgear cabinets 0,4 kV | 0 | 4- | QA4 | 1 | шт. | 2020-10-25 | 3
13194 | AKU-EAA0007 | Распределительные устройства питания, защиты, контроля и управления арматурой и механизмами 0,4 кВ. Исходные технические требования.Switchgears for power supply, protection, control and monitoring of valves and mechanisms 0,4 kV. Initial Technical Require | 00BKF05 | Распределительное устройство 0,4 кВ / Switchgear cabinets 0,4 kV | 0 | 4- | QA4 | 1 | шт. | 2020-10-25 | 3
13195 | AKU-EAA0007 | Распределительные устройства питания, защиты, контроля и управления арматурой и механизмами 0,4 кВ. Исходные технические требования.Switchgears for power supply, protection, control and monitoring of valves and mechanisms 0,4 kV. Initial Technical Require | 00BKF04 | Распределительное устройство 0,4 кВ / Switchgear cabinets 0,4 kV | 0 | 4- | QA4 | 1 | шт. | 2020-10-25 | 3
13196 | AKU-EAA0007 | Распределительные устройства питания, защиты, контроля и управления арматурой и механизмами 0,4 кВ. Исходные технические требования.Switchgears for power supply, protection, control and monitoring of valves and mechanisms 0,4 kV. Initial Technical Require | 00BKF03 | Распределительное устройство 0,4 кВ / Switchgear cabinets 0,4 kV | 0 | 4- | QA4 | 1 | шт. | 2020-10-25 | 3
13197 | AKU-EAA0007 | Распределительные устройства питания, защиты, контроля и управления арматурой и механизмами 0,4 кВ. Исходные технические требования.Switchgears for power supply, protection, control and monitoring of valves and mechanisms 0,4 kV. Initial Technical Require | 00BKF02 | Распределительное устройство 0,4 кВ / Switchgear cabinets 0,4 kV | 0 | 4- | QA4 | 1 | шт. | 2020-10-25 | 3
13198 | AKU-EAA0007 | Распределительные устройства питания, защиты, контроля и управления арматурой и механизмами 0,4 кВ. Исходные технические требования.Switchgears for power supply, protection, control and monitoring of valves and mechanisms 0,4 kV. Initial Technical Require | 00BKF01 | Распределительное устройство 0,4 кВ / Switchgear cabinets 0,4 kV | 0 | 4- | QA4 | 1 | шт. | 2020-10-25 | 3
13199 | AKU-EAA0007 | Распределительные устройства питания, защиты, контроля и управления арматурой и механизмами 0,4 кВ. Исходные технические требования.Switchgears for power supply, protection, control and monitoring of valves and mechanisms 0,4 kV. Initial Technical Require | 00BKE04 | Распределительное устройство 0,4 кВ / Switchgear cabinets 0,4 kV | 0 | 4- | QA4 | 1 | шт. | 2020-10-25 | 3
13200 | AKU-EAA0007 | Распределительные устройства питания, защиты, контроля и управления арматурой и механизмами 0,4 кВ. Исходные технические требования.Switchgears for power supply, protection, control and monitoring of valves and mechanisms 0,4 kV. Initial Technical Require | 00BKC61 | Распределительное устройство 0,4 кВ / Switchgear 0,4 kV | 0 | 4 | QA4 | 1 | шт. | 2020-10-25 | 1
13201 | AKU-EAA0007 | Распределительные устройства питания, защиты, контроля и управления арматурой и механизмами 0,4 кВ. Исходные технические требования.Switchgears for power supply, protection, control and monitoring of valves and mechanisms 0,4 kV. Initial Technical Require | 00BLL52 | Комплектное распределительное устройство / Switch gear and control gear | 0 | 4Н / N | QA4 | 1 | шт. | 2020-10-25 | 1
13202 | AKU-EAA0007 | Распределительные устройства питания, защиты, контроля и управления арматурой и механизмами 0,4 кВ. Исходные технические требования.Switchgears for power supply, protection, control and monitoring of valves and mechanisms 0,4 kV. Initial Technical Require | 00BKC | Распределительное устройство 0,4 кВ / Switchgear 0,4 kV | 0 | 4 | QA4 | 1 | шт. | 2020-10-25 | 1
13203 | AKU-EAA0007 | Распределительные устройства питания, защиты, контроля и управления арматурой и механизмами 0,4 кВ. Исходные технические требования.Switchgears for power supply, protection, control and monitoring of valves and mechanisms 0,4 kV. Initial Technical Require | 00BKE22GH002 | Распределительное устройство 0,4 кВ / Switchgear cabinets 0,4 kV | 0 | 4- | QA4 | 1 | шт. | 2020-10-25 | 3
13204 | AKU-EAA0007 | Распределительные устройства питания, защиты, контроля и управления арматурой и механизмами 0,4 кВ. Исходные технические требования.Switchgears for power supply, protection, control and monitoring of valves and mechanisms 0,4 kV. Initial Technical Require | 00BKE22GH001 | Распределительное устройство 0,4 кВ / Switchgear cabinets 0,4 kV | 0 | 4- | QA4 | 1 | шт. | 2020-10-25 | 3
13205 | AKU-EAA0007 | Распределительные устройства питания, защиты, контроля и управления арматурой и механизмами 0,4 кВ. Исходные технические требования.Switchgears for power supply, protection, control and monitoring of valves and mechanisms 0,4 kV. Initial Technical Require | 00BKE21GH002 | Распределительное устройство 0,4 кВ / Switchgear cabinets 0,4 kV | 0 | 4- | QA4 | 1 | шт. | 2020-10-25 | 3
13206 | AKU-EAA0007 | Распределительные устройства питания, защиты, контроля и управления арматурой и механизмами 0,4 кВ. Исходные технические требования.Switchgears for power supply, protection, control and monitoring of valves and mechanisms 0,4 kV. Initial Technical Require | 00BKE21GH001 | Распределительное устройство 0,4 кВ / Switchgear cabinets 0,4 kV | 0 | 4- | QA4 | 1 | шт. | 2020-10-25 | 3
13207 | AKU-EAA0007 | Распределительные устройства питания, защиты, контроля и управления арматурой и механизмами 0,4 кВ. Исходные технические требования.Switchgears for power supply, protection, control and monitoring of valves and mechanisms 0,4 kV. Initial Technical Require | 00BKE06 | Распределительное устройство 0,4 кВ / Switchgear cabinets 0,4 kV | 0 | 4- | QA4 | 1 | шт. | 2020-10-25 | 3
13208 | AKU-EAA0007 | Распределительные устройства питания, защиты, контроля и управления арматурой и механизмами 0,4 кВ. Исходные технические требования.Switchgears for power supply, protection, control and monitoring of valves and mechanisms 0,4 kV. Initial Technical Require | 00BKE05 | Распределительное устройство 0,4 кВ / Switchgear cabinets 0,4 kV | 0 | 4- | QA4 | 1 | шт. | 2020-10-25 | 3
13209 | AKU-EAA0007 | Распределительные устройства питания, защиты, контроля и управления арматурой и механизмами 0,4 кВ. Исходные технические требования.Switchgears for power supply, protection, control and monitoring of valves and mechanisms 0,4 kV. Initial Technical Require | 00BKE01 | Распределительное устройство 0,4 кВ / Switchgear cabinets 0,4 kV | 0 | 4- | QA4 | 1 | шт. | 2020-10-25 | 3
13210 | AKU-EAA0007 | Распределительные устройства питания, защиты, контроля и управления арматурой и механизмами 0,4 кВ. Исходные технические требования.Switchgears for power supply, protection, control and monitoring of valves and mechanisms 0,4 kV. Initial Technical Require | 00BKE02 | Распределительное устройство 0,4 кВ / Switchgear cabinets 0,4 kV | 0 | 4- | QA4 | 1 | шт. | 2020-10-25 | 3
13211 | AKU-EAA0007 | Распределительные устройства питания, защиты, контроля и управления арматурой и механизмами 0,4 кВ. Исходные технические требования.Switchgears for power supply, protection, control and monitoring of valves and mechanisms 0,4 kV. Initial Technical Require | 00BKE03 | Распределительное устройство 0,4 кВ / Switchgear cabinets 0,4 kV | 0 | 4- | QA4 | 1 | шт. | 2020-10-25 | 3
13212 | AKU-EAA0007 | Распределительные устройства питания, защиты, контроля и управления арматурой и механизмами 0,4 кВ. Исходные технические требования.Switchgears for power supply, protection, control and monitoring of valves and mechanisms 0,4 kV. Initial Technical Require | 00BKE23GH002 | Распределительное устройство 0,4 кВ / Switchgear cabinets 0,4 kV | 0 | 4- | QA4 | 1 | шт. | 2020-10-25 | 3
13213 | AKU-EAA0007 | Распределительные устройства питания, защиты, контроля и управления арматурой и механизмами 0,4 кВ. Исходные технические требования.Switchgears for power supply, protection, control and monitoring of valves and mechanisms 0,4 kV. Initial Technical Require | 00BLK | Распределительное устройство 0,4 кВ / Switchgear 0,4 kV | 0 | 4 | QA4 | 1 | шт. | 2020-10-25 | 1
13214 | AKU-EAA0007 | Распределительные устройства питания, защиты, контроля и управления арматурой и механизмами 0,4 кВ. Исходные технические требования.Switchgears for power supply, protection, control and monitoring of valves and mechanisms 0,4 kV. Initial Technical Require | 00BKF23GH002 | Распределительное устройство 0,4 кВ / Switchgear cabinets 0,4 kV | 0 | 4- | QA4 | 1 | шт. | 2020-10-25 | 3
13215 | AKU-EAA0007 | Распределительные устройства питания, защиты, контроля и управления арматурой и механизмами 0,4 кВ. Исходные технические требования.Switchgears for power supply, protection, control and monitoring of valves and mechanisms 0,4 kV. Initial Technical Require | 00BKC62 | Распределительное устройство 0,4 кВ / Switchgear 0,4 kV | 0 | 4 | QA4 | 1 | шт. | 2020-10-25 | 1
13216 | AKU-EAA0007 | Распределительные устройства питания, защиты, контроля и управления арматурой и механизмами 0,4 кВ. Исходные технические требования.Switchgears for power supply, protection, control and monitoring of valves and mechanisms 0,4 kV. Initial Technical Require | 00BKS | Распределительное устройство 0,4 кВ / Switchgear 0,4 kV | 0 | 4 | QA4 | 1 | шт. | 2020-10-25 | 1
13217 | AKU-EAA0007 | Распределительные устройства питания, защиты, контроля и управления арматурой и механизмами 0,4 кВ. Исходные технические требования.Switchgears for power supply, protection, control and monitoring of valves and mechanisms 0,4 kV. Initial Technical Require | 00BKS31 | Комплектное распределительное устройство / Switch gear and control gear | 0 | 4Н / N | QA4 | 1 | шт. | 2020-10-25 | 1
13218 | AKU-EAA0007 | Распределительные устройства питания, защиты, контроля и управления арматурой и механизмами 0,4 кВ. Исходные технические требования.Switchgears for power supply, protection, control and monitoring of valves and mechanisms 0,4 kV. Initial Technical Require | 00BKS32 | Комплектное распределительное устройство / Switch gear and control gear | 0 | 4Н / N | QA4 | 1 | шт. | 2020-10-25 | 1
13219 | AKU-EAA0007 | Распределительные устройства питания, защиты, контроля и управления арматурой и механизмами 0,4 кВ. Исходные технические требования.Switchgears for power supply, protection, control and monitoring of valves and mechanisms 0,4 kV. Initial Technical Require | 00BKS41 | Комплектное распределительное устройство / Switch gear and control gear | 0 | 4Н / N | QA4 | 1 | шт. | 2020-10-25 | 1
13220 | AKU-EAA0007 | Распределительные устройства питания, защиты, контроля и управления арматурой и механизмами 0,4 кВ. Исходные технические требования.Switchgears for power supply, protection, control and monitoring of valves and mechanisms 0,4 kV. Initial Technical Require | 00BKS42 | Комплектное распределительное устройство / Switch gear and control gear | 0 | 4Н / N | QA4 | 1 | шт. | 2020-10-25 | 1
13221 | AKU-EAA0007 | Распределительные устройства питания, защиты, контроля и управления арматурой и механизмами 0,4 кВ. Исходные технические требования.Switchgears for power supply, protection, control and monitoring of valves and mechanisms 0,4 kV. Initial Technical Require | 00BKS61 | Распределительное устройство 0,4 кВ / Switchgear 0,4 kV | 0 | 4 | QA4 | 1 | шт. | 2020-10-25 | 1
13222 | AKU-EAA0007 | Распределительные устройства питания, защиты, контроля и управления арматурой и механизмами 0,4 кВ. Исходные технические требования.Switchgears for power supply, protection, control and monitoring of valves and mechanisms 0,4 kV. Initial Technical Require | 00BKS62 | Распределительное устройство 0,4 кВ / Switchgear 0,4 kV | 0 | 4 | QA4 | 1 | шт. | 2020-10-25 | 1
13223 | AKU-EAA0007 | Распределительные устройства питания, защиты, контроля и управления арматурой и механизмами 0,4 кВ. Исходные технические требования.Switchgears for power supply, protection, control and monitoring of valves and mechanisms 0,4 kV. Initial Technical Require | 00BKS63 | Распределительное устройство 0,4 кВ / Switchgear 0,4 kV | 0 | 4 | QA4 | 1 | шт. | 2020-10-25 | 1
13224 | AKU-EAA0007 | Распределительные устройства питания, защиты, контроля и управления арматурой и механизмами 0,4 кВ. Исходные технические требования.Switchgears for power supply, protection, control and monitoring of valves and mechanisms 0,4 kV. Initial Technical Require | 00BKF22GH002 | Распределительное устройство 0,4 кВ / Switchgear cabinets 0,4 kV | 0 | 4- | QA4 | 1 | шт. | 2020-10-25 | 3
13225 | AKU-EAA0007 | Распределительные устройства питания, защиты, контроля и управления арматурой и механизмами 0,4 кВ. Исходные технические требования.Switchgears for power supply, protection, control and monitoring of valves and mechanisms 0,4 kV. Initial Technical Require | 00BKS65 | Распределительное устройство 0,4 кВ / Switchgear 0,4 kV | 0 | 4 | QA4 | 1 | шт. | 2020-10-25 | 1
13226 | AKU-EAA0007 | Распределительные устройства питания, защиты, контроля и управления арматурой и механизмами 0,4 кВ. Исходные технические требования.Switchgears for power supply, protection, control and monitoring of valves and mechanisms 0,4 kV. Initial Technical Require | 00BKF23GH001 | Распределительное устройство 0,4 кВ / Switchgear cabinets 0,4 kV | 0 | 4- | QA4 | 1 | шт. | 2020-10-25 | 3
13227 | AKU-EAA0007 | Распределительные устройства питания, защиты, контроля и управления арматурой и механизмами 0,4 кВ. Исходные технические требования.Switchgears for power supply, protection, control and monitoring of valves and mechanisms 0,4 kV. Initial Technical Require | 00BLK32 | Распределительное устройство 0,4 кВ / Switchgear 0,4 kV | 0 | 4 | QA4 | 1 | шт. | 2020-10-25 | 1
13228 | AKU-EAA0007 | Распределительные устройства питания, защиты, контроля и управления арматурой и механизмами 0,4 кВ. Исходные технические требования.Switchgears for power supply, protection, control and monitoring of valves and mechanisms 0,4 kV. Initial Technical Require | 00BLK51 | Комплектное распределительное устройство / Switch gear and control gear | 0 | 3Н / N | QA3 | 1 | шт. | 2020-10-25 | 1
13229 | AKU-EAA0007 | Распределительные устройства питания, защиты, контроля и управления арматурой и механизмами 0,4 кВ. Исходные технические требования.Switchgears for power supply, protection, control and monitoring of valves and mechanisms 0,4 kV. Initial Technical Require | 00BLK52 | Комплектное распределительное устройство / Switch gear and control gear | 0 | 3Н / N | QA3 | 1 | шт. | 2020-10-25 | 1
13230 | AKU-EAA0007 | Распределительные устройства питания, защиты, контроля и управления арматурой и механизмами 0,4 кВ. Исходные технические требования.Switchgears for power supply, protection, control and monitoring of valves and mechanisms 0,4 kV. Initial Technical Require | 00BLK61 | Распределительное устройство 0,4 кВ / Switchgear 0,4 kV | 0 | 4 | QA4 | 1 | шт. | 2020-10-25 | 1
13231 | AKU-EAA0007 | Распределительные устройства питания, защиты, контроля и управления арматурой и механизмами 0,4 кВ. Исходные технические требования.Switchgears for power supply, protection, control and monitoring of valves and mechanisms 0,4 kV. Initial Technical Require | 00BLK62 | Распределительное устройство 0,4 кВ / Switchgear 0,4 kV | 0 | 4 | QA4 | 1 | шт. | 2020-10-25 | 1
13232 | AKU-EAA0007 | Распределительные устройства питания, защиты, контроля и управления арматурой и механизмами 0,4 кВ. Исходные технические требования.Switchgears for power supply, protection, control and monitoring of valves and mechanisms 0,4 kV. Initial Technical Require | 00BLL | Распределительное устройство 0,4 кВ / Switchgear 0,4 kV | 0 | 4 | QA4 | 1 | шт. | 2020-10-25 | 1
13233 | AKU-EAA0007 | Распределительные устройства питания, защиты, контроля и управления арматурой и механизмами 0,4 кВ. Исходные технические требования.Switchgears for power supply, protection, control and monitoring of valves and mechanisms 0,4 kV. Initial Technical Require | 00BLL32 | Распределительное устройство 0,4 кВ / Switchgear 0,4 kV | 0 | 4 | QA4 | 1 | шт. | 2020-10-25 | 1
13234 | AKU-EAA0007 | Распределительные устройства питания, защиты, контроля и управления арматурой и механизмами 0,4 кВ. Исходные технические требования.Switchgears for power supply, protection, control and monitoring of valves and mechanisms 0,4 kV. Initial Technical Require | 00BLL33 | Распределительное устройство 0,4 кВ / Switchgear 0,4 kV | 0 | 4 | QA4 | 1 | шт. | 2020-10-25 | 1
13235 | AKU-EAA0007 | Распределительные устройства питания, защиты, контроля и управления арматурой и механизмами 0,4 кВ. Исходные технические требования.Switchgears for power supply, protection, control and monitoring of valves and mechanisms 0,4 kV. Initial Technical Require | 00BLL51 | Комплектное распределительное устройство / Switch gear and control gear | 0 | 4Н / N | QA4 | 1 | шт. | 2020-10-25 | 1
13236 | AKU-EAA0007 | Распределительные устройства питания, защиты, контроля и управления арматурой и механизмами 0,4 кВ. Исходные технические требования.Switchgears for power supply, protection, control and monitoring of valves and mechanisms 0,4 kV. Initial Technical Require | 00BKS64 | Распределительное устройство 0,4 кВ / Switchgear 0,4 kV | 0 | 4 | QA4 | 1 | шт. | 2020-10-25 | 1
13237 | AKU-EAA0007 | Распределительные устройства питания, защиты, контроля и управления арматурой и механизмами 0,4 кВ. Исходные технические требования.Switchgears for power supply, protection, control and monitoring of valves and mechanisms 0,4 kV. Initial Technical Require | 00BLS22GH002 | Распределительное устройство 0,4 кВ / Switchgear cabinets 0,4 kV | 0 | 4- | QA4 | 1 | шт. | 2020-10-25 | 3
13238 | AKU-EAA0007 | Распределительные устройства питания, защиты, контроля и управления арматурой и механизмами 0,4 кВ. Исходные технические требования.Switchgears for power supply, protection, control and monitoring of valves and mechanisms 0,4 kV. Initial Technical Require | 00BLR22GH001 | Распределительное устройство 0,4 кВ / Switchgear cabinets 0,4 kV | 0 | 4- | QA4 | 1 | шт. | 2020-10-25 | 3
13239 | AKU-EAA0007 | Распределительные устройства питания, защиты, контроля и управления арматурой и механизмами 0,4 кВ. Исходные технические требования.Switchgears for power supply, protection, control and monitoring of valves and mechanisms 0,4 kV. Initial Technical Require | 00BLR22GH002 | Распределительное устройство 0,4 кВ / Switchgear cabinets 0,4 kV | 0 | 4- | QA4 | 1 | шт. | 2020-10-25 | 3
13240 | AKU-EAA0007 | Распределительные устройства питания, защиты, контроля и управления арматурой и механизмами 0,4 кВ. Исходные технические требования.Switchgears for power supply, protection, control and monitoring of valves and mechanisms 0,4 kV. Initial Technical Require | 00BLR22GH003 | Распределительное устройство 0,4 кВ / Switchgear cabinets 0,4 kV | 0 | 4- | QA4 | 1 | шт. | 2020-10-25 | 3
13241 | AKU-EAA0007 | Распределительные устройства питания, защиты, контроля и управления арматурой и механизмами 0,4 кВ. Исходные технические требования.Switchgears for power supply, protection, control and monitoring of valves and mechanisms 0,4 kV. Initial Technical Require | 00BLS21GH001 | Распределительное устройство 0,4 кВ / Switchgear cabinets 0,4 kV | 0 | 4- | QA4 | 1 | шт. | 2020-10-25 | 3
13242 | AKU-EAA0007 | Распределительные устройства питания, защиты, контроля и управления арматурой и механизмами 0,4 кВ. Исходные технические требования.Switchgears for power supply, protection, control and monitoring of valves and mechanisms 0,4 kV. Initial Technical Require | 00BLS21GH002 | Распределительное устройство 0,4 кВ / Switchgear cabinets 0,4 kV | 0 | 4- | QA4 | 1 | шт. | 2020-10-25 | 3
13243 | AKU-EAA0007 | Распределительные устройства питания, защиты, контроля и управления арматурой и механизмами 0,4 кВ. Исходные технические требования.Switchgears for power supply, protection, control and monitoring of valves and mechanisms 0,4 kV. Initial Technical Require | 00BLS22GH001 | Распределительное устройство 0,4 кВ / Switchgear cabinets 0,4 kV | 0 | 4- | QA4 | 1 | шт. | 2020-10-25 | 3
13244 | AKU-EAA0007 | Распределительные устройства питания, защиты, контроля и управления арматурой и механизмами 0,4 кВ. Исходные технические требования.Switchgears for power supply, protection, control and monitoring of valves and mechanisms 0,4 kV. Initial Technical Require | 00BLR21GH002 | Распределительное устройство 0,4 кВ / Switchgear cabinets 0,4 kV | 0 | 4- | QA4 | 1 | шт. | 2020-10-25 | 3
13245 | AKU-EAA0007 | Распределительные устройства питания, защиты, контроля и управления арматурой и механизмами 0,4 кВ. Исходные технические требования.Switchgears for power supply, protection, control and monitoring of valves and mechanisms 0,4 kV. Initial Technical Require | 00BLR21GH001 | Распределительное устройство 0,4 кВ / Switchgear cabinets 0,4 kV | 0 | 4- | QA4 | 1 | шт. | 2020-10-25 | 3
13246 | AKU-EAA0007 | Распределительные устройства питания, защиты, контроля и управления арматурой и механизмами 0,4 кВ. Исходные технические требования.Switchgears for power supply, protection, control and monitoring of valves and mechanisms 0,4 kV. Initial Technical Require | 00BLR21GH003 | Распределительное устройство 0,4 кВ / Switchgear cabinets 0,4 kV | 0 | 4- | QA4 | 1 | шт. | 2020-10-25 | 3
13247 | AKU-EAA0007 | Распределительные устройства питания, защиты, контроля и управления арматурой и механизмами 0,4 кВ. Исходные технические требования.Switchgears for power supply, protection, control and monitoring of valves and mechanisms 0,4 kV. Initial Technical Require | 00BLS21GH003 | Распределительное устройство 0,4 кВ / Switchgear cabinets 0,4 kV | 0 | 4- | QA4 | 1 | шт. | 2020-10-25 | 3
13248 | AKU-EAA0007 | Распределительные устройства питания, защиты, контроля и управления арматурой и механизмами 0,4 кВ. Исходные технические требования.Switchgears for power supply, protection, control and monitoring of valves and mechanisms 0,4 kV. Initial Technical Require | 10BFE65 | Низковольтное комплектное устройство 0,4 кВ / Switchegear 0.4 kV | 1 | 4Н / N | QA4 | 1 | шт. | 2020-12-28 | 1
13249 | AKU-EAA0007 | Распределительные устройства питания, защиты, контроля и управления арматурой и механизмами 0,4 кВ. Исходные технические требования.Switchgears for power supply, protection, control and monitoring of valves and mechanisms 0,4 kV. Initial Technical Require | 10BFE53 | Низковольтное комплектное устройство 0,4 кВ / Switchegear 0.4 kV | 1 | 3Н / N | QA3 | 1 | шт. | 2020-12-28 | 1
13250 | AKU-EAA0007 | Распределительные устройства питания, защиты, контроля и управления арматурой и механизмами 0,4 кВ. Исходные технические требования.Switchgears for power supply, protection, control and monitoring of valves and mechanisms 0,4 kV. Initial Technical Require | 11BMA66 | Низковольтное комплектное устройство 0,4 кВ / Switchegear 0.4 kV | 1 | 2НО / NS | QA2 | 1 | шт. | 2020-12-28 | 1
13251 | AKU-EAA0007 | Распределительные устройства питания, защиты, контроля и управления арматурой и механизмами 0,4 кВ. Исходные технические требования.Switchgears for power supply, protection, control and monitoring of valves and mechanisms 0,4 kV. Initial Technical Require | 10BGB62 | Распределительное устройство 0,4 кВ / Switchgear 0,4 kV | 1 | 3Н / N | QA3 | 1 | шт. | 2020-12-28 | 1
13252 | AKU-EAA0007 | Распределительные устройства питания, защиты, контроля и управления арматурой и механизмами 0,4 кВ. Исходные технические требования.Switchgears for power supply, protection, control and monitoring of valves and mechanisms 0,4 kV. Initial Technical Require | 10BFG64 | Низковольтное комплектное устройство 0,4 кВ / Switchegear 0.4 kV | 1 | 4Н / N | QA4 | 1 | шт. | 2020-12-28 | 1
13253 | AKU-EAA0007 | Распределительные устройства питания, защиты, контроля и управления арматурой и механизмами 0,4 кВ. Исходные технические требования.Switchgears for power supply, protection, control and monitoring of valves and mechanisms 0,4 kV. Initial Technical Require | 10BFG53 | Низковольтное комплектное устройство 0,4 кВ / Switchegear 0.4 kV | 1 | 3Н / N | QA3 | 1 | шт. | 2020-12-28 | 1
13254 | AKU-EAA0007 | Распределительные устройства питания, защиты, контроля и управления арматурой и механизмами 0,4 кВ. Исходные технические требования.Switchgears for power supply, protection, control and monitoring of valves and mechanisms 0,4 kV. Initial Technical Require | 10BFF36 | Распределительное устройство 0,4 кВ / Switchgear 0,4 kV | 1 | 4 | QA4 | 1 | шт. | 2020-12-28 | 1
13255 | AKU-EAA0007 | Распределительные устройства питания, защиты, контроля и управления арматурой и механизмами 0,4 кВ. Исходные технические требования.Switchgears for power supply, protection, control and monitoring of valves and mechanisms 0,4 kV. Initial Technical Require | 10BFE66 | Низковольтное комплектное устройство 0,4 кВ / Switchegear 0.4 kV | 1 | 4Н / N | QA4 | 1 | шт. | 2020-12-28 | 1
13256 | AKU-EAA0007 | Распределительные устройства питания, защиты, контроля и управления арматурой и механизмами 0,4 кВ. Исходные технические требования.Switchgears for power supply, protection, control and monitoring of valves and mechanisms 0,4 kV. Initial Technical Require | 10BFE64 | Низковольтное комплектное устройство 0,4 кВ / Switchegear 0.4 kV | 1 | 4Н / N | QA4 | 1 | шт. | 2020-12-28 | 1
13257 | AKU-EAA0007 | Распределительные устройства питания, защиты, контроля и управления арматурой и механизмами 0,4 кВ. Исходные технические требования.Switchgears for power supply, protection, control and monitoring of valves and mechanisms 0,4 kV. Initial Technical Require | 10BFF35 | Распределительное устройство 0,4 кВ / Switchgear 0,4 kV | 1 | 4 | QA4 | 1 | шт. | 2020-12-28 | 1
13258 | AKU-EAA0007 | Распределительные устройства питания, защиты, контроля и управления арматурой и механизмами 0,4 кВ. Исходные технические требования.Switchgears for power supply, protection, control and monitoring of valves and mechanisms 0,4 kV. Initial Technical Require | 11BMC66 | Низковольтное комплектное устройство 0,4 кВ / Switchegear 0.4 kV | 1 | 2НО / NS | QA2 | 1 | шт. | 2020-12-28 | 1
13259 | AKU-EAA0007 | Распределительные устройства питания, защиты, контроля и управления арматурой и механизмами 0,4 кВ. Исходные технические требования.Switchgears for power supply, protection, control and monitoring of valves and mechanisms 0,4 kV. Initial Technical Require | 00BKF24GH001 | Распределительное устройство 0,4 кВ / Switchgear cabinets 0,4 kV | 0 | 4- | QA4 | 1 | шт. | 2021-02-27 | 3
13260 | AKU-EAA0007 | Распределительные устройства питания, защиты, контроля и управления арматурой и механизмами 0,4 кВ. Исходные технические требования.Switchgears for power supply, protection, control and monitoring of valves and mechanisms 0,4 kV. Initial Technical Require | 00BKF24GH002 | Распределительное устройство 0,4 кВ / Switchgear cabinets 0,4 kV | 0 | 4- | QA4 | 1 | шт. | 2021-02-27 | 3
13261 | AKU-EAA0007 | Распределительные устройства питания, защиты, контроля и управления арматурой и механизмами 0,4 кВ. Исходные технические требования.Switchgears for power supply, protection, control and monitoring of valves and mechanisms 0,4 kV. Initial Technical Require | 00BKE24GH001 | Распределительное устройство 0,4 кВ / Switchgear cabinets 0,4 kV | 0 | 4- | QA4 | 1 | шт. | 2021-02-27 | 3
13262 | AKU-EAA0007 | Распределительные устройства питания, защиты, контроля и управления арматурой и механизмами 0,4 кВ. Исходные технические требования.Switchgears for power supply, protection, control and monitoring of valves and mechanisms 0,4 kV. Initial Technical Require | 00BKE24GH002 | Распределительное устройство 0,4 кВ / Switchgear cabinets 0,4 kV | 0 | 4- | QA4 | 1 | шт. | 2021-02-27 | 3
13263 | AKU-EAA0007 | Распределительные устройства питания, защиты, контроля и управления арматурой и механизмами 0,4 кВ. Исходные технические требования.Switchgears for power supply, protection, control and monitoring of valves and mechanisms 0,4 kV. Initial Technical Require | 10BFA56 | Распределительное устройство 0,4 кВ / Switchgear 0,4 kV | 1 | 4 | QA4 | 1 | шт. | 2021-04-29 | 1
13264 | AKU-EAA0007 | Распределительные устройства питания, защиты, контроля и управления арматурой и механизмами 0,4 кВ. Исходные технические требования.Switchgears for power supply, protection, control and monitoring of valves and mechanisms 0,4 kV. Initial Technical Require | 10BFD71 | Распределительное устройство 0,4 кВ / Switchgear 0,4 kV | 1 | 3Н / N | QA3 | 1 | шт. | 2021-04-29 | 1
13265 | AKU-EAA0007 | Распределительные устройства питания, защиты, контроля и управления арматурой и механизмами 0,4 кВ. Исходные технические требования.Switchgears for power supply, protection, control and monitoring of valves and mechanisms 0,4 kV. Initial Technical Require | 10BFA51 | Распределительное устройство 0,4 кВ / Switchgear 0,4 kV | 1 | 3Н / N | QA3 | 1 | шт. | 2021-04-29 | 1
13266 | AKU-EAA0007 | Распределительные устройства питания, защиты, контроля и управления арматурой и механизмами 0,4 кВ. Исходные технические требования.Switchgears for power supply, protection, control and monitoring of valves and mechanisms 0,4 kV. Initial Technical Require | 10BFA52 | Распределительное устройство 0,4 кВ / Switchgear 0,4 kV | 1 | 4 | QA4 | 1 | шт. | 2021-04-29 | 1
13267 | AKU-EAA0007 | Распределительные устройства питания, защиты, контроля и управления арматурой и механизмами 0,4 кВ. Исходные технические требования.Switchgears for power supply, protection, control and monitoring of valves and mechanisms 0,4 kV. Initial Technical Require | 10BFA70 | Распределительное устройство 0,4 кВ / Switchgear 0,4 kV | 1 | 3Н / N | QA3 | 1 | шт. | 2021-04-29 | 1
13268 | AKU-EAA0007 | Распределительные устройства питания, защиты, контроля и управления арматурой и механизмами 0,4 кВ. Исходные технические требования.Switchgears for power supply, protection, control and monitoring of valves and mechanisms 0,4 kV. Initial Technical Require | 10BFA71 | Распределительное устройство 0,4 кВ / Switchgear 0,4 kV | 1 | 3Н / N | QA3 | 1 | шт. | 2021-04-29 | 1
13269 | AKU-EAA0007 | Распределительные устройства питания, защиты, контроля и управления арматурой и механизмами 0,4 кВ. Исходные технические требования.Switchgears for power supply, protection, control and monitoring of valves and mechanisms 0,4 kV. Initial Technical Require | 10BFB21 | Распределительное устройство 0,4 кВ / Switchgear 0,4 kV | 1 | 3Н / N | QA3 | 1 | шт. | 2021-04-29 | 1
13270 | AKU-EAA0007 | Распределительные устройства питания, защиты, контроля и управления арматурой и механизмами 0,4 кВ. Исходные технические требования.Switchgears for power supply, protection, control and monitoring of valves and mechanisms 0,4 kV. Initial Technical Require | 10BFC20 | Распределительное устройство 0,4 кВ / Switchgear 0,4 kV | 1 | 3Н / N | QA3 | 1 | шт. | 2021-04-29 | 1
13271 | AKU-EAA0007 | Распределительные устройства питания, защиты, контроля и управления арматурой и механизмами 0,4 кВ. Исходные технические требования.Switchgears for power supply, protection, control and monitoring of valves and mechanisms 0,4 kV. Initial Technical Require | 10BFD70 | Распределительное устройство 0,4 кВ / Switchgear 0,4 kV | 1 | 3Н / N | QA3 | 1 | шт. | 2021-04-29 | 1
13272 | AKU-EAA0007 | Распределительные устройства питания, защиты, контроля и управления арматурой и механизмами 0,4 кВ. Исходные технические требования.Switchgears for power supply, protection, control and monitoring of valves and mechanisms 0,4 kV. Initial Technical Require | 10BFD21 | Распределительное устройство 0,4 кВ / Switchgear 0,4 kV | 1 | 3Н / N | QA3 | 1 | шт. | 2021-04-29 | 1
13273 | AKU-EAA0007 | Распределительные устройства питания, защиты, контроля и управления арматурой и механизмами 0,4 кВ. Исходные технические требования.Switchgears for power supply, protection, control and monitoring of valves and mechanisms 0,4 kV. Initial Technical Require | 00BKK07 | Распределительное устройство 0,4 кВ / Switchgear cabinet 0.4 kV | 0 | 4- | QA4 | 1 | шт. | 2021-05-30 | 3
13274 | AKU-EAA0007 | Распределительные устройства питания, защиты, контроля и управления арматурой и механизмами 0,4 кВ. Исходные технические требования.Switchgears for power supply, protection, control and monitoring of valves and mechanisms 0,4 kV. Initial Technical Require | 00BKJ24GH001 | Распределительное устройство 0,4 кВ / Switchgear cabinet 0.4 kV | 0 | 4- | QA4 | 1 | шт. | 2021-05-30 | 3
13275 | AKU-EAA0007 | Распределительные устройства питания, защиты, контроля и управления арматурой и механизмами 0,4 кВ. Исходные технические требования.Switchgears for power supply, protection, control and monitoring of valves and mechanisms 0,4 kV. Initial Technical Require | 00BKJ26GH006 | Распределительное устройство 0,4 кВ / Switchgear cabinet 0.4 kV | 0 | 4- | QA4 | 1 | шт. | 2021-05-30 | 3
13276 | AKU-EAA0007 | Распределительные устройства питания, защиты, контроля и управления арматурой и механизмами 0,4 кВ. Исходные технические требования.Switchgears for power supply, protection, control and monitoring of valves and mechanisms 0,4 kV. Initial Technical Require | 00BLC06 | Распределительное устройство 0,4 кВ / Switchgear cabinet 0.4 kV | 0 | 4- | QA4 | 1 | шт. | 2021-05-30 | 3
13277 | AKU-EAA0007 | Распределительные устройства питания, защиты, контроля и управления арматурой и механизмами 0,4 кВ. Исходные технические требования.Switchgears for power supply, protection, control and monitoring of valves and mechanisms 0,4 kV. Initial Technical Require | 00BLC05 | Распределительное устройство 0,4 кВ / Switchgear cabinet 0.4 kV | 0 | 4- | QA4 | 1 | шт. | 2021-05-30 | 3
13278 | AKU-EAA0007 | Распределительные устройства питания, защиты, контроля и управления арматурой и механизмами 0,4 кВ. Исходные технические требования.Switchgears for power supply, protection, control and monitoring of valves and mechanisms 0,4 kV. Initial Technical Require | 00BLC04 | Распределительное устройство 0,4 кВ / Switchgear cabinet 0.4 kV | 0 | 4- | QA4 | 1 | шт. | 2021-05-30 | 3
13279 | AKU-EAA0007 | Распределительные устройства питания, защиты, контроля и управления арматурой и механизмами 0,4 кВ. Исходные технические требования.Switchgears for power supply, protection, control and monitoring of valves and mechanisms 0,4 kV. Initial Technical Require | 00BLC03 | Распределительное устройство 0,4 кВ / Switchgear cabinet 0.4 kV | 0 | 4- | QA4 | 1 | шт. | 2021-05-30 | 3
13280 | AKU-EAA0007 | Распределительные устройства питания, защиты, контроля и управления арматурой и механизмами 0,4 кВ. Исходные технические требования.Switchgears for power supply, protection, control and monitoring of valves and mechanisms 0,4 kV. Initial Technical Require | 00BKJ01 | Распределительное устройство 0,4 кВ / Switchgear cabinet 0.4 kV | 0 | 4- | QA4 | 1 | шт. | 2021-05-30 | 3
13281 | AKU-EAA0007 | Распределительные устройства питания, защиты, контроля и управления арматурой и механизмами 0,4 кВ. Исходные технические требования.Switchgears for power supply, protection, control and monitoring of valves and mechanisms 0,4 kV. Initial Technical Require | 00BLC01 | Распределительное устройство 0,4 кВ / Switchgear cabinet 0.4 kV | 0 | 4- | QA4 | 1 | шт. | 2021-05-30 | 3
13282 | AKU-EAA0007 | Распределительные устройства питания, защиты, контроля и управления арматурой и механизмами 0,4 кВ. Исходные технические требования.Switchgears for power supply, protection, control and monitoring of valves and mechanisms 0,4 kV. Initial Technical Require | 00BKJ02 | Распределительное устройство 0,4 кВ / Switchgear cabinet 0.4 kV | 0 | 4- | QA4 | 1 | шт. | 2021-05-30 | 3
13283 | AKU-EAA0007 | Распределительные устройства питания, защиты, контроля и управления арматурой и механизмами 0,4 кВ. Исходные технические требования.Switchgears for power supply, protection, control and monitoring of valves and mechanisms 0,4 kV. Initial Technical Require | 00BKK21GH002 | Распределительное устройство 0,4 кВ / Switchgear cabinet 0.4 kV | 0 | 4- | QA4 | 1 | шт. | 2021-05-30 | 3
13284 | AKU-EAA0007 | Распределительные устройства питания, защиты, контроля и управления арматурой и механизмами 0,4 кВ. Исходные технические требования.Switchgears for power supply, protection, control and monitoring of valves and mechanisms 0,4 kV. Initial Technical Require | 00BKJ25GH001 | Распределительное устройство 0,4 кВ / Switchgear cabinet 0.4 kV | 0 | 4- | QA4 | 1 | шт. | 2021-05-30 | 3
13285 | AKU-EAA0007 | Распределительные устройства питания, защиты, контроля и управления арматурой и механизмами 0,4 кВ. Исходные технические требования.Switchgears for power supply, protection, control and monitoring of valves and mechanisms 0,4 kV. Initial Technical Require | 00BKJ23GH005 | Распределительное устройство 0,4 кВ / Switchgear cabinet 0.4 kV | 0 | 4- | QA4 | 1 | шт. | 2021-05-30 | 3
13286 | AKU-EAA0007 | Распределительные устройства питания, защиты, контроля и управления арматурой и механизмами 0,4 кВ. Исходные технические требования.Switchgears for power supply, protection, control and monitoring of valves and mechanisms 0,4 kV. Initial Technical Require | 00BKJ26GH001 | Распределительное устройство 0,4 кВ / Switchgear cabinet 0.4 kV | 0 | 4- | QA4 | 1 | шт. | 2021-05-30 | 3
13287 | AKU-EAA0007 | Распределительные устройства питания, защиты, контроля и управления арматурой и механизмами 0,4 кВ. Исходные технические требования.Switchgears for power supply, protection, control and monitoring of valves and mechanisms 0,4 kV. Initial Technical Require | 00BKJ26GH004 | Распределительное устройство 0,4 кВ / Switchgear cabinet 0.4 kV | 0 | 4- | QA4 | 1 | шт. | 2021-05-30 | 3
13288 | AKU-EAA0007 | Распределительные устройства питания, защиты, контроля и управления арматурой и механизмами 0,4 кВ. Исходные технические требования.Switchgears for power supply, protection, control and monitoring of valves and mechanisms 0,4 kV. Initial Technical Require | 00BKJ26GH005 | Распределительное устройство 0,4 кВ / Switchgear cabinet 0.4 kV | 0 | 4- | QA4 | 1 | шт. | 2021-05-30 | 3
13289 | AKU-EAA0007 | Распределительные устройства питания, защиты, контроля и управления арматурой и механизмами 0,4 кВ. Исходные технические требования.Switchgears for power supply, protection, control and monitoring of valves and mechanisms 0,4 kV. Initial Technical Require | 00BLC02 | Распределительное устройство 0,4 кВ / Switchgear cabinet 0.4 kV | 0 | 4- | QA4 | 1 | шт. | 2021-05-30 | 3
13290 | AKU-EAA0007 | Распределительные устройства питания, защиты, контроля и управления арматурой и механизмами 0,4 кВ. Исходные технические требования.Switchgears for power supply, protection, control and monitoring of valves and mechanisms 0,4 kV. Initial Technical Require | 00BKJ21GH001 | Распределительное устройство 0,4 кВ / Switchgear cabinet 0.4 kV | 0 | 4- | QA4 | 1 | шт. | 2021-05-30 | 3
13291 | AKU-EAA0007 | Распределительные устройства питания, защиты, контроля и управления арматурой и механизмами 0,4 кВ. Исходные технические требования.Switchgears for power supply, protection, control and monitoring of valves and mechanisms 0,4 kV. Initial Technical Require | 00BKJ23GH004 | Распределительное устройство 0,4 кВ / Switchgear cabinet 0.4 kV | 0 | 4- | QA4 | 1 | шт. | 2021-05-30 | 3
13292 | AKU-EAA0007 | Распределительные устройства питания, защиты, контроля и управления арматурой и механизмами 0,4 кВ. Исходные технические требования.Switchgears for power supply, protection, control and monitoring of valves and mechanisms 0,4 kV. Initial Technical Require | 00BKJ23GH003 | Распределительное устройство 0,4 кВ / Switchgear cabinet 0.4 kV | 0 | 4- | QA4 | 1 | шт. | 2021-05-30 | 3
13293 | AKU-EAA0007 | Распределительные устройства питания, защиты, контроля и управления арматурой и механизмами 0,4 кВ. Исходные технические требования.Switchgears for power supply, protection, control and monitoring of valves and mechanisms 0,4 kV. Initial Technical Require | 00BKJ23GH002 | Распределительное устройство 0,4 кВ / Switchgear cabinet 0.4 kV | 0 | 4- | QA4 | 1 | шт. | 2021-05-30 | 3
13294 | AKU-EAA0007 | Распределительные устройства питания, защиты, контроля и управления арматурой и механизмами 0,4 кВ. Исходные технические требования.Switchgears for power supply, protection, control and monitoring of valves and mechanisms 0,4 kV. Initial Technical Require | 00BKJ23GH001 | Распределительное устройство 0,4 кВ / Switchgear cabinet 0.4 kV | 0 | 4- | QA4 | 1 | шт. | 2021-05-30 | 3
13295 | AKU-EAA0007 | Распределительные устройства питания, защиты, контроля и управления арматурой и механизмами 0,4 кВ. Исходные технические требования.Switchgears for power supply, protection, control and monitoring of valves and mechanisms 0,4 kV. Initial Technical Require | 00BKJ22GH002 | Распределительное устройство 0,4 кВ / Switchgear cabinet 0.4 kV | 0 | 4- | QA4 | 1 | шт. | 2021-05-30 | 3
13296 | AKU-EAA0007 | Распределительные устройства питания, защиты, контроля и управления арматурой и механизмами 0,4 кВ. Исходные технические требования.Switchgears for power supply, protection, control and monitoring of valves and mechanisms 0,4 kV. Initial Technical Require | 00BLC07 | Распределительное устройство 0,4 кВ / Switchgear cabinet 0.4 kV | 0 | 4- | QA4 | 1 | шт. | 2021-05-30 | 3
13297 | AKU-EAA0007 | Распределительные устройства питания, защиты, контроля и управления арматурой и механизмами 0,4 кВ. Исходные технические требования.Switchgears for power supply, protection, control and monitoring of valves and mechanisms 0,4 kV. Initial Technical Require | 00BKJ21GH002 | Распределительное устройство 0,4 кВ / Switchgear cabinet 0.4 kV | 0 | 4- | QA4 | 1 | шт. | 2021-05-30 | 3
13298 | AKU-EAA0007 | Распределительные устройства питания, защиты, контроля и управления арматурой и механизмами 0,4 кВ. Исходные технические требования.Switchgears for power supply, protection, control and monitoring of valves and mechanisms 0,4 kV. Initial Technical Require | 00BKJ26GH002 | Распределительное устройство 0,4 кВ / Switchgear cabinet 0.4 kV | 0 | 4- | QA4 | 1 | шт. | 2021-05-30 | 3
13299 | AKU-EAA0007 | Распределительные устройства питания, защиты, контроля и управления арматурой и механизмами 0,4 кВ. Исходные технические требования.Switchgears for power supply, protection, control and monitoring of valves and mechanisms 0,4 kV. Initial Technical Require | 00BKJ20GH001 | Распределительное устройство 0,4 кВ / Switchgear cabinet 0.4 kV | 0 | 4- | QA4 | 1 | шт. | 2021-05-30 | 3
13300 | AKU-EAA0007 | Распределительные устройства питания, защиты, контроля и управления арматурой и механизмами 0,4 кВ. Исходные технические требования.Switchgears for power supply, protection, control and monitoring of valves and mechanisms 0,4 kV. Initial Technical Require | 00BKJ07 | Распределительное устройство 0,4 кВ / Switchgear cabinet 0.4 kV | 0 | 4- | QA4 | 1 | шт. | 2021-05-30 | 3
13301 | AKU-EAA0007 | Распределительные устройства питания, защиты, контроля и управления арматурой и механизмами 0,4 кВ. Исходные технические требования.Switchgears for power supply, protection, control and monitoring of valves and mechanisms 0,4 kV. Initial Technical Require | 00BKJ06 | Распределительное устройство 0,4 кВ / Switchgear cabinet 0.4 kV | 0 | 4- | QA4 | 1 | шт. | 2021-05-30 | 3
13302 | AKU-EAA0007 | Распределительные устройства питания, защиты, контроля и управления арматурой и механизмами 0,4 кВ. Исходные технические требования.Switchgears for power supply, protection, control and monitoring of valves and mechanisms 0,4 kV. Initial Technical Require | 00BKJ05 | Распределительное устройство 0,4 кВ / Switchgear cabinet 0.4 kV | 0 | 4- | QA4 | 1 | шт. | 2021-05-30 | 3
13303 | AKU-EAA0007 | Распределительные устройства питания, защиты, контроля и управления арматурой и механизмами 0,4 кВ. Исходные технические требования.Switchgears for power supply, protection, control and monitoring of valves and mechanisms 0,4 kV. Initial Technical Require | 00BKJ04 | Распределительное устройство 0,4 кВ / Switchgear cabinet 0.4 kV | 0 | 4- | QA4 | 1 | шт. | 2021-05-30 | 3
13304 | AKU-EAA0007 | Распределительные устройства питания, защиты, контроля и управления арматурой и механизмами 0,4 кВ. Исходные технические требования.Switchgears for power supply, protection, control and monitoring of valves and mechanisms 0,4 kV. Initial Technical Require | 00BKJ03 | Распределительное устройство 0,4 кВ / Switchgear cabinet 0.4 kV | 0 | 4- | QA4 | 1 | шт. | 2021-05-30 | 3
13305 | AKU-EAA0007 | Распределительные устройства питания, защиты, контроля и управления арматурой и механизмами 0,4 кВ. Исходные технические требования.Switchgears for power supply, protection, control and monitoring of valves and mechanisms 0,4 kV. Initial Technical Require | 00BKJ22GH001 | Распределительное устройство 0,4 кВ / Switchgear cabinet 0.4 kV | 0 | 4- | QA4 | 1 | шт. | 2021-05-30 | 3
13306 | AKU-EAA0007 | Распределительные устройства питания, защиты, контроля и управления арматурой и механизмами 0,4 кВ. Исходные технические требования.Switchgears for power supply, protection, control and monitoring of valves and mechanisms 0,4 kV. Initial Technical Require | 00BKK23GH001 | Распределительное устройство 0,4 кВ / Switchgear cabinet 0.4 kV | 0 | 4- | QA4 | 1 | шт. | 2021-05-30 | 3
13307 | AKU-EAA0007 | Распределительные устройства питания, защиты, контроля и управления арматурой и механизмами 0,4 кВ. Исходные технические требования.Switchgears for power supply, protection, control and monitoring of valves and mechanisms 0,4 kV. Initial Technical Require | 00BKK26GH004 | Распределительное устройство 0,4 кВ / Switchgear cabinet 0.4 kV | 0 | 4- | QA4 | 1 | шт. | 2021-05-30 | 3
13308 | AKU-EAA0007 | Распределительные устройства питания, защиты, контроля и управления арматурой и механизмами 0,4 кВ. Исходные технические требования.Switchgears for power supply, protection, control and monitoring of valves and mechanisms 0,4 kV. Initial Technical Require | 00BKK02 | Распределительное устройство 0,4 кВ / Switchgear cabinet 0.4 kV | 0 | 4- | QA4 | 1 | шт. | 2021-05-30 | 3
13309 | AKU-EAA0007 | Распределительные устройства питания, защиты, контроля и управления арматурой и механизмами 0,4 кВ. Исходные технические требования.Switchgears for power supply, protection, control and monitoring of valves and mechanisms 0,4 kV. Initial Technical Require | 00BKK03 | Распределительное устройство 0,4 кВ / Switchgear cabinet 0.4 kV | 0 | 4- | QA4 | 1 | шт. | 2021-05-30 | 3
13310 | AKU-EAA0007 | Распределительные устройства питания, защиты, контроля и управления арматурой и механизмами 0,4 кВ. Исходные технические требования.Switchgears for power supply, protection, control and monitoring of valves and mechanisms 0,4 kV. Initial Technical Require | 00BKK04 | Распределительное устройство 0,4 кВ / Switchgear cabinet 0.4 kV | 0 | 4- | QA4 | 1 | шт. | 2021-05-30 | 3
13311 | AKU-EAA0007 | Распределительные устройства питания, защиты, контроля и управления арматурой и механизмами 0,4 кВ. Исходные технические требования.Switchgears for power supply, protection, control and monitoring of valves and mechanisms 0,4 kV. Initial Technical Require | 00BKK05 | Распределительное устройство 0,4 кВ / Switchgear cabinet 0.4 kV | 0 | 4- | QA4 | 1 | шт. | 2021-05-30 | 3
13312 | AKU-EAA0007 | Распределительные устройства питания, защиты, контроля и управления арматурой и механизмами 0,4 кВ. Исходные технические требования.Switchgears for power supply, protection, control and monitoring of valves and mechanisms 0,4 kV. Initial Technical Require | 00BKK06 | Распределительное устройство 0,4 кВ / Switchgear cabinet 0.4 kV | 0 | 4- | QA4 | 1 | шт. | 2021-05-30 | 3
13313 | AKU-EAA0007 | Распределительные устройства питания, защиты, контроля и управления арматурой и механизмами 0,4 кВ. Исходные технические требования.Switchgears for power supply, protection, control and monitoring of valves and mechanisms 0,4 kV. Initial Technical Require | 00BKJ26GH003 | Распределительное устройство 0,4 кВ / Switchgear cabinet 0.4 kV | 0 | 4- | QA4 | 1 | шт. | 2021-05-30 | 3
13314 | AKU-EAA0007 | Распределительные устройства питания, защиты, контроля и управления арматурой и механизмами 0,4 кВ. Исходные технические требования.Switchgears for power supply, protection, control and monitoring of valves and mechanisms 0,4 kV. Initial Technical Require | 00BKK21GH001 | Распределительное устройство 0,4 кВ / Switchgear cabinet 0.4 kV | 0 | 4- | QA4 | 1 | шт. | 2021-05-30 | 3
13315 | AKU-EAA0007 | Распределительные устройства питания, защиты, контроля и управления арматурой и механизмами 0,4 кВ. Исходные технические требования.Switchgears for power supply, protection, control and monitoring of valves and mechanisms 0,4 kV. Initial Technical Require | 00BKJ28GH005 | Распределительное устройство 0,4 кВ / Switchgear cabinet 0.4 kV | 0 | 4- | QA4 | 1 | шт. | 2021-05-30 | 3
13316 | AKU-EAA0007 | Распределительные устройства питания, защиты, контроля и управления арматурой и механизмами 0,4 кВ. Исходные технические требования.Switchgears for power supply, protection, control and monitoring of valves and mechanisms 0,4 kV. Initial Technical Require | 00BKK22GH002 | Распределительное устройство 0,4 кВ / Switchgear cabinet 0.4 kV | 0 | 4- | QA4 | 1 | шт. | 2021-05-30 | 3
13317 | AKU-EAA0007 | Распределительные устройства питания, защиты, контроля и управления арматурой и механизмами 0,4 кВ. Исходные технические требования.Switchgears for power supply, protection, control and monitoring of valves and mechanisms 0,4 kV. Initial Technical Require | 00BKJ28GH004 | Распределительное устройство 0,4 кВ / Switchgear cabinet 0.4 kV | 0 | 4- | QA4 | 1 | шт. | 2021-05-30 | 3
13318 | AKU-EAA0007 | Распределительные устройства питания, защиты, контроля и управления арматурой и механизмами 0,4 кВ. Исходные технические требования.Switchgears for power supply, protection, control and monitoring of valves and mechanisms 0,4 kV. Initial Technical Require | 00BKK23GH002 | Распределительное устройство 0,4 кВ / Switchgear cabinet 0.4 kV | 0 | 4- | QA4 | 1 | шт. | 2021-05-30 | 3
13319 | AKU-EAA0007 | Распределительные устройства питания, защиты, контроля и управления арматурой и механизмами 0,4 кВ. Исходные технические требования.Switchgears for power supply, protection, control and monitoring of valves and mechanisms 0,4 kV. Initial Technical Require | 00BKK23GH003 | Распределительное устройство 0,4 кВ / Switchgear cabinet 0.4 kV | 0 | 4- | QA4 | 1 | шт. | 2021-05-30 | 3
13320 | AKU-EAA0007 | Распределительные устройства питания, защиты, контроля и управления арматурой и механизмами 0,4 кВ. Исходные технические требования.Switchgears for power supply, protection, control and monitoring of valves and mechanisms 0,4 kV. Initial Technical Require | 00BKK23GH004 | Распределительное устройство 0,4 кВ / Switchgear cabinet 0.4 kV | 0 | 4- | QA4 | 1 | шт. | 2021-05-30 | 3
13321 | AKU-EAA0007 | Распределительные устройства питания, защиты, контроля и управления арматурой и механизмами 0,4 кВ. Исходные технические требования.Switchgears for power supply, protection, control and monitoring of valves and mechanisms 0,4 kV. Initial Technical Require | 00BKK23GH005 | Распределительное устройство 0,4 кВ / Switchgear cabinet 0.4 kV | 0 | 4- | QA4 | 1 | шт. | 2021-05-30 | 3
13322 | AKU-EAA0007 | Распределительные устройства питания, защиты, контроля и управления арматурой и механизмами 0,4 кВ. Исходные технические требования.Switchgears for power supply, protection, control and monitoring of valves and mechanisms 0,4 kV. Initial Technical Require | 00BKK24GH001 | Распределительное устройство 0,4 кВ / Switchgear cabinet 0.4 kV | 0 | 4- | QA4 | 1 | шт. | 2021-05-30 | 3
13323 | AKU-EAA0007 | Распределительные устройства питания, защиты, контроля и управления арматурой и механизмами 0,4 кВ. Исходные технические требования.Switchgears for power supply, protection, control and monitoring of valves and mechanisms 0,4 kV. Initial Technical Require | 00BKK25GH001 | Распределительное устройство 0,4 кВ / Switchgear cabinet 0.4 kV | 0 | 4- | QA4 | 1 | шт. | 2021-05-30 | 3
13324 | AKU-EAA0007 | Распределительные устройства питания, защиты, контроля и управления арматурой и механизмами 0,4 кВ. Исходные технические требования.Switchgears for power supply, protection, control and monitoring of valves and mechanisms 0,4 kV. Initial Technical Require | 00BKK26GH001 | Распределительное устройство 0,4 кВ / Switchgear cabinet 0.4 kV | 0 | 4- | QA4 | 1 | шт. | 2021-05-30 | 3
13325 | AKU-EAA0007 | Распределительные устройства питания, защиты, контроля и управления арматурой и механизмами 0,4 кВ. Исходные технические требования.Switchgears for power supply, protection, control and monitoring of valves and mechanisms 0,4 kV. Initial Technical Require | 00BKK26GH002 | Распределительное устройство 0,4 кВ / Switchgear cabinet 0.4 kV | 0 | 4- | QA4 | 1 | шт. | 2021-05-30 | 3
13326 | AKU-EAA0007 | Распределительные устройства питания, защиты, контроля и управления арматурой и механизмами 0,4 кВ. Исходные технические требования.Switchgears for power supply, protection, control and monitoring of valves and mechanisms 0,4 kV. Initial Technical Require | 00BKK26GH003 | Распределительное устройство 0,4 кВ / Switchgear cabinet 0.4 kV | 0 | 4- | QA4 | 1 | шт. | 2021-05-30 | 3
13327 | AKU-EAA0007 | Распределительные устройства питания, защиты, контроля и управления арматурой и механизмами 0,4 кВ. Исходные технические требования.Switchgears for power supply, protection, control and monitoring of valves and mechanisms 0,4 kV. Initial Technical Require | 00BKK22GH001 | Распределительное устройство 0,4 кВ / Switchgear cabinet 0.4 kV | 0 | 4- | QA4 | 1 | шт. | 2021-05-30 | 3
13328 | AKU-EAA0007 | Распределительные устройства питания, защиты, контроля и управления арматурой и механизмами 0,4 кВ. Исходные технические требования.Switchgears for power supply, protection, control and monitoring of valves and mechanisms 0,4 kV. Initial Technical Require | 00BKJ28GH002 | Распределительное устройство 0,4 кВ / Switchgear cabinet 0.4 kV | 0 | 4- | QA4 | 1 | шт. | 2021-05-30 | 3
13329 | AKU-EAA0007 | Распределительные устройства питания, защиты, контроля и управления арматурой и механизмами 0,4 кВ. Исходные технические требования.Switchgears for power supply, protection, control and monitoring of valves and mechanisms 0,4 kV. Initial Technical Require | 00BKJ27GH001 | Распределительное устройство 0,4 кВ / Switchgear cabinet 0.4 kV | 0 | 4- | QA4 | 1 | шт. | 2021-05-30 | 3
13330 | AKU-EAA0007 | Распределительные устройства питания, защиты, контроля и управления арматурой и механизмами 0,4 кВ. Исходные технические требования.Switchgears for power supply, protection, control and monitoring of valves and mechanisms 0,4 kV. Initial Technical Require | 00BKJ27GH002 | Распределительное устройство 0,4 кВ / Switchgear cabinet 0.4 kV | 0 | 4- | QA4 | 1 | шт. | 2021-05-30 | 3
13331 | AKU-EAA0007 | Распределительные устройства питания, защиты, контроля и управления арматурой и механизмами 0,4 кВ. Исходные технические требования.Switchgears for power supply, protection, control and monitoring of valves and mechanisms 0,4 kV. Initial Technical Require | 00BKJ27GH003 | Распределительное устройство 0,4 кВ / Switchgear cabinet 0.4 kV | 0 | 4- | QA4 | 1 | шт. | 2021-05-30 | 3
13332 | AKU-EAA0007 | Распределительные устройства питания, защиты, контроля и управления арматурой и механизмами 0,4 кВ. Исходные технические требования.Switchgears for power supply, protection, control and monitoring of valves and mechanisms 0,4 kV. Initial Technical Require | 00BKJ27GH004 | Распределительное устройство 0,4 кВ / Switchgear cabinet 0.4 kV | 0 | 4- | QA4 | 1 | шт. | 2021-05-30 | 3
13333 | AKU-EAA0007 | Распределительные устройства питания, защиты, контроля и управления арматурой и механизмами 0,4 кВ. Исходные технические требования.Switchgears for power supply, protection, control and monitoring of valves and mechanisms 0,4 kV. Initial Technical Require | 00BKJ27GH005 | Распределительное устройство 0,4 кВ / Switchgear cabinet 0.4 kV | 0 | 4- | QA4 | 1 | шт. | 2021-05-30 | 3
13334 | AKU-EAA0007 | Распределительные устройства питания, защиты, контроля и управления арматурой и механизмами 0,4 кВ. Исходные технические требования.Switchgears for power supply, protection, control and monitoring of valves and mechanisms 0,4 kV. Initial Technical Require | 00BKK01 | Распределительное устройство 0,4 кВ / Switchgear cabinet 0.4 kV | 0 | 4- | QA4 | 1 | шт. | 2021-05-30 | 3
13335 | AKU-EAA0007 | Распределительные устройства питания, защиты, контроля и управления арматурой и механизмами 0,4 кВ. Исходные технические требования.Switchgears for power supply, protection, control and monitoring of valves and mechanisms 0,4 kV. Initial Technical Require | 00BKJ28GH001 | Распределительное устройство 0,4 кВ / Switchgear cabinet 0.4 kV | 0 | 4- | QA4 | 1 | шт. | 2021-05-30 | 3
13336 | AKU-EAA0007 | Распределительные устройства питания, защиты, контроля и управления арматурой и механизмами 0,4 кВ. Исходные технические требования.Switchgears for power supply, protection, control and monitoring of valves and mechanisms 0,4 kV. Initial Technical Require | 00BKK26GH005 | Распределительное устройство 0,4 кВ / Switchgear cabinet 0.4 kV | 0 | 4- | QA4 | 1 | шт. | 2021-05-30 | 3
13337 | AKU-EAA0007 | Распределительные устройства питания, защиты, контроля и управления арматурой и механизмами 0,4 кВ. Исходные технические требования.Switchgears for power supply, protection, control and monitoring of valves and mechanisms 0,4 kV. Initial Technical Require | 00BKJ28GH003 | Распределительное устройство 0,4 кВ / Switchgear cabinet 0.4 kV | 0 | 4- | QA4 | 1 | шт. | 2021-05-30 | 3
13338 | AKU-EAA0007 | Распределительные устройства питания, защиты, контроля и управления арматурой и механизмами 0,4 кВ. Исходные технические требования.Switchgears for power supply, protection, control and monitoring of valves and mechanisms 0,4 kV. Initial Technical Require | 00BLD21GH002 | Распределительное устройство 0,4 кВ / Switchgear cabinet 0.4 kV | 0 | 4- | QA4 | 1 | шт. | 2021-05-30 | 3
13339 | AKU-EAA0007 | Распределительные устройства питания, защиты, контроля и управления арматурой и механизмами 0,4 кВ. Исходные технические требования.Switchgears for power supply, protection, control and monitoring of valves and mechanisms 0,4 kV. Initial Technical Require | 00BLB24GH004 | Распределительное устройство 0,4 кВ / Switchgear cabinet 0.4 kV | 0 | 4- | QA4 | 1 | шт. | 2021-05-30 | 3
13340 | AKU-EAA0007 | Распределительные устройства питания, защиты, контроля и управления арматурой и механизмами 0,4 кВ. Исходные технические требования.Switchgears for power supply, protection, control and monitoring of valves and mechanisms 0,4 kV. Initial Technical Require | 00BLB24GH005 | Распределительное устройство 0,4 кВ / Switchgear cabinet 0.4 kV | 0 | 4- | QA4 | 1 | шт. | 2021-05-30 | 3
13341 | AKU-EAA0007 | Распределительные устройства питания, защиты, контроля и управления арматурой и механизмами 0,4 кВ. Исходные технические требования.Switchgears for power supply, protection, control and monitoring of valves and mechanisms 0,4 kV. Initial Technical Require | 00BLB25GH001 | Распределительное устройство 0,4 кВ / Switchgear cabinet 0.4 kV | 0 | 4- | QA4 | 1 | шт. | 2021-05-30 | 3
13342 | AKU-EAA0007 | Распределительные устройства питания, защиты, контроля и управления арматурой и механизмами 0,4 кВ. Исходные технические требования.Switchgears for power supply, protection, control and monitoring of valves and mechanisms 0,4 kV. Initial Technical Require | 00BLB25GH002 | Распределительное устройство 0,4 кВ / Switchgear cabinet 0.4 kV | 0 | 4- | QA4 | 1 | шт. | 2021-05-30 | 3
13343 | AKU-EAA0007 | Распределительные устройства питания, защиты, контроля и управления арматурой и механизмами 0,4 кВ. Исходные технические требования.Switchgears for power supply, protection, control and monitoring of valves and mechanisms 0,4 kV. Initial Technical Require | 00BLC20GH002 | Распределительное устройство 0,4 кВ / Switchgear cabinet 0.4 kV | 0 | 4- | QA4 | 1 | шт. | 2021-05-30 | 3
13344 | AKU-EAA0007 | Распределительные устройства питания, защиты, контроля и управления арматурой и механизмами 0,4 кВ. Исходные технические требования.Switchgears for power supply, protection, control and monitoring of valves and mechanisms 0,4 kV. Initial Technical Require | 00BLB26GH001 | Распределительное устройство 0,4 кВ / Switchgear cabinet 0.4 kV | 0 | 4- | QA4 | 1 | шт. | 2021-05-30 | 3
13345 | AKU-EAA0007 | Распределительные устройства питания, защиты, контроля и управления арматурой и механизмами 0,4 кВ. Исходные технические требования.Switchgears for power supply, protection, control and monitoring of valves and mechanisms 0,4 kV. Initial Technical Require | 00BLB26GH004 | Распределительное устройство 0,4 кВ / Switchgear cabinet 0.4 kV | 0 | 4- | QA4 | 1 | шт. | 2021-05-30 | 3
13346 | AKU-EAA0007 | Распределительные устройства питания, защиты, контроля и управления арматурой и механизмами 0,4 кВ. Исходные технические требования.Switchgears for power supply, protection, control and monitoring of valves and mechanisms 0,4 kV. Initial Technical Require | 00BLB26GH002 | Распределительное устройство 0,4 кВ / Switchgear cabinet 0.4 kV | 0 | 4- | QA4 | 1 | шт. | 2021-05-30 | 3
13347 | AKU-EAA0007 | Распределительные устройства питания, защиты, контроля и управления арматурой и механизмами 0,4 кВ. Исходные технические требования.Switchgears for power supply, protection, control and monitoring of valves and mechanisms 0,4 kV. Initial Technical Require | 00BLC21GH001 | Распределительное устройство 0,4 кВ / Switchgear cabinet 0.4 kV | 0 | 4- | QA4 | 1 | шт. | 2021-05-30 | 3
13348 | AKU-EAA0007 | Распределительные устройства питания, защиты, контроля и управления арматурой и механизмами 0,4 кВ. Исходные технические требования.Switchgears for power supply, protection, control and monitoring of valves and mechanisms 0,4 kV. Initial Technical Require | 00BLB28GH004 | Распределительное устройство 0,4 кВ / Switchgear cabinet 0.4 kV | 0 | 4- | QA4 | 1 | шт. | 2021-05-30 | 3
13349 | AKU-EAA0007 | Распределительные устройства питания, защиты, контроля и управления арматурой и механизмами 0,4 кВ. Исходные технические требования.Switchgears for power supply, protection, control and monitoring of valves and mechanisms 0,4 kV. Initial Technical Require | 00BLB26GH003 | Распределительное устройство 0,4 кВ / Switchgear cabinet 0.4 kV | 0 | 4- | QA4 | 1 | шт. | 2021-05-30 | 3
13350 | AKU-EAA0007 | Распределительные устройства питания, защиты, контроля и управления арматурой и механизмами 0,4 кВ. Исходные технические требования.Switchgears for power supply, protection, control and monitoring of valves and mechanisms 0,4 kV. Initial Technical Require | 00BLB28GH003 | Распределительное устройство 0,4 кВ / Switchgear cabinet 0.4 kV | 0 | 4- | QA4 | 1 | шт. | 2021-05-30 | 3
13351 | AKU-EAA0007 | Распределительные устройства питания, защиты, контроля и управления арматурой и механизмами 0,4 кВ. Исходные технические требования.Switchgears for power supply, protection, control and monitoring of valves and mechanisms 0,4 kV. Initial Technical Require | 00BLB28GH002 | Распределительное устройство 0,4 кВ / Switchgear cabinet 0.4 kV | 0 | 4- | QA4 | 1 | шт. | 2021-05-30 | 3
13352 | AKU-EAA0007 | Распределительные устройства питания, защиты, контроля и управления арматурой и механизмами 0,4 кВ. Исходные технические требования.Switchgears for power supply, protection, control and monitoring of valves and mechanisms 0,4 kV. Initial Technical Require | 00BLB28GH001 | Распределительное устройство 0,4 кВ / Switchgear cabinet 0.4 kV | 0 | 4- | QA4 | 1 | шт. | 2021-05-30 | 3
13353 | AKU-EAA0007 | Распределительные устройства питания, защиты, контроля и управления арматурой и механизмами 0,4 кВ. Исходные технические требования.Switchgears for power supply, protection, control and monitoring of valves and mechanisms 0,4 kV. Initial Technical Require | 00BLB24GH001 | Распределительное устройство 0,4 кВ / Switchgear cabinet 0.4 kV | 0 | 4- | QA4 | 1 | шт. | 2021-05-30 | 3
13354 | AKU-EAA0007 | Распределительные устройства питания, защиты, контроля и управления арматурой и механизмами 0,4 кВ. Исходные технические требования.Switchgears for power supply, protection, control and monitoring of valves and mechanisms 0,4 kV. Initial Technical Require | 00BLA07 | Распределительное устройство 0,4 кВ / Switchgear cabinet 0.4 kV | 0 | 4- | QA4 | 1 | шт. | 2021-05-30 | 3
13355 | AKU-EAA0007 | Распределительные устройства питания, защиты, контроля и управления арматурой и механизмами 0,4 кВ. Исходные технические требования.Switchgears for power supply, protection, control and monitoring of valves and mechanisms 0,4 kV. Initial Technical Require | 00BLA25GH001 | Распределительное устройство 0,4 кВ / Switchgear cabinet 0.4 kV | 0 | 4- | QA4 | 1 | шт. | 2021-05-30 | 3
13356 | AKU-EAA0007 | Распределительные устройства питания, защиты, контроля и управления арматурой и механизмами 0,4 кВ. Исходные технические требования.Switchgears for power supply, protection, control and monitoring of valves and mechanisms 0,4 kV. Initial Technical Require | 00BLA24GH005 | Распределительное устройство 0,4 кВ / Switchgear cabinet 0.4 kV | 0 | 4- | QA4 | 1 | шт. | 2021-05-30 | 3
13357 | AKU-EAA0007 | Распределительные устройства питания, защиты, контроля и управления арматурой и механизмами 0,4 кВ. Исходные технические требования.Switchgears for power supply, protection, control and monitoring of valves and mechanisms 0,4 kV. Initial Technical Require | 00BLA24GH004 | Распределительное устройство 0,4 кВ / Switchgear cabinet 0.4 kV | 0 | 4- | QA4 | 1 | шт. | 2021-05-30 | 3
13358 | AKU-EAA0007 | Распределительные устройства питания, защиты, контроля и управления арматурой и механизмами 0,4 кВ. Исходные технические требования.Switchgears for power supply, protection, control and monitoring of valves and mechanisms 0,4 kV. Initial Technical Require | 00BLA24GH003 | Распределительное устройство 0,4 кВ / Switchgear cabinet 0.4 kV | 0 | 4- | QA4 | 1 | шт. | 2021-05-30 | 3
13359 | AKU-EAA0007 | Распределительные устройства питания, защиты, контроля и управления арматурой и механизмами 0,4 кВ. Исходные технические требования.Switchgears for power supply, protection, control and monitoring of valves and mechanisms 0,4 kV. Initial Technical Require | 00BLA24GH002 | Распределительное устройство 0,4 кВ / Switchgear cabinet 0.4 kV | 0 | 4- | QA4 | 1 | шт. | 2021-05-30 | 3
13360 | AKU-EAA0007 | Распределительные устройства питания, защиты, контроля и управления арматурой и механизмами 0,4 кВ. Исходные технические требования.Switchgears for power supply, protection, control and monitoring of valves and mechanisms 0,4 kV. Initial Technical Require | 00BLA24GH001 | Распределительное устройство 0,4 кВ / Switchgear cabinet 0.4 kV | 0 | 4- | QA4 | 1 | шт. | 2021-05-30 | 3
13361 | AKU-EAA0007 | Распределительные устройства питания, защиты, контроля и управления арматурой и механизмами 0,4 кВ. Исходные технические требования.Switchgears for power supply, protection, control and monitoring of valves and mechanisms 0,4 kV. Initial Technical Require | 00BLA23GH001 | Распределительное устройство 0,4 кВ / Switchgear cabinet 0.4 kV | 0 | 4- | QA4 | 1 | шт. | 2021-05-30 | 3
13362 | AKU-EAA0007 | Распределительные устройства питания, защиты, контроля и управления арматурой и механизмами 0,4 кВ. Исходные технические требования.Switchgears for power supply, protection, control and monitoring of valves and mechanisms 0,4 kV. Initial Technical Require | 00BLA22GH001 | Распределительное устройство 0,4 кВ / Switchgear cabinet 0.4 kV | 0 | 4- | QA4 | 1 | шт. | 2021-05-30 | 3
13363 | AKU-EAA0007 | Распределительные устройства питания, защиты, контроля и управления арматурой и механизмами 0,4 кВ. Исходные технические требования.Switchgears for power supply, protection, control and monitoring of valves and mechanisms 0,4 kV. Initial Technical Require | 00BLB24GH003 | Распределительное устройство 0,4 кВ / Switchgear cabinet 0.4 kV | 0 | 4- | QA4 | 1 | шт. | 2021-05-30 | 3
13364 | AKU-EAA0007 | Распределительные устройства питания, защиты, контроля и управления арматурой и механизмами 0,4 кВ. Исходные технические требования.Switchgears for power supply, protection, control and monitoring of valves and mechanisms 0,4 kV. Initial Technical Require | 00BLA20GH001 | Распределительное устройство 0,4 кВ / Switchgear cabinet 0.4 kV | 0 | 4- | QA4 | 1 | шт. | 2021-05-30 | 3
13365 | AKU-EAA0007 | Распределительные устройства питания, защиты, контроля и управления арматурой и механизмами 0,4 кВ. Исходные технические требования.Switchgears for power supply, protection, control and monitoring of valves and mechanisms 0,4 kV. Initial Technical Require | 00BLA26GH002 | Распределительное устройство 0,4 кВ / Switchgear cabinet 0.4 kV | 0 | 4- | QA4 | 1 | шт. | 2021-05-30 | 3
13366 | AKU-EAA0007 | Распределительные устройства питания, защиты, контроля и управления арматурой и механизмами 0,4 кВ. Исходные технические требования.Switchgears for power supply, protection, control and monitoring of valves and mechanisms 0,4 kV. Initial Technical Require | 00BLA06 | Распределительное устройство 0,4 кВ / Switchgear cabinet 0.4 kV | 0 | 4- | QA4 | 1 | шт. | 2021-05-30 | 3
13367 | AKU-EAA0007 | Распределительные устройства питания, защиты, контроля и управления арматурой и механизмами 0,4 кВ. Исходные технические требования.Switchgears for power supply, protection, control and monitoring of valves and mechanisms 0,4 kV. Initial Technical Require | 00BLA05 | Распределительное устройство 0,4 кВ / Switchgear cabinet 0.4 kV | 0 | 4- | QA4 | 1 | шт. | 2021-05-30 | 3
13368 | AKU-EAA0007 | Распределительные устройства питания, защиты, контроля и управления арматурой и механизмами 0,4 кВ. Исходные технические требования.Switchgears for power supply, protection, control and monitoring of valves and mechanisms 0,4 kV. Initial Technical Require | 00BLA04 | Распределительное устройство 0,4 кВ / Switchgear cabinet 0.4 kV | 0 | 4- | QA4 | 1 | шт. | 2021-05-30 | 3
13369 | AKU-EAA0007 | Распределительные устройства питания, защиты, контроля и управления арматурой и механизмами 0,4 кВ. Исходные технические требования.Switchgears for power supply, protection, control and monitoring of valves and mechanisms 0,4 kV. Initial Technical Require | 00BLA03 | Распределительное устройство 0,4 кВ / Switchgear cabinet 0.4 kV | 0 | 4- | QA4 | 1 | шт. | 2021-05-30 | 3
13370 | AKU-EAA0007 | Распределительные устройства питания, защиты, контроля и управления арматурой и механизмами 0,4 кВ. Исходные технические требования.Switchgears for power supply, protection, control and monitoring of valves and mechanisms 0,4 kV. Initial Technical Require | 00BLA02 | Распределительное устройство 0,4 кВ / Switchgear cabinet 0.4 kV | 0 | 4- | QA4 | 1 | шт. | 2021-05-30 | 3
13371 | AKU-EAA0007 | Распределительные устройства питания, защиты, контроля и управления арматурой и механизмами 0,4 кВ. Исходные технические требования.Switchgears for power supply, protection, control and monitoring of valves and mechanisms 0,4 kV. Initial Technical Require | 00BLA01 | Распределительное устройство 0,4 кВ / Switchgear cabinet 0.4 kV | 0 | 4- | QA4 | 1 | шт. | 2021-05-30 | 3
13372 | AKU-EAA0007 | Распределительные устройства питания, защиты, контроля и управления арматурой и механизмами 0,4 кВ. Исходные технические требования.Switchgears for power supply, protection, control and monitoring of valves and mechanisms 0,4 kV. Initial Technical Require | 00BKK27GH005 | Распределительное устройство 0,4 кВ / Switchgear cabinet 0.4 kV | 0 | 4- | QA4 | 1 | шт. | 2021-05-30 | 3
13373 | AKU-EAA0007 | Распределительные устройства питания, защиты, контроля и управления арматурой и механизмами 0,4 кВ. Исходные технические требования.Switchgears for power supply, protection, control and monitoring of valves and mechanisms 0,4 kV. Initial Technical Require | 00BKK27GH004 | Распределительное устройство 0,4 кВ / Switchgear cabinet 0.4 kV | 0 | 4- | QA4 | 1 | шт. | 2021-05-30 | 3
13374 | AKU-EAA0007 | Распределительные устройства питания, защиты, контроля и управления арматурой и механизмами 0,4 кВ. Исходные технические требования.Switchgears for power supply, protection, control and monitoring of valves and mechanisms 0,4 kV. Initial Technical Require | 00BKK27GH003 | Распределительное устройство 0,4 кВ / Switchgear cabinet 0.4 kV | 0 | 4- | QA4 | 1 | шт. | 2021-05-30 | 3
13375 | AKU-EAA0007 | Распределительные устройства питания, защиты, контроля и управления арматурой и механизмами 0,4 кВ. Исходные технические требования.Switchgears for power supply, protection, control and monitoring of valves and mechanisms 0,4 kV. Initial Technical Require | 00BLA21GH001 | Распределительное устройство 0,4 кВ / Switchgear cabinet 0.4 kV | 0 | 4- | QA4 | 1 | шт. | 2021-05-30 | 3
13376 | AKU-EAA0007 | Распределительные устройства питания, защиты, контроля и управления арматурой и механизмами 0,4 кВ. Исходные технические требования.Switchgears for power supply, protection, control and monitoring of valves and mechanisms 0,4 kV. Initial Technical Require | 00BLB01 | Распределительное устройство 0,4 кВ / Switchgear cabinet 0.4 kV | 0 | 4- | QA4 | 1 | шт. | 2021-05-30 | 3
13377 | AKU-EAA0007 | Распределительные устройства питания, защиты, контроля и управления арматурой и механизмами 0,4 кВ. Исходные технические требования.Switchgears for power supply, protection, control and monitoring of valves and mechanisms 0,4 kV. Initial Technical Require | 00BLC20GH003 | Распределительное устройство 0,4 кВ / Switchgear cabinet 0.4 kV | 0 | 4- | QA4 | 1 | шт. | 2021-05-30 | 3
13378 | AKU-EAA0007 | Распределительные устройства питания, защиты, контроля и управления арматурой и механизмами 0,4 кВ. Исходные технические требования.Switchgears for power supply, protection, control and monitoring of valves and mechanisms 0,4 kV. Initial Technical Require | 00BLB23GH001 | Распределительное устройство 0,4 кВ / Switchgear cabinet 0.4 kV | 0 | 4- | QA4 | 1 | шт. | 2021-05-30 | 3
13379 | AKU-EAA0007 | Распределительные устройства питания, защиты, контроля и управления арматурой и механизмами 0,4 кВ. Исходные технические требования.Switchgears for power supply, protection, control and monitoring of valves and mechanisms 0,4 kV. Initial Technical Require | 00BLB22GH001 | Распределительное устройство 0,4 кВ / Switchgear cabinet 0.4 kV | 0 | 3Н / N | QA3 | 1 | шт. | 2021-05-30 | 3
13380 | AKU-EAA0007 | Распределительные устройства питания, защиты, контроля и управления арматурой и механизмами 0,4 кВ. Исходные технические требования.Switchgears for power supply, protection, control and monitoring of valves and mechanisms 0,4 kV. Initial Technical Require | 00BLB21GH001 | Распределительное устройство 0,4 кВ / Switchgear cabinet 0.4 kV | 0 | 4- | QA4 | 1 | шт. | 2021-05-30 | 3
13381 | AKU-EAA0007 | Распределительные устройства питания, защиты, контроля и управления арматурой и механизмами 0,4 кВ. Исходные технические требования.Switchgears for power supply, protection, control and monitoring of valves and mechanisms 0,4 kV. Initial Technical Require | 00BLB20GH001 | Распределительное устройство 0,4 кВ / Switchgear cabinet 0.4 kV | 0 | 4- | QA4 | 1 | шт. | 2021-05-30 | 3
13382 | AKU-EAA0007 | Распределительные устройства питания, защиты, контроля и управления арматурой и механизмами 0,4 кВ. Исходные технические требования.Switchgears for power supply, protection, control and monitoring of valves and mechanisms 0,4 kV. Initial Technical Require | 00BLB07 | Распределительное устройство 0,4 кВ / Switchgear cabinet 0.4 kV | 0 | 4- | QA4 | 1 | шт. | 2021-05-30 | 3
13383 | AKU-EAA0007 | Распределительные устройства питания, защиты, контроля и управления арматурой и механизмами 0,4 кВ. Исходные технические требования.Switchgears for power supply, protection, control and monitoring of valves and mechanisms 0,4 kV. Initial Technical Require | 00BLB06 | Распределительное устройство 0,4 кВ / Switchgear cabinet 0.4 kV | 0 | 4- | QA4 | 1 | шт. | 2021-05-30 | 3
13384 | AKU-EAA0007 | Распределительные устройства питания, защиты, контроля и управления арматурой и механизмами 0,4 кВ. Исходные технические требования.Switchgears for power supply, protection, control and monitoring of valves and mechanisms 0,4 kV. Initial Technical Require | 00BLB05 | Распределительное устройство 0,4 кВ / Switchgear cabinet 0.4 kV | 0 | 4- | QA4 | 1 | шт. | 2021-05-30 | 3
13385 | AKU-EAA0007 | Распределительные устройства питания, защиты, контроля и управления арматурой и механизмами 0,4 кВ. Исходные технические требования.Switchgears for power supply, protection, control and monitoring of valves and mechanisms 0,4 kV. Initial Technical Require | 00BLB04 | Распределительное устройство 0,4 кВ / Switchgear cabinet 0.4 kV | 0 | 4- | QA4 | 1 | шт. | 2021-05-30 | 3
13386 | AKU-EAA0007 | Распределительные устройства питания, защиты, контроля и управления арматурой и механизмами 0,4 кВ. Исходные технические требования.Switchgears for power supply, protection, control and monitoring of valves and mechanisms 0,4 kV. Initial Technical Require | 00BLA25GH002 | Распределительное устройство 0,4 кВ / Switchgear cabinet 0.4 kV | 0 | 4- | QA4 | 1 | шт. | 2021-05-30 | 3
13387 | AKU-EAA0007 | Распределительные устройства питания, защиты, контроля и управления арматурой и механизмами 0,4 кВ. Исходные технические требования.Switchgears for power supply, protection, control and monitoring of valves and mechanisms 0,4 kV. Initial Technical Require | 00BLB02 | Распределительное устройство 0,4 кВ / Switchgear cabinet 0.4 kV | 0 | 4- | QA4 | 1 | шт. | 2021-05-30 | 3
13388 | AKU-EAA0007 | Распределительные устройства питания, защиты, контроля и управления арматурой и механизмами 0,4 кВ. Исходные технические требования.Switchgears for power supply, protection, control and monitoring of valves and mechanisms 0,4 kV. Initial Technical Require | 00BLA26GH001 | Распределительное устройство 0,4 кВ / Switchgear cabinet 0.4 kV | 0 | 4- | QA4 | 1 | шт. | 2021-05-30 | 3
13389 | AKU-EAA0007 | Распределительные устройства питания, защиты, контроля и управления арматурой и механизмами 0,4 кВ. Исходные технические требования.Switchgears for power supply, protection, control and monitoring of valves and mechanisms 0,4 kV. Initial Technical Require | 00BLA62GH002 | Распределительное устройство 0,4 кВ / Switchgear cabinet 0.4 kV | 0 | 4- | QA4 | 1 | шт. | 2021-05-30 | 3
13390 | AKU-EAA0007 | Распределительные устройства питания, защиты, контроля и управления арматурой и механизмами 0,4 кВ. Исходные технические требования.Switchgears for power supply, protection, control and monitoring of valves and mechanisms 0,4 kV. Initial Technical Require | 00BLA62GH001 | Распределительное устройство 0,4 кВ / Switchgear cabinet 0.4 kV | 0 | 4- | QA4 | 1 | шт. | 2021-05-30 | 3
13391 | AKU-EAA0007 | Распределительные устройства питания, защиты, контроля и управления арматурой и механизмами 0,4 кВ. Исходные технические требования.Switchgears for power supply, protection, control and monitoring of valves and mechanisms 0,4 kV. Initial Technical Require | 00BLA28GH001 | Распределительное устройство 0,4 кВ / Switchgear cabinet 0.4 kV | 0 | 3Н / N | QA3 | 1 | шт. | 2021-05-30 | 3
13392 | AKU-EAA0007 | Распределительные устройства питания, защиты, контроля и управления арматурой и механизмами 0,4 кВ. Исходные технические требования.Switchgears for power supply, protection, control and monitoring of valves and mechanisms 0,4 kV. Initial Technical Require | 00BLA27GH002 | Распределительное устройство 0,4 кВ / Switchgear cabinet 0.4 kV | 0 | 4- | QA4 | 1 | шт. | 2021-05-30 | 3
13393 | AKU-EAA0007 | Распределительные устройства питания, защиты, контроля и управления арматурой и механизмами 0,4 кВ. Исходные технические требования.Switchgears for power supply, protection, control and monitoring of valves and mechanisms 0,4 kV. Initial Technical Require | 00BLA27GH001 | Распределительное устройство 0,4 кВ / Switchgear cabinet 0.4 kV | 0 | 4- | QA4 | 1 | шт. | 2021-05-30 | 3
13394 | AKU-EAA0007 | Распределительные устройства питания, защиты, контроля и управления арматурой и механизмами 0,4 кВ. Исходные технические требования.Switchgears for power supply, protection, control and monitoring of valves and mechanisms 0,4 kV. Initial Technical Require | 00BLA26GH004 | Распределительное устройство 0,4 кВ / Switchgear cabinet 0.4 kV | 0 | 4- | QA4 | 1 | шт. | 2021-05-30 | 3
13395 | AKU-EAA0007 | Распределительные устройства питания, защиты, контроля и управления арматурой и механизмами 0,4 кВ. Исходные технические требования.Switchgears for power supply, protection, control and monitoring of valves and mechanisms 0,4 kV. Initial Technical Require | 00BLA26GH003 | Распределительное устройство 0,4 кВ / Switchgear cabinet 0.4 kV | 0 | 4- | QA4 | 1 | шт. | 2021-05-30 | 3
13396 | AKU-EAA0007 | Распределительные устройства питания, защиты, контроля и управления арматурой и механизмами 0,4 кВ. Исходные технические требования.Switchgears for power supply, protection, control and monitoring of valves and mechanisms 0,4 kV. Initial Technical Require | 00BKK26GH006 | Распределительное устройство 0,4 кВ / Switchgear cabinet 0.4 kV | 0 | 4- | QA4 | 1 | шт. | 2021-05-30 | 3
13397 | AKU-EAA0007 | Распределительные устройства питания, защиты, контроля и управления арматурой и механизмами 0,4 кВ. Исходные технические требования.Switchgears for power supply, protection, control and monitoring of valves and mechanisms 0,4 kV. Initial Technical Require | 00BLB24GH002 | Распределительное устройство 0,4 кВ / Switchgear cabinet 0.4 kV | 0 | 4- | QA4 | 1 | шт. | 2021-05-30 | 3
13398 | AKU-EAA0007 | Распределительные устройства питания, защиты, контроля и управления арматурой и механизмами 0,4 кВ. Исходные технические требования.Switchgears for power supply, protection, control and monitoring of valves and mechanisms 0,4 kV. Initial Technical Require | 00BLB03 | Распределительное устройство 0,4 кВ / Switchgear cabinet 0.4 kV | 0 | 4- | QA4 | 1 | шт. | 2021-05-30 | 3
13399 | AKU-EAA0007 | Распределительные устройства питания, защиты, контроля и управления арматурой и механизмами 0,4 кВ. Исходные технические требования.Switchgears for power supply, protection, control and monitoring of valves and mechanisms 0,4 kV. Initial Technical Require | 00BLD07 | Распределительное устройство 0,4 кВ / Switchgear cabinet 0.4 kV | 0 | 4- | QA4 | 1 | шт. | 2021-05-30 | 3
13400 | AKU-EAA0007 | Распределительные устройства питания, защиты, контроля и управления арматурой и механизмами 0,4 кВ. Исходные технические требования.Switchgears for power supply, protection, control and monitoring of valves and mechanisms 0,4 kV. Initial Technical Require | 00BLC22GH001 | Распределительное устройство 0,4 кВ / Switchgear cabinet 0.4 kV | 0 | 4- | QA4 | 1 | шт. | 2021-05-30 | 3
13401 | AKU-EAA0007 | Распределительные устройства питания, защиты, контроля и управления арматурой и механизмами 0,4 кВ. Исходные технические требования.Switchgears for power supply, protection, control and monitoring of valves and mechanisms 0,4 kV. Initial Technical Require | 00BLD20GH001 | Распределительное устройство 0,4 кВ / Switchgear cabinet 0.4 kV | 0 | 4- | QA4 | 1 | шт. | 2021-05-30 | 3
13402 | AKU-EAA0007 | Распределительные устройства питания, защиты, контроля и управления арматурой и механизмами 0,4 кВ. Исходные технические требования.Switchgears for power supply, protection, control and monitoring of valves and mechanisms 0,4 kV. Initial Technical Require | 00BLD20GH003 | Распределительное устройство 0,4 кВ / Switchgear cabinet 0.4 kV | 0 | 4- | QA4 | 1 | шт. | 2021-05-30 | 3
13403 | AKU-EAA0007 | Распределительные устройства питания, защиты, контроля и управления арматурой и механизмами 0,4 кВ. Исходные технические требования.Switchgears for power supply, protection, control and monitoring of valves and mechanisms 0,4 kV. Initial Technical Require | 00BLD06 | Распределительное устройство 0,4 кВ / Switchgear cabinet 0.4 kV | 0 | 4- | QA4 | 1 | шт. | 2021-05-30 | 3
13404 | AKU-EAA0007 | Распределительные устройства питания, защиты, контроля и управления арматурой и механизмами 0,4 кВ. Исходные технические требования.Switchgears for power supply, protection, control and monitoring of valves and mechanisms 0,4 kV. Initial Technical Require | 00BLC20GH001 | Распределительное устройство 0,4 кВ / Switchgear cabinet 0.4 kV | 0 | 4- | QA4 | 1 | шт. | 2021-05-30 | 3
13405 | AKU-EAA0007 | Распределительные устройства питания, защиты, контроля и управления арматурой и механизмами 0,4 кВ. Исходные технические требования.Switchgears for power supply, protection, control and monitoring of valves and mechanisms 0,4 kV. Initial Technical Require | 00BKK27GH002 | Распределительное устройство 0,4 кВ / Switchgear cabinet 0.4 kV | 0 | 4- | QA4 | 1 | шт. | 2021-05-30 | 3
13406 | AKU-EAA0007 | Распределительные устройства питания, защиты, контроля и управления арматурой и механизмами 0,4 кВ. Исходные технические требования.Switchgears for power supply, protection, control and monitoring of valves and mechanisms 0,4 kV. Initial Technical Require | 00BKK27GH001 | Распределительное устройство 0,4 кВ / Switchgear cabinet 0.4 kV | 0 | 4- | QA4 | 1 | шт. | 2021-05-30 | 3
13407 | AKU-EAA0007 | Распределительные устройства питания, защиты, контроля и управления арматурой и механизмами 0,4 кВ. Исходные технические требования.Switchgears for power supply, protection, control and monitoring of valves and mechanisms 0,4 kV. Initial Technical Require | 00BLD01 | Распределительное устройство 0,4 кВ / Switchgear cabinet 0.4 kV | 0 | 4- | QA4 | 1 | шт. | 2021-05-30 | 3
13408 | AKU-EAA0007 | Распределительные устройства питания, защиты, контроля и управления арматурой и механизмами 0,4 кВ. Исходные технические требования.Switchgears for power supply, protection, control and monitoring of valves and mechanisms 0,4 kV. Initial Technical Require | 00BLD04 | Распределительное устройство 0,4 кВ / Switchgear cabinet 0.4 kV | 0 | 4- | QA4 | 1 | шт. | 2021-05-30 | 3
13409 | AKU-EAA0007 | Распределительные устройства питания, защиты, контроля и управления арматурой и механизмами 0,4 кВ. Исходные технические требования.Switchgears for power supply, protection, control and monitoring of valves and mechanisms 0,4 kV. Initial Technical Require | 00BLD03 | Распределительное устройство 0,4 кВ / Switchgear cabinet 0.4 kV | 0 | 4- | QA4 | 1 | шт. | 2021-05-30 | 3
13410 | AKU-EAA0007 | Распределительные устройства питания, защиты, контроля и управления арматурой и механизмами 0,4 кВ. Исходные технические требования.Switchgears for power supply, protection, control and monitoring of valves and mechanisms 0,4 kV. Initial Technical Require | 00BLD22GH002 | Распределительное устройство 0,4 кВ / Switchgear cabinet 0.4 kV | 0 | 4- | QA4 | 1 | шт. | 2021-05-30 | 3
13411 | AKU-EAA0007 | Распределительные устройства питания, защиты, контроля и управления арматурой и механизмами 0,4 кВ. Исходные технические требования.Switchgears for power supply, protection, control and monitoring of valves and mechanisms 0,4 kV. Initial Technical Require | 00BLD22GH001 | Распределительное устройство 0,4 кВ / Switchgear cabinet 0.4 kV | 0 | 4- | QA4 | 1 | шт. | 2021-05-30 | 3
13412 | AKU-EAA0007 | Распределительные устройства питания, защиты, контроля и управления арматурой и механизмами 0,4 кВ. Исходные технические требования.Switchgears for power supply, protection, control and monitoring of valves and mechanisms 0,4 kV. Initial Technical Require | 00BLD02 | Распределительное устройство 0,4 кВ / Switchgear cabinet 0.4 kV | 0 | 4- | QA4 | 1 | шт. | 2021-05-30 | 3
13413 | AKU-EAA0007 | Распределительные устройства питания, защиты, контроля и управления арматурой и механизмами 0,4 кВ. Исходные технические требования.Switchgears for power supply, protection, control and monitoring of valves and mechanisms 0,4 kV. Initial Technical Require | 00BLD05 | Распределительное устройство 0,4 кВ / Switchgear cabinet 0.4 kV | 0 | 4- | QA4 | 1 | шт. | 2021-05-30 | 3
13414 | AKU-EAA0007 | Распределительные устройства питания, защиты, контроля и управления арматурой и механизмами 0,4 кВ. Исходные технические требования.Switchgears for power supply, protection, control and monitoring of valves and mechanisms 0,4 kV. Initial Technical Require | 00BLD20GH002 | Распределительное устройство 0,4 кВ / Switchgear cabinet 0.4 kV | 0 | 4- | QA4 | 1 | шт. | 2021-05-30 | 3
13415 | AKU-EAA0007 | Распределительные устройства питания, защиты, контроля и управления арматурой и механизмами 0,4 кВ. Исходные технические требования.Switchgears for power supply, protection, control and monitoring of valves and mechanisms 0,4 kV. Initial Technical Require | 00BLC22GH002 | Распределительное устройство 0,4 кВ / Switchgear cabinet 0.4 kV | 0 | 4- | QA4 | 1 | шт. | 2021-05-30 | 3
13416 | AKU-EAA0007 | Распределительные устройства питания, защиты, контроля и управления арматурой и механизмами 0,4 кВ. Исходные технические требования.Switchgears for power supply, protection, control and monitoring of valves and mechanisms 0,4 kV. Initial Technical Require | 00BKV25GH002 | Распределительное устройство 0,4 кВ / Switchgear cabinets 0,4 kV | 0 | 4- | QA4 | 1 | шт. | 2021-06-30 | 3
13417 | AKU-EAA0007 | Распределительные устройства питания, защиты, контроля и управления арматурой и механизмами 0,4 кВ. Исходные технические требования.Switchgears for power supply, protection, control and monitoring of valves and mechanisms 0,4 kV. Initial Technical Require | 00BKV25GH001 | Распределительное устройство 0,4 кВ / Switchgear cabinets 0,4 kV | 0 | 4- | QA4 | 1 | шт. | 2021-06-30 | 3
13418 | AKU-EAA0007 | Распределительные устройства питания, защиты, контроля и управления арматурой и механизмами 0,4 кВ. Исходные технические требования.Switchgears for power supply, protection, control and monitoring of valves and mechanisms 0,4 kV. Initial Technical Require | 00BKV24GH002 | Распределительное устройство 0,4 кВ / Switchgear cabinets 0,4 kV | 0 | 4- | QA4 | 1 | шт. | 2021-06-30 | 3
13419 | AKU-EAA0007 | Распределительные устройства питания, защиты, контроля и управления арматурой и механизмами 0,4 кВ. Исходные технические требования.Switchgears for power supply, protection, control and monitoring of valves and mechanisms 0,4 kV. Initial Technical Require | 00BKV24GH001 | Распределительное устройство 0,4 кВ / Switchgear cabinets 0,4 kV | 0 | 4- | QA4 | 1 | шт. | 2021-06-30 | 3
13420 | AKU-EAA0007 | Распределительные устройства питания, защиты, контроля и управления арматурой и механизмами 0,4 кВ. Исходные технические требования.Switchgears for power supply, protection, control and monitoring of valves and mechanisms 0,4 kV. Initial Technical Require | 00BKV23GH001 | Распределительное устройство 0,4 кВ / Switchgear cabinets 0,4 kV | 0 | 4- | QA4 | 1 | шт. | 2021-06-30 | 3
13421 | AKU-EAA0007 | Распределительные устройства питания, защиты, контроля и управления арматурой и механизмами 0,4 кВ. Исходные технические требования.Switchgears for power supply, protection, control and monitoring of valves and mechanisms 0,4 kV. Initial Technical Require | 00BKV26GH001 | Распределительное устройство 0,4 кВ / Switchgear cabinets 0,4 kV | 0 | 4- | QA4 | 1 | шт. | 2021-06-30 | 3
13422 | AKU-EAA0007 | Распределительные устройства питания, защиты, контроля и управления арматурой и механизмами 0,4 кВ. Исходные технические требования.Switchgears for power supply, protection, control and monitoring of valves and mechanisms 0,4 kV. Initial Technical Require | 00BKV23GH002 | Распределительное устройство 0,4 кВ / Switchgear cabinets 0,4 kV | 0 | 4- | QA4 | 1 | шт. | 2021-06-30 | 3
13423 | AKU-EAA0007 | Распределительные устройства питания, защиты, контроля и управления арматурой и механизмами 0,4 кВ. Исходные технические требования.Switchgears for power supply, protection, control and monitoring of valves and mechanisms 0,4 kV. Initial Technical Require | 00BLE03 | Распределительное устройство 0,4 кВ /Switchgear cabinets 0,4 kV | 0 | 4- | QA4 | 1 | шт. | 2021-06-30 | 3
13424 | AKU-EAA0007 | Распределительные устройства питания, защиты, контроля и управления арматурой и механизмами 0,4 кВ. Исходные технические требования.Switchgears for power supply, protection, control and monitoring of valves and mechanisms 0,4 kV. Initial Technical Require | 00BLE04 | Распределительное устройство 0,4 кВ / Switchgear cabinets 0,4 kV | 0 | 4- | QA4 | 1 | шт. | 2021-06-30 | 3
13425 | AKU-EAA0007 | Распределительные устройства питания, защиты, контроля и управления арматурой и механизмами 0,4 кВ. Исходные технические требования.Switchgears for power supply, protection, control and monitoring of valves and mechanisms 0,4 kV. Initial Technical Require | 00BLE05 | Распределительное устройство 0,4 кВ / Switchgear cabinets 0,4 kV | 0 | 4- | QA4 | 1 | шт. | 2021-06-30 | 3
13426 | AKU-EAA0007 | Распределительные устройства питания, защиты, контроля и управления арматурой и механизмами 0,4 кВ. Исходные технические требования.Switchgears for power supply, protection, control and monitoring of valves and mechanisms 0,4 kV. Initial Technical Require | 00BLE06 | Распределительное устройство 0,4 кВ / Switchgear cabinets 0,4 kV | 0 | 4- | QA4 | 1 | шт. | 2021-06-30 | 3
13427 | AKU-EAA0007 | Распределительные устройства питания, защиты, контроля и управления арматурой и механизмами 0,4 кВ. Исходные технические требования.Switchgears for power supply, protection, control and monitoring of valves and mechanisms 0,4 kV. Initial Technical Require | 00BLE20GH001 | Распределительное устройство 0,4 кВ / Switchgear cabinets 0,4 kV | 0 | 4- | QA4 | 1 | шт. | 2021-06-30 | 3
13428 | AKU-EAA0007 | Распределительные устройства питания, защиты, контроля и управления арматурой и механизмами 0,4 кВ. Исходные технические требования.Switchgears for power supply, protection, control and monitoring of valves and mechanisms 0,4 kV. Initial Technical Require | 00BKV22GH001 | Распределительное устройство 0,4 кВ / Switchgear cabinets 0,4 kV | 0 | 4- | QA4 | 1 | шт. | 2021-06-30 | 3
13429 | AKU-EAA0007 | Распределительные устройства питания, защиты, контроля и управления арматурой и механизмами 0,4 кВ. Исходные технические требования.Switchgears for power supply, protection, control and monitoring of valves and mechanisms 0,4 kV. Initial Technical Require | 00BLE22GH001 | Распределительное устройство 0,4 кВ / Switchgear cabinets 0,4 kV | 0 | 4- | QA4 | 1 | шт. | 2021-06-30 | 3
13430 | AKU-EAA0007 | Распределительные устройства питания, защиты, контроля и управления арматурой и механизмами 0,4 кВ. Исходные технические требования.Switchgears for power supply, protection, control and monitoring of valves and mechanisms 0,4 kV. Initial Technical Require | 00BKU25GH001 | Распределительное устройство 0,4 кВ / Switchgear cabinets 0,4 kV | 0 | 4- | QA4 | 1 | шт. | 2021-06-30 | 3
13431 | AKU-EAA0007 | Распределительные устройства питания, защиты, контроля и управления арматурой и механизмами 0,4 кВ. Исходные технические требования.Switchgears for power supply, protection, control and monitoring of valves and mechanisms 0,4 kV. Initial Technical Require | 00BLE20GH002 | Распределительное устройство 0,4 кВ / Switchgear cabinets 0,4 kV | 0 | 4- | QA4 | 1 | шт. | 2021-06-30 | 3
13432 | AKU-EAA0007 | Распределительные устройства питания, защиты, контроля и управления арматурой и механизмами 0,4 кВ. Исходные технические требования.Switchgears for power supply, protection, control and monitoring of valves and mechanisms 0,4 kV. Initial Technical Require | 00BLF01 | Распределительное устройство 0,4 кВ / Switchgear cabinets 0,4 kV | 0 | 4- | QA4 | 1 | шт. | 2021-06-30 | 3
13433 | AKU-EAA0007 | Распределительные устройства питания, защиты, контроля и управления арматурой и механизмами 0,4 кВ. Исходные технические требования.Switchgears for power supply, protection, control and monitoring of valves and mechanisms 0,4 kV. Initial Technical Require | 00BLE01 | Распределительное устройство 0,4 кВ / Switchgear cabinets 0,4 kV | 0 | 4- | QA4 | 1 | шт. | 2021-06-30 | 3
13434 | AKU-EAA0007 | Распределительные устройства питания, защиты, контроля и управления арматурой и механизмами 0,4 кВ. Исходные технические требования.Switchgears for power supply, protection, control and monitoring of valves and mechanisms 0,4 kV. Initial Technical Require | 00BKU21GH001 | Распределительное устройство 0,4 кВ / Switchgear cabinets 0,4 kV | 0 | 4- | QA4 | 1 | шт. | 2021-06-30 | 3
13435 | AKU-EAA0007 | Распределительные устройства питания, защиты, контроля и управления арматурой и механизмами 0,4 кВ. Исходные технические требования.Switchgears for power supply, protection, control and monitoring of valves and mechanisms 0,4 kV. Initial Technical Require | 00BLF22GH001 | Распределительное устройство 0,4 кВ / Switchgear cabinets 0,4 kV | 0 | 4- | QA4 | 1 | шт. | 2021-06-30 | 3
13436 | AKU-EAA0007 | Распределительные устройства питания, защиты, контроля и управления арматурой и механизмами 0,4 кВ. Исходные технические требования.Switchgears for power supply, protection, control and monitoring of valves and mechanisms 0,4 kV. Initial Technical Require | 00BLF20GH002 | Распределительное устройство 0,4 кВ / Switchgear cabinets 0,4 kV | 0 | 4- | QA4 | 1 | шт. | 2021-06-30 | 3
13437 | AKU-EAA0007 | Распределительные устройства питания, защиты, контроля и управления арматурой и механизмами 0,4 кВ. Исходные технические требования.Switchgears for power supply, protection, control and monitoring of valves and mechanisms 0,4 kV. Initial Technical Require | 00BKU23GH001 | Распределительное устройство 0,4 кВ / Switchgear cabinets 0,4 kV | 0 | 4- | QA4 | 1 | шт. | 2021-06-30 | 3
13438 | AKU-EAA0007 | Распределительные устройства питания, защиты, контроля и управления арматурой и механизмами 0,4 кВ. Исходные технические требования.Switchgears for power supply, protection, control and monitoring of valves and mechanisms 0,4 kV. Initial Technical Require | 00BKU23GH002 | Распределительное устройство 0,4 кВ / Switchgear cabinets 0,4 kV | 0 | 4- | QA4 | 1 | шт. | 2021-06-30 | 3
13439 | AKU-EAA0007 | Распределительные устройства питания, защиты, контроля и управления арматурой и механизмами 0,4 кВ. Исходные технические требования.Switchgears for power supply, protection, control and monitoring of valves and mechanisms 0,4 kV. Initial Technical Require | 00BLF20GH001 | Распределительное устройство 0,4 кВ / Switchgear cabinets 0,4 kV | 0 | 4- | QA4 | 1 | шт. | 2021-06-30 | 3
13440 | AKU-EAA0007 | Распределительные устройства питания, защиты, контроля и управления арматурой и механизмами 0,4 кВ. Исходные технические требования.Switchgears for power supply, protection, control and monitoring of valves and mechanisms 0,4 kV. Initial Technical Require | 00BLF05 | Распределительное устройство 0,4 кВ / Switchgear cabinets 0,4 kV | 0 | 4- | QA4 | 1 | шт. | 2021-06-30 | 3
13441 | AKU-EAA0007 | Распределительные устройства питания, защиты, контроля и управления арматурой и механизмами 0,4 кВ. Исходные технические требования.Switchgears for power supply, protection, control and monitoring of valves and mechanisms 0,4 kV. Initial Technical Require | 00BLF04 | Распределительное устройство 0,4 кВ / Switchgear cabinets 0,4 kV | 0 | 4- | QA4 | 1 | шт. | 2021-06-30 | 3
13442 | AKU-EAA0007 | Распределительные устройства питания, защиты, контроля и управления арматурой и механизмами 0,4 кВ. Исходные технические требования.Switchgears for power supply, protection, control and monitoring of valves and mechanisms 0,4 kV. Initial Technical Require | 00BKU25GH002 | Распределительное устройство 0,4 кВ / Switchgear cabinets 0,4 kV | 0 | 4- | QA4 | 1 | шт. | 2021-06-30 | 3
13443 | AKU-EAA0007 | Распределительные устройства питания, защиты, контроля и управления арматурой и механизмами 0,4 кВ. Исходные технические требования.Switchgears for power supply, protection, control and monitoring of valves and mechanisms 0,4 kV. Initial Technical Require | 00BLF02 | Распределительное устройство 0,4 кВ / Switchgear cabinets 0,4 kV | 0 | 4- | QA4 | 1 | шт. | 2021-06-30 | 3
13444 | AKU-EAA0007 | Распределительные устройства питания, защиты, контроля и управления арматурой и механизмами 0,4 кВ. Исходные технические требования.Switchgears for power supply, protection, control and monitoring of valves and mechanisms 0,4 kV. Initial Technical Require | 00BKV21GH001 | Распределительное устройство 0,4 кВ / Switchgear cabinets 0,4 kV | 0 | 4- | QA4 | 1 | шт. | 2021-06-30 | 3
13445 | AKU-EAA0007 | Распределительные устройства питания, защиты, контроля и управления арматурой и механизмами 0,4 кВ. Исходные технические требования.Switchgears for power supply, protection, control and monitoring of valves and mechanisms 0,4 kV. Initial Technical Require | 00BLE90GH001 | Распределительное устройство 0,4 кВ / Switchgear cabinets 0,4 kV | 0 | 4- | QA4 | 1 | шт. | 2021-06-30 | 3
13446 | AKU-EAA0007 | Распределительные устройства питания, защиты, контроля и управления арматурой и механизмами 0,4 кВ. Исходные технические требования.Switchgears for power supply, protection, control and monitoring of valves and mechanisms 0,4 kV. Initial Technical Require | 00BLE02 | Распределительное устройство 0,4 кВ / Switchgear cabinets 0,4 kV | 0 | 4- | QA4 | 1 | шт. | 2021-06-30 | 3
13447 | AKU-EAA0007 | Распределительные устройства питания, защиты, контроля и управления арматурой и механизмами 0,4 кВ. Исходные технические требования.Switchgears for power supply, protection, control and monitoring of valves and mechanisms 0,4 kV. Initial Technical Require | 00BKU24GH001 | Распределительное устройство 0,4 кВ / Switchgear cabinets 0,4 kV | 0 | 4- | QA4 | 1 | шт. | 2021-06-30 | 3
13448 | AKU-EAA0007 | Распределительные устройства питания, защиты, контроля и управления арматурой и механизмами 0,4 кВ. Исходные технические требования.Switchgears for power supply, protection, control and monitoring of valves and mechanisms 0,4 kV. Initial Technical Require | 00BKU24GH002 | Распределительное устройство 0,4 кВ / Switchgear cabinets 0,4 kV | 0 | 4- | QA4 | 1 | шт. | 2021-06-30 | 3
13449 | AKU-EAA0007 | Распределительные устройства питания, защиты, контроля и управления арматурой и механизмами 0,4 кВ. Исходные технические требования.Switchgears for power supply, protection, control and monitoring of valves and mechanisms 0,4 kV. Initial Technical Require | 00BLF60GH001 | Распределительное устройство 0,4 кВ / Switchgear cabinets 0,4 kV | 0 | 4- | QA4 | 1 | шт. | 2021-06-30 | 3
13450 | AKU-EAA0007 | Распределительные устройства питания, защиты, контроля и управления арматурой и механизмами 0,4 кВ. Исходные технические требования.Switchgears for power supply, protection, control and monitoring of valves and mechanisms 0,4 kV. Initial Technical Require | 00BKU26GH001 | Распределительное устройство 0,4 кВ / Switchgear cabinets 0,4 kV | 0 | 4- | QA4 | 1 | шт. | 2021-06-30 | 3
13451 | AKU-EAA0007 | Распределительные устройства питания, защиты, контроля и управления арматурой и механизмами 0,4 кВ. Исходные технические требования.Switchgears for power supply, protection, control and monitoring of valves and mechanisms 0,4 kV. Initial Technical Require | 00BKU27GH001 | Распределительное устройство 0,4 кВ / Switchgear cabinets 0,4 kV | 0 | 4- | QA4 | 1 | шт. | 2021-06-30 | 3
13452 | AKU-EAA0007 | Распределительные устройства питания, защиты, контроля и управления арматурой и механизмами 0,4 кВ. Исходные технические требования.Switchgears for power supply, protection, control and monitoring of valves and mechanisms 0,4 kV. Initial Technical Require | 00BKV20GH001 | Распределительное устройство 0,4 кВ / Switchgear cabinets 0,4 kV | 0 | 4- | QA4 | 1 | шт. | 2021-06-30 | 3
13453 | AKU-EAA0007 | Распределительные устройства питания, защиты, контроля и управления арматурой и механизмами 0,4 кВ. Исходные технические требования.Switchgears for power supply, protection, control and monitoring of valves and mechanisms 0,4 kV. Initial Technical Require | 00BLF03 | Распределительное устройство 0,4 кВ / Switchgear cabinets 0,4 kV | 0 | 4- | QA4 | 1 | шт. | 2021-06-30 | 3
13454 | AKU-EAA0007 | Распределительные устройства питания, защиты, контроля и управления арматурой и механизмами 0,4 кВ. Исходные технические требования.Switchgears for power supply, protection, control and monitoring of valves and mechanisms 0,4 kV. Initial Technical Require | 00BLR51 | Комплектное распределительное устройство / Switch gear and control gear | 0 | 4Н / N | QA4 | 1 | шт. | 2022-02-27 | 1
13455 | AKU-EAA0007 | Распределительные устройства питания, защиты, контроля и управления арматурой и механизмами 0,4 кВ. Исходные технические требования.Switchgears for power supply, protection, control and monitoring of valves and mechanisms 0,4 kV. Initial Technical Require | 00BLR52 | Комплектное распределительное устройство / Switch gear and control gear | 0 | 4Н / N | QA4 | 1 | шт. | 2022-02-27 | 1
13456 | AKU-EAA0007 | Распределительные устройства питания, защиты, контроля и управления арматурой и механизмами 0,4 кВ. Исходные технические требования.Switchgears for power supply, protection, control and monitoring of valves and mechanisms 0,4 kV. Initial Technical Require | 00BLR55 | Комплектное распределительное устройство / Switch gear and control gear | 0 | 4Н / N | QA4 | 1 | шт. | 2022-02-27 | 1
13457 | AKU-EAA0007 | Распределительные устройства питания, защиты, контроля и управления арматурой и механизмами 0,4 кВ. Исходные технические требования.Switchgears for power supply, protection, control and monitoring of valves and mechanisms 0,4 kV. Initial Technical Require | 00BLR56 | Комплектное распределительное устройство / Switch gear and control gear | 0 | 4Н / N | QA4 | 1 | шт. | 2022-02-27 | 1
13458 | AKU-EAA0040 | Распределительные устройства питания, защиты, контроля и управления арматурой и механизмами 0,4 kV. Исходные технические требования.Switchgears for power supply, protection, control and monitoring of valves and mechanisms 0,4 kV. Initial Technical Require | 00ANE41 | Распределительное устройство питания, защиты, контроля и управления арматурой и механизмами 0,4 кВ / Sweatchgear power, protect, control and monitoring fittings and mechanisms 0.4 kV | 0 | 4Н / N | QA4 | 1 | шт. | 2019-04-12 | 2
13459 | AKU-EAA0040 | Распределительные устройства питания, защиты, контроля и управления арматурой и механизмами 0,4 kV. Исходные технические требования.Switchgears for power supply, protection, control and monitoring of valves and mechanisms 0,4 kV. Initial Technical Require | 00ANF | Распределительное устройство питания, защиты, контроля и управления арматурой и механизмами 0,4 кВ / Sweatchgear power, protect, control and monitoring fittings and mechanisms 0.4 kV | 0 | 4Н / N | QA4 | 1 | шт. | 2019-04-12 | 2
13460 | AKU-EAA0040 | Распределительные устройства питания, защиты, контроля и управления арматурой и механизмами 0,4 kV. Исходные технические требования.Switchgears for power supply, protection, control and monitoring of valves and mechanisms 0,4 kV. Initial Technical Require | 00ANE39 | Распределительное устройство питания, защиты, контроля и управления арматурой и механизмами 0,4 кВ / Sweatchgear power, protect, control and monitoring fittings and mechanisms 0.4 kV | 0 | 4Н / N | QA4 | 1 | шт. | 2019-04-12 | 2
13461 | AKU-EAA0040 | Распределительные устройства питания, защиты, контроля и управления арматурой и механизмами 0,4 kV. Исходные технические требования.Switchgears for power supply, protection, control and monitoring of valves and mechanisms 0,4 kV. Initial Technical Require | 00ANF39 | Распределительное устройство питания, защиты, контроля и управления арматурой и механизмами 0,4 кВ / Sweatchgear power, protect, control and monitoring fittings and mechanisms 0.4 kV | 0 | 4Н / N | QA4 | 1 | шт. | 2019-04-12 | 2
13462 | AKU-EAA0040 | Распределительные устройства питания, защиты, контроля и управления арматурой и механизмами 0,4 kV. Исходные технические требования.Switchgears for power supply, protection, control and monitoring of valves and mechanisms 0,4 kV. Initial Technical Require | 00ANE38 | Распределительное устройство питания, защиты, контроля и управления арматурой и механизмами 0,4 кВ / Sweatchgear power, protect, control and monitoring fittings and mechanisms 0.4 kV | 0 | 4Н / N | QA4 | 1 | шт. | 2019-04-12 | 2
13463 | AKU-EAA0040 | Распределительные устройства питания, защиты, контроля и управления арматурой и механизмами 0,4 kV. Исходные технические требования.Switchgears for power supply, protection, control and monitoring of valves and mechanisms 0,4 kV. Initial Technical Require | 00ANE | Распределительное устройство питания, защиты, контроля и управления арматурой и механизмами 0,4 кВ / Sweatchgear power, protect, control and monitoring fittings and mechanisms 0.4 kV | 0 | 4Н / N | QA4 | 1 | шт. | 2019-04-12 | 2
13464 | AKU-EAA0040 | Распределительные устройства питания, защиты, контроля и управления арматурой и механизмами 0,4 kV. Исходные технические требования.Switchgears for power supply, protection, control and monitoring of valves and mechanisms 0,4 kV. Initial Technical Require | 00ANF38 | Распределительное устройство питания, защиты, контроля и управления арматурой и механизмами 0,4 кВ / Sweatchgear power, protect, control and monitoring fittings and mechanisms 0.4 kV | 0 | 4Н / N | QA4 | 1 | шт. | 2019-04-12 | 2
13465 | AKU-EAA0040 | Распределительные устройства питания, защиты, контроля и управления арматурой и механизмами 0,4 kV. Исходные технические требования.Switchgears for power supply, protection, control and monitoring of valves and mechanisms 0,4 kV. Initial Technical Require | 00ANG | Распределительное устройство питания, защиты, контроля и управления арматурой и механизмами 0,4 кВ / Sweatchgear power, protect, control and monitoring fittings and mechanisms 0.4 kV | 0 | 4Н / N | QA4 | 1 | шт. | 2019-04-12 | 2
13466 | AKU-EAA0040 | Распределительные устройства питания, защиты, контроля и управления арматурой и механизмами 0,4 kV. Исходные технические требования.Switchgears for power supply, protection, control and monitoring of valves and mechanisms 0,4 kV. Initial Technical Require | 00BRT51 | Распределительное устройство питания, защиты, контроля и управления арматурой и механизмами 0,4 кВ / Sweatchgear power, protect, control and monitoring fittings and mechanisms 0.4 kV | 0 | 4Н / N | QA4 | 1 | шт. | 2019-08-26 | 2
13467 | AKU-EAA0040 | Распределительные устройства питания, защиты, контроля и управления арматурой и механизмами 0,4 kV. Исходные технические требования.Switchgears for power supply, protection, control and monitoring of valves and mechanisms 0,4 kV. Initial Technical Require | 00BRT61 | Распределительное устройство питания, защиты, контроля и управления арматурой и механизмами 0,4 кВ / Sweatchgear power, protect, control and monitoring fittings and mechanisms 0.4 kV | 0 | 4Н / N | QA4 | 1 | шт. | 2019-08-26 | 2
13468 | AKU-EAA0040 | Распределительные устройства питания, защиты, контроля и управления арматурой и механизмами 0,4 kV. Исходные технические требования.Switchgears for power supply, protection, control and monitoring of valves and mechanisms 0,4 kV. Initial Technical Require | 00ANF37 | Распределительное устройство питания, защиты, контроля и управления арматурой и механизмами 0,4 кВ / Sweatchgear power, protect, control and monitoring fittings and mechanisms 0.4 kV | 0 | 4Н / N | QA4 | 1 | шт. | 2019-09-13 | 2
13469 | AKU-EAA0040 | Распределительные устройства питания, защиты, контроля и управления арматурой и механизмами 0,4 kV. Исходные технические требования.Switchgears for power supply, protection, control and monitoring of valves and mechanisms 0,4 kV. Initial Technical Require | 00ANE37 | Распределительное устройство питания, защиты, контроля и управления арматурой и механизмами 0,4 кВ / Sweatchgear power, protect, control and monitoring fittings and mechanisms 0.4 kV | 0 | 4Н / N | QA4 | 1 | шт. | 2019-09-13 | 2
13470 | AKU-EAA0070 | Распределительное устройство 0,4 кВ. Исходные технические требования. Switchgear power, protection, monitoring and control valves and mechanisms 0.4 Kv. Initial technical requirements | 00BJM02 | Комплектное распределительное устройство 0,4 кВ / Switchgear and control gear 0.4 kV | 0 | 4Н / N | QA4 | 1 | шт. | 2020-08-12 | 2
13471 | AKU-EAA0070 | Распределительное устройство 0,4 кВ. Исходные технические требования. Switchgear power, protection, monitoring and control valves and mechanisms 0.4 Kv. Initial technical requirements | 00BJM03 | Комплектное распределительное устройство 0,4 кВ / Switchgear and control gear 0.4 kV | 0 | 4Н / N | QA4 | 1 | шт. | 2020-08-12 | 2
13472 | AKU-EAA0070 | Распределительное устройство 0,4 кВ. Исходные технические требования. Switchgear power, protection, monitoring and control valves and mechanisms 0.4 Kv. Initial technical requirements | 00BJM04 | Комплектное распределительное устройство 0,4 кВ / Switchgear and control gear 0.4 kV | 0 | 4Н / N | QA4 | 1 | шт. | 2020-08-12 | 2
13473 | AKU-EAA0070 | Распределительное устройство 0,4 кВ. Исходные технические требования. Switchgear power, protection, monitoring and control valves and mechanisms 0.4 Kv. Initial technical requirements | 00BJN03 | Комплектное распределительное устройство 0,4 кВ / Switchgear and control gear 0.4 kV | 0 | 4Н / N | QA4 | 1 | шт. | 2020-08-12 | 2
13474 | AKU-EAA0070 | Распределительное устройство 0,4 кВ. Исходные технические требования. Switchgear power, protection, monitoring and control valves and mechanisms 0.4 Kv. Initial technical requirements | 00BJM01 | Комплектное распределительное устройство 0,4 кВ / Switchgear and control gear 0.4 kV | 0 | 4Н / N | QA4 | 1 | шт. | 2020-08-12 | 2
13475 | AKU-EAA0070 | Распределительное устройство 0,4 кВ. Исходные технические требования. Switchgear power, protection, monitoring and control valves and mechanisms 0.4 Kv. Initial technical requirements | 00BJN01 | Комплектное распределительное устройство 0,4 кВ / Switchgear and control gear 0.4 kV | 0 | 4Н / N | QA4 | 1 | шт. | 2020-08-12 | 2
13476 | AKU-EAA0070 | Распределительное устройство 0,4 кВ. Исходные технические требования. Switchgear power, protection, monitoring and control valves and mechanisms 0.4 Kv. Initial technical requirements | 00BJN30GH002 | Шкаф питания компьютеров/ Computer network board | 0 | 4Н / N | QA4 | 1 | шт. | 2020-08-12 | 2
13477 | AKU-EAA0070 | Распределительное устройство 0,4 кВ. Исходные технические требования. Switchgear power, protection, monitoring and control valves and mechanisms 0.4 Kv. Initial technical requirements | 00BJN04 | Комплектное распределительное устройство 0,4 кВ / Switchgear and control gear 0.4 kV | 0 | 4Н / N | QA4 | 1 | шт. | 2020-08-12 | 2
13478 | AKU-EAA0070 | Распределительное устройство 0,4 кВ. Исходные технические требования. Switchgear power, protection, monitoring and control valves and mechanisms 0.4 Kv. Initial technical requirements | 00BJN02 | Комплектное распределительное устройство 0,4 кВ / Switchgear and control gear 0.4 kV | 0 | 4Н / N | QA4 | 1 | шт. | 2020-08-12 | 2
13479 | AKU-EAA0070 | Распределительное устройство 0,4 кВ. Исходные технические требования. Switchgear power, protection, monitoring and control valves and mechanisms 0.4 Kv. Initial technical requirements | 00BJM05 | Комплектное распределительное устройство 0,4 кВ / Switchgear and control gear 0.4 kV | 0 | 4Н / N | QA4 | 1 | шт. | 2020-08-12 | 2
13480 | AKU-EAA0070 | Распределительное устройство 0,4 кВ. Исходные технические требования. Switchgear power, protection, monitoring and control valves and mechanisms 0.4 Kv. Initial technical requirements | 00BJN30GH001 | Шкаф распределительный вытяжных вентсистем 0,4 кВ/ Distribution board 0.4 kV of exhaust systems | 0 | 4Н / N | QA4 | 1 | шт. | 2020-08-12 | 2
13481 | AKU-EAA0070 | Распределительное устройство 0,4 кВ. Исходные технические требования. Switchgear power, protection, monitoring and control valves and mechanisms 0.4 Kv. Initial technical requirements | 00BJM30GH003 | Шкаф распределительный противопожарной защиты 0,4 кВ/ Fire alarm terminal cabinet 0.4 kV | 0 | 4Н / N | QA4 | 1 | шт. | 2020-08-12 | 2
13482 | AKU-EAA0070 | Распределительное устройство 0,4 кВ. Исходные технические требования. Switchgear power, protection, monitoring and control valves and mechanisms 0.4 Kv. Initial technical requirements | 00BJM30GH001 | Шкаф распределительный приточных вентсистем 0,4 кВ/ Distribution board 0.4 kV of supply ventilation systems | 0 | 4Н / N | QA4 | 1 | шт. | 2020-08-12 | 2
13483 | AKU-EAA0070 | Распределительное устройство 0,4 кВ. Исходные технические требования. Switchgear power, protection, monitoring and control valves and mechanisms 0.4 Kv. Initial technical requirements | 00BKH04 | Комплектное распределительное устройство 0,4 кВ/ Switchgear and control gear 0.4 kV | 0 | 4Н / N | QA4 | 1 | шт. | 2020-09-08 | 2
13484 | AKU-EAA0070 | Распределительное устройство 0,4 кВ. Исходные технические требования. Switchgear power, protection, monitoring and control valves and mechanisms 0.4 Kv. Initial technical requirements | 00BKH30GH002 | Шкаф распределительный вытяжных вентсистем 0,4 кВ/ Distribution board 0.4 kV of exhaust systems | 0 | 4Н / N | QA4 | 1 | шт. | 2020-09-08 | 2
13485 | AKU-EAA0070 | Распределительное устройство 0,4 кВ. Исходные технические требования. Switchgear power, protection, monitoring and control valves and mechanisms 0.4 Kv. Initial technical requirements | 00BKG30GH001 | Шкаф распределительный приточных вентсистем 0,4 кВ/ Distribution board 0.4 kV of supply ventilation systems | 0 | 4Н / N | QA4 | 1 | шт. | 2020-09-08 | 2
13486 | AKU-EAA0070 | Распределительное устройство 0,4 кВ. Исходные технические требования. Switchgear power, protection, monitoring and control valves and mechanisms 0.4 Kv. Initial technical requirements | 00BKG30GH002 | Шкаф распределительный приточных вентсистем 0,4 кВ/ Distribution board 0.4 kV of supply ventilation systems | 0 | 4Н / N | QA4 | 1 | шт. | 2020-09-08 | 2
13487 | AKU-EAA0070 | Распределительное устройство 0,4 кВ. Исходные технические требования. Switchgear power, protection, monitoring and control valves and mechanisms 0.4 Kv. Initial technical requirements | 00BKH02 | Комплектное распределительное устройство 0,4 кВ/ Switchgear and control gear 0.4 kV | 0 | 4Н / N | QA4 | 1 | шт. | 2020-09-08 | 2
13488 | AKU-EAA0070 | Распределительное устройство 0,4 кВ. Исходные технические требования. Switchgear power, protection, monitoring and control valves and mechanisms 0.4 Kv. Initial technical requirements | 00BKG04 | Комплектное распределительное устройство 0,4 кВ/ Switchgear and control gear 0.4 kV | 0 | 4Н / N | QA4 | 1 | шт. | 2020-09-08 | 2
13489 | AKU-EAA0070 | Распределительное устройство 0,4 кВ. Исходные технические требования. Switchgear power, protection, monitoring and control valves and mechanisms 0.4 Kv. Initial technical requirements | 00BKG05 | Комплектное распределительное устройство 0,4 кВ/ Switchgear and control gear 0.4 kV | 0 | 4Н / N | QA4 | 1 | шт. | 2020-09-08 | 2
13490 | AKU-EAA0070 | Распределительное устройство 0,4 кВ. Исходные технические требования. Switchgear power, protection, monitoring and control valves and mechanisms 0.4 Kv. Initial technical requirements | 00BKH03 | Комплектное распределительное устройство 0,4 кВ/ Switchgear and control gear 0.4 kV | 0 | 4Н / N | QA4 | 1 | шт. | 2020-09-08 | 2
13491 | AKU-EAA0070 | Распределительное устройство 0,4 кВ. Исходные технические требования. Switchgear power, protection, monitoring and control valves and mechanisms 0.4 Kv. Initial technical requirements | 00BKH30GH001 | Шкаф распределительный вытяжных вентсистем 0,4 кВ/ Distribution board 0.4 kV of exhaust systems | 0 | 4Н / N | QA4 | 1 | шт. | 2020-09-08 | 2
13492 | AKU-EAA0070 | Распределительное устройство 0,4 кВ. Исходные технические требования. Switchgear power, protection, monitoring and control valves and mechanisms 0.4 Kv. Initial technical requirements | 00BKG02 | Комплектное распределительное устройство 0,4 кВ/ Switchgear and control gear 0.4 kV | 0 | 4Н / N | QA4 | 1 | шт. | 2020-09-08 | 2
13493 | AKU-EAA0070 | Распределительное устройство 0,4 кВ. Исходные технические требования. Switchgear power, protection, monitoring and control valves and mechanisms 0.4 Kv. Initial technical requirements | 00BKG01 | Комплектное распределительное устройство 0,4 кВ/ Switchgear and control gear 0.4 kV | 0 | 4Н / N | QA4 | 1 | шт. | 2020-09-08 | 2
13494 | AKU-EAA0070 | Распределительное устройство 0,4 кВ. Исходные технические требования. Switchgear power, protection, monitoring and control valves and mechanisms 0.4 Kv. Initial technical requirements | 00BKG30GH003 | Шкаф распределительный противопожарной защиты 0,4 кВ/ Fire-alarm terminal board 0.4 kV | 0 | 4Н / N | QA4 | 1 | шт. | 2020-09-08 | 2
13495 | AKU-EAA0070 | Распределительное устройство 0,4 кВ. Исходные технические требования. Switchgear power, protection, monitoring and control valves and mechanisms 0.4 Kv. Initial technical requirements | 00BKG03 | Комплектное распределительное устройство 0,4 кВ/ Switchgear and control gear 0.4 kV | 0 | 4Н / N | QA4 | 1 | шт. | 2020-09-08 | 2
13496 | AKU-EAA0070 | Распределительное устройство 0,4 кВ. Исходные технические требования. Switchgear power, protection, monitoring and control valves and mechanisms 0.4 Kv. Initial technical requirements | 00BKH01 | Комплектное распределительное устройство 0,4 кВ/ Switchgear and control gear 0.4 kV | 0 | 4Н / N | QA4 | 1 | шт. | 2020-09-08 | 2
13497 | AKU-EAA0070 | Распределительное устройство 0,4 кВ. Исходные технические требования. Switchgear power, protection, monitoring and control valves and mechanisms 0.4 Kv. Initial technical requirements | 00BJK30GH003 | Шкаф распределительный техэтажа 0,4 кВ/ Distribution board 0.4 kV of mechanical floor | 0 | 4Н / N | QA4 | 1 | шт. | 2020-09-27 | 2
13498 | AKU-EAA0070 | Распределительное устройство 0,4 кВ. Исходные технические требования. Switchgear power, protection, monitoring and control valves and mechanisms 0.4 Kv. Initial technical requirements | 00BJL02 | Комплектное распределительное устройство 0,4 кВ / Switchgear and control gear 0.4 kV | 0 | 4Н / N | QA4 | 1 | шт. | 2020-09-27 | 2
13499 | AKU-EAA0070 | Распределительное устройство 0,4 кВ. Исходные технические требования. Switchgear power, protection, monitoring and control valves and mechanisms 0.4 Kv. Initial technical requirements | 00BJL30GH001 | Шкаф распределительный 2 этажа 0,4 кВ/ Distribution board 0.4 kV of 2 floor | 0 | 4Н / N | QA4 | 1 | шт. | 2020-09-27 | 2
13500 | AKU-EAA0070 | Распределительное устройство 0,4 кВ. Исходные технические требования. Switchgear power, protection, monitoring and control valves and mechanisms 0.4 Kv. Initial technical requirements | 00BJK30GH006 | Шкаф распределительный техэтажа 0,4 кВ/ Distribution board 0.4 kV of mechanical floor | 0 | 4Н / N | QA4 | 1 | шт. | 2020-09-27 | 2
13501 | AKU-EAA0070 | Распределительное устройство 0,4 кВ. Исходные технические требования. Switchgear power, protection, monitoring and control valves and mechanisms 0.4 Kv. Initial technical requirements | 00BJL30GH002 | Шкаф распределительный 2 этажа 0,4 кВ/ Distribution board 0.4 kV of 2 floor | 0 | 4Н / N | QA4 | 1 | шт. | 2020-09-27 | 2
13502 | AKU-EAA0070 | Распределительное устройство 0,4 кВ. Исходные технические требования. Switchgear power, protection, monitoring and control valves and mechanisms 0.4 Kv. Initial technical requirements | 00BJK30GH005 | Шкаф распределительный 3 этажа 0,4 кВ/ Distribution board 0.4 kV of 3 floor | 0 | 4Н / N | QA4 | 1 | шт. | 2020-09-27 | 2
13503 | AKU-EAA0070 | Распределительное устройство 0,4 кВ. Исходные технические требования. Switchgear power, protection, monitoring and control valves and mechanisms 0.4 Kv. Initial technical requirements | 00BJK30GH001 | Шкаф распределительный подвала 0,4 кВ/ Distribution board 0.4 kV | 0 | 4Н / N | QA4 | 1 | шт. | 2020-09-27 | 2
13504 | AKU-EAA0070 | Распределительное устройство 0,4 кВ. Исходные технические требования. Switchgear power, protection, monitoring and control valves and mechanisms 0.4 Kv. Initial technical requirements | 00BJL01 | Комплектное распределительное устройство 0,4 кВ / Switchgear and control gear 0.4 kV | 0 | 4Н / N | QA4 | 1 | шт. | 2020-09-27 | 2
13505 | AKU-EAA0070 | Распределительное устройство 0,4 кВ. Исходные технические требования. Switchgear power, protection, monitoring and control valves and mechanisms 0.4 Kv. Initial technical requirements | 00BJK01 | Комплектное распределительное устройство 0,4 кВ / Switchgear and control gear 0.4 kV | 0 | 4Н / N | QA4 | 1 | шт. | 2020-09-27 | 2
13506 | AKU-EAA0070 | Распределительное устройство 0,4 кВ. Исходные технические требования. Switchgear power, protection, monitoring and control valves and mechanisms 0.4 Kv. Initial technical requirements | 00BJK02 | Комплектное распределительное устройство 0,4 кВ / Switchgear and control gear 0.4 kV | 0 | 4Н / N | QA4 | 1 | шт. | 2020-09-27 | 2
13507 | AKU-EAA0070 | Распределительное устройство 0,4 кВ. Исходные технические требования. Switchgear power, protection, monitoring and control valves and mechanisms 0.4 Kv. Initial technical requirements | 00BJK30GH004 | Шкаф распределительный техэтажа 0,4 кВ/ Distribution board 0.4 kV of mechanical floor | 0 | 4Н / N | QA4 | 1 | шт. | 2020-09-27 | 2
13508 | AKU-EAA0070 | Распределительное устройство 0,4 кВ. Исходные технические требования. Switchgear power, protection, monitoring and control valves and mechanisms 0.4 Kv. Initial technical requirements | 00BJK30GH002 | Шкаф распределительный 1 этажа 0,4 кВ/ Distribution board 0.4 kV of 1 floor | 0 | 4Н / N | QA4 | 1 | шт. | 2020-09-27 | 2
13509 | AKU-EAA0070 | Распределительное устройство 0,4 кВ. Исходные технические требования. Switchgear power, protection, monitoring and control valves and mechanisms 0.4 Kv. Initial technical requirements | 00BLK31GH002 | Шкаф распределительный 0,4 кВ/ Distribution board 0.4 kV | 0 | 4Н / N | QA4 | 1 | шт. | 2020-10-25 | 2
13510 | AKU-EAA0070 | Распределительное устройство 0,4 кВ. Исходные технические требования. Switchgear power, protection, monitoring and control valves and mechanisms 0.4 Kv. Initial technical requirements | 00BLK31GH001 | Шкаф распределительный 0,4 кВ/ Distribution board 0.4 kV | 0 | 4Н / N | QA4 | 1 | шт. | 2020-10-25 | 2
13511 | AKU-EAA0070 | Распределительное устройство 0,4 кВ. Исходные технические требования. Switchgear power, protection, monitoring and control valves and mechanisms 0.4 Kv. Initial technical requirements | 00BKB31GH001 | Шкаф распределительный 0,4 кВ/ Distribution board 0.4 kV | 0 | 4Н / N | QA4 | 1 | шт. | 2021-02-17 | 2
13512 | AKU-EAA0070 | Распределительное устройство 0,4 кВ. Исходные технические требования. Switchgear power, protection, monitoring and control valves and mechanisms 0.4 Kv. Initial technical requirements | 00BKA31GH001 | Шкаф распределительный 0,4 кВ/ Distribution board 0.4 kV | 0 | 4Н / N | QA4 | 1 | шт. | 2021-02-17 | 2
13513 | AKU-EAA0070 | Распределительное устройство 0,4 кВ. Исходные технические требования. Switchgear power, protection, monitoring and control valves and mechanisms 0.4 Kv. Initial technical requirements | 00BLK30GH001 | Шкаф распределительный 0,4 кВ/ Distribution board 0.4 kV | 0 | 4Н / N | QA4 | 1 | шт. | 2021-03-06 | 2
13514 | AKU-EAA0070 | Распределительное устройство 0,4 кВ. Исходные технические требования. Switchgear power, protection, monitoring and control valves and mechanisms 0.4 Kv. Initial technical requirements | 00BLL30GH002 | Шкаф распределительный 0,4 кВ/ Distribution board 0.4 kV | 0 | 4Н / N | QA4 | 1 | шт. | 2021-03-06 | 2
13515 | AKU-EAA0070 | Распределительное устройство 0,4 кВ. Исходные технические требования. Switchgear power, protection, monitoring and control valves and mechanisms 0.4 Kv. Initial technical requirements | 00BLL30GH001 | Шкаф распределительный 0,4 кВ/ Distribution board 0.4 kV | 0 | 4Н / N | QA4 | 1 | шт. | 2021-03-06 | 2
13516 | AKU-EAA0070 | Распределительное устройство 0,4 кВ. Исходные технические требования. Switchgear power, protection, monitoring and control valves and mechanisms 0.4 Kv. Initial technical requirements | 00BLN01 | Комплектное распределительное устройство 0,4 кВ/ Switchgear and control gear 0.4 kV | 0 | 4Н / N | QA4 | 1 | шт. | 2021-03-30 | 3
13517 | AKU-EAA0070 | Распределительное устройство 0,4 кВ. Исходные технические требования. Switchgear power, protection, monitoring and control valves and mechanisms 0.4 Kv. Initial technical requirements | 00BKA30GH001 | Шкаф распределительный 0,4 кВ/Distribution board 0.4 kV | 0 | 4Н / N | QA4 | 1 | шт. | 2021-03-30 | 3
13518 | AKU-EAA0070 | Распределительное устройство 0,4 кВ. Исходные технические требования. Switchgear power, protection, monitoring and control valves and mechanisms 0.4 Kv. Initial technical requirements | 00BLP01 | Комплектное распределительное устройство 0,4 кВ/ Switchgear and control gear 0.4 kV | 0 | 4Н / N | QA4 | 1 | шт. | 2021-03-30 | 3
13519 | AKU-EAA0070 | Распределительное устройство 0,4 кВ. Исходные технические требования. Switchgear power, protection, monitoring and control valves and mechanisms 0.4 Kv. Initial technical requirements | 00BLQ01 | Комплектное распределительное устройство 0,4 кВ/ Switchgear and control gear 0.4 kV | 0 | 4Н / N | QA4 | 1 | шт. | 2021-03-30 | 3
13520 | AKU-EAA0070 | Распределительное устройство 0,4 кВ. Исходные технические требования. Switchgear power, protection, monitoring and control valves and mechanisms 0.4 Kv. Initial technical requirements | 00BKS30GH001 | Шкаф распределительный 0,4 кВ/ Distribution board 0.4 kV | 0 | 4Н / N | QA4 | 1 | шт. | 2021-03-30 | 3
13521 | AKU-EAA0070 | Распределительное устройство 0,4 кВ. Исходные технические требования. Switchgear power, protection, monitoring and control valves and mechanisms 0.4 Kv. Initial technical requirements | 00BLM01 | Комплектное распределительное устройство 0,4 кВ/ Switchgear and control gear 0.4 kV | 0 | 4Н / N | QA4 | 1 | шт. | 2021-03-30 | 3
13522 | AKU-EAA0070 | Распределительное устройство 0,4 кВ. Исходные технические требования. Switchgear power, protection, monitoring and control valves and mechanisms 0.4 Kv. Initial technical requirements | 00BKE30GH001 | Шкаф распределительный 0,4 кВ/ Distribution board 0.4 kV | 0 | 4Н / N | QA4 | 1 | шт. | 2021-03-30 | 3
13523 | AKU-EAA0070 | Распределительное устройство 0,4 кВ. Исходные технические требования. Switchgear power, protection, monitoring and control valves and mechanisms 0.4 Kv. Initial technical requirements | 00BKE31GH002 | Шкаф распределительный противопожарной защиты 0,4 кВ/ Fire alarm terminal cabinet 0.4 kV | 0 | 4Н / N | QA4 | 1 | шт. | 2021-08-31 | 2
13524 | AKU-EAA0070 | Распределительное устройство 0,4 кВ. Исходные технические требования. Switchgear power, protection, monitoring and control valves and mechanisms 0.4 Kv. Initial technical requirements | 00BKE31GH001 | Шкаф распределительный 0,4 кВ/ Distribution board 0.4 kV | 0 | 4Н / N | QA4 | 1 | шт. | 2021-08-31 | 2
13525 | 10JMP-MAA0001 | Разгрузочное устройство паровых камер (JMP30AA001, JMP30AA002 ,JMP40AA001, JMP40AA002, JMP50AA001, JMP50AA002, JMP60AA001, JMP60AA002). Исходные технические требования.Pressure Relief Device for Steam Chambers (JMP30AA001, JMP40AA001, JMP50AA001, JMP60AA0 | 10JMP30AA001 | Люк | 1 | 3Н / N | QA3 | 1 | шт. | 2019-03-30 | 3
13526 | 10JMP-MAA0001 | Разгрузочное устройство паровых камер (JMP30AA001, JMP30AA002 ,JMP40AA001, JMP40AA002, JMP50AA001, JMP50AA002, JMP60AA001, JMP60AA002). Исходные технические требования.Pressure Relief Device for Steam Chambers (JMP30AA001, JMP40AA001, JMP50AA001, JMP60AA0 | 10JMP40AA001 | Люк | 1 | 3Н / N | QA3 | 1 | шт. | 2019-03-30 | 3
13527 | 10JMP-MAA0001 | Разгрузочное устройство паровых камер (JMP30AA001, JMP30AA002 ,JMP40AA001, JMP40AA002, JMP50AA001, JMP50AA002, JMP60AA001, JMP60AA002). Исходные технические требования.Pressure Relief Device for Steam Chambers (JMP30AA001, JMP40AA001, JMP50AA001, JMP60AA0 | 10JMP50AA001 | Люк | 1 | 3Н / N | QA3 | 1 | шт. | 2019-03-30 | 3
13528 | 10JMP-MAA0001 | Разгрузочное устройство паровых камер (JMP30AA001, JMP30AA002 ,JMP40AA001, JMP40AA002, JMP50AA001, JMP50AA002, JMP60AA001, JMP60AA002). Исходные технические требования.Pressure Relief Device for Steam Chambers (JMP30AA001, JMP40AA001, JMP50AA001, JMP60AA0 | 10JMP60AA001 | Люк | 1 | 3Н / N | QA3 | 1 | шт. | 2019-03-30 | 3
13529 | 10JMJ-MAA0001 | Разгрузочное устройство для защиты внутренних конструкций ЗЛА здания UJA. Исходные технические требования.Pressure relief devices for protecting the ACA internal structures Initial Technical Requirements | 10JMJ10AB710 | Разгрузочные устройства для защиты внутренних конструкций ЗЛА здания UJA / Pressure relief devices for protecting ACA internal structures in building UJA | 1 | 2НО / NS | QA3 | 1 | шт. | 2020-10-28 | 1
13530 | 10JMJ-MAA0001 | Разгрузочное устройство для защиты внутренних конструкций ЗЛА здания UJA. Исходные технические требования.Pressure relief devices for protecting the ACA internal structures Initial Technical Requirements | 10JMJ10AB708 | Разгрузочные устройства для защиты внутренних конструкций ЗЛА здания UJA / Pressure relief devices for protecting ACA internal structures in building UJA | 1 | 2НО / NS | QA3 | 1 | шт. | 2020-10-28 | 1
13531 | 10JMJ-MAA0001 | Разгрузочное устройство для защиты внутренних конструкций ЗЛА здания UJA. Исходные технические требования.Pressure relief devices for protecting the ACA internal structures Initial Technical Requirements | 10JMJ10AB707 | Разгрузочные устройства для защиты внутренних конструкций ЗЛА здания UJA / Pressure relief devices for protecting ACA internal structures in building UJA | 1 | 2НО / NS | QA3 | 1 | шт. | 2020-10-28 | 1
13532 | 10JMJ-MAA0001 | Разгрузочное устройство для защиты внутренних конструкций ЗЛА здания UJA. Исходные технические требования.Pressure relief devices for protecting the ACA internal structures Initial Technical Requirements | 10JMJ10AB709 | Разгрузочные устройства для защиты внутренних конструкций ЗЛА здания UJA / Pressure relief devices for protecting ACA internal structures in building UJA | 1 | 2НО / NS | QA3 | 1 | шт. | 2020-10-28 | 1
13533 | 10JMJ-MAA0001 | Разгрузочное устройство для защиты внутренних конструкций ЗЛА здания UJA. Исходные технические требования.Pressure relief devices for protecting the ACA internal structures Initial Technical Requirements | 10JMJ10AB716 | Разгрузочные устройства для защиты внутренних конструкций ЗЛА здания UJA / Pressure relief devices for protecting ACA internal structures in building UJA | 1 | 2НО / NS | QA3 | 1 | шт. | 2020-10-28 | 1
13534 | 10JMJ-MAA0001 | Разгрузочное устройство для защиты внутренних конструкций ЗЛА здания UJA. Исходные технические требования.Pressure relief devices for protecting the ACA internal structures Initial Technical Requirements | 10JMJ10AB715 | Разгрузочные устройства для защиты внутренних конструкций ЗЛА здания UJA / Pressure relief devices for protecting ACA internal structures in building UJA | 1 | 2НО / NS | QA3 | 1 | шт. | 2020-10-28 | 1
13535 | 10JMJ-MAA0001 | Разгрузочное устройство для защиты внутренних конструкций ЗЛА здания UJA. Исходные технические требования.Pressure relief devices for protecting the ACA internal structures Initial Technical Requirements | 10JMJ10AB714 | Разгрузочные устройства для защиты внутренних конструкций ЗЛА здания UJA / Pressure relief devices for protecting ACA internal structures in building UJA | 1 | 2НО / NS | QA3 | 1 | шт. | 2020-10-28 | 1
13536 | 10JMJ-MAA0001 | Разгрузочное устройство для защиты внутренних конструкций ЗЛА здания UJA. Исходные технические требования.Pressure relief devices for protecting the ACA internal structures Initial Technical Requirements | 10JMJ10AB713 | Разгрузочные устройства для защиты внутренних конструкций ЗЛА здания UJA / Pressure relief devices for protecting ACA internal structures in building UJA | 1 | 2НО / NS | QA3 | 1 | шт. | 2020-10-28 | 1
13537 | 10JMJ-MAA0001 | Разгрузочное устройство для защиты внутренних конструкций ЗЛА здания UJA. Исходные технические требования.Pressure relief devices for protecting the ACA internal structures Initial Technical Requirements | 10JMJ10AB712 | Разгрузочные устройства для защиты внутренних конструкций ЗЛА здания UJA / Pressure relief devices for protecting ACA internal structures in building UJA | 1 | 2НО / NS | QA3 | 1 | шт. | 2020-10-28 | 1
13538 | 10JMJ-MAA0001 | Разгрузочное устройство для защиты внутренних конструкций ЗЛА здания UJA. Исходные технические требования.Pressure relief devices for protecting the ACA internal structures Initial Technical Requirements | 10JMJ10AB706 | Разгрузочные устройства для защиты внутренних конструкций ЗЛА здания UJA / Pressure relief devices for protecting ACA internal structures in building UJA | 1 | 2НО / NS | QA3 | 1 | шт. | 2020-10-28 | 1
13539 | 10JMJ-MAA0001 | Разгрузочное устройство для защиты внутренних конструкций ЗЛА здания UJA. Исходные технические требования.Pressure relief devices for protecting the ACA internal structures Initial Technical Requirements | 10JMJ10AB704 | Разгрузочные устройства для защиты внутренних конструкций ЗЛА здания UJA / Pressure relief devices for protecting ACA internal structures in building UJA | 1 | 2НО / NS | QA3 | 1 | шт. | 2020-10-28 | 1
13540 | 10JMJ-MAA0001 | Разгрузочное устройство для защиты внутренних конструкций ЗЛА здания UJA. Исходные технические требования.Pressure relief devices for protecting the ACA internal structures Initial Technical Requirements | 10JMJ10AB703 | Разгрузочные устройства для защиты внутренних конструкций ЗЛА здания UJA / Pressure relief devices for protecting ACA internal structures in building UJA | 1 | 2НО / NS | QA3 | 1 | шт. | 2020-10-28 | 1
13541 | 10JMJ-MAA0001 | Разгрузочное устройство для защиты внутренних конструкций ЗЛА здания UJA. Исходные технические требования.Pressure relief devices for protecting the ACA internal structures Initial Technical Requirements | 10JMJ10AB702 | Разгрузочные устройства для защиты внутренних конструкций ЗЛА здания UJA / Pressure relief devices for protecting ACA internal structures in building UJA | 1 | 2НО / NS | QA3 | 1 | шт. | 2020-10-28 | 1
13542 | 10JMJ-MAA0001 | Разгрузочное устройство для защиты внутренних конструкций ЗЛА здания UJA. Исходные технические требования.Pressure relief devices for protecting the ACA internal structures Initial Technical Requirements | 10JMJ10AB711 | Разгрузочные устройства для защиты внутренних конструкций ЗЛА здания UJA / Pressure relief devices for protecting ACA internal structures in building UJA | 1 | 2НО / NS | QA3 | 1 | шт. | 2020-10-28 | 1
13543 | 10JMJ-MAA0001 | Разгрузочное устройство для защиты внутренних конструкций ЗЛА здания UJA. Исходные технические требования.Pressure relief devices for protecting the ACA internal structures Initial Technical Requirements | 10JMJ10AB701 | Разгрузочные устройства для защиты внутренних конструкций ЗЛА здания UJA / Pressure relief devices for protecting ACA internal structures in building UJA | 1 | 2НО / NS | QA3 | 1 | шт. | 2020-10-28 | 1
13544 | 10JMJ-MAA0001 | Разгрузочное устройство для защиты внутренних конструкций ЗЛА здания UJA. Исходные технические требования.Pressure relief devices for protecting the ACA internal structures Initial Technical Requirements | 10JMJ10AB705 | Разгрузочные устройства для защиты внутренних конструкций ЗЛА здания UJA / Pressure relief devices for protecting ACA internal structures in building UJA | 1 | 2НО / NS | QA3 | 1 | шт. | 2020-10-28 | 1
13545 | 10BB-EAA0001 | Рабочий трансформатор собственных нужд ТРДНС-80 МВ•А. Исходные технические требования.Auxiliary working transformer TRDNS–80 MV·A. Initial Technical Requirements | 00BBT01 | Трансформатор силовой трехфазный собственных нужд комплектно с системой мониторинга и диагностики (СМиД) (резервный) / 3-phase power axiliary transformer in complect with monitoring and diagnostic system (M&DS) (reserve) | 0 | 3Н / N | QA3 | 1 | шт. | 2020-09-24 | 1
13546 | 00UTH-MAA0001 | Пускорезервная котельная, включая дымовые трубы. Исходные технические требования. Auxiliary Boiler House, Including Chimneys. Initial Technical Requirements | 00QLA10AP002 | Питательный насосный агрегат / Makeup pump set | 0 | 4- | QA4 | 1 | шт. | 2020-03-20 | 2
13547 | 00UTH-MAA0001 | Пускорезервная котельная, включая дымовые трубы. Исходные технические требования. Auxiliary Boiler House, Including Chimneys. Initial Technical Requirements | 00QLA10AP003 | Питательный насосный агрегат / Makeup pump set | 0 | 4- | QA4 | 1 | шт. | 2020-03-20 | 2
13548 | 00UTH-MAA0001 | Пускорезервная котельная, включая дымовые трубы. Исходные технические требования. Auxiliary Boiler House, Including Chimneys. Initial Technical Requirements | 00QHA10AH003 | Котел паровой / Steam boiler | 0 | 4- | QA4 | 1 | шт. | 2020-03-20 | 2
13549 | 00UTH-MAA0001 | Пускорезервная котельная, включая дымовые трубы. Исходные технические требования. Auxiliary Boiler House, Including Chimneys. Initial Technical Requirements | 00QLA10AP005 | Питательный насосный агрегат / Makeup pump set | 0 | 4- | QA4 | 1 | шт. | 2020-03-20 | 2
13550 | 00UTH-MAA0001 | Пускорезервная котельная, включая дымовые трубы. Исходные технические требования. Auxiliary Boiler House, Including Chimneys. Initial Technical Requirements | 00QHA10AH004 | Котел паровой / Steam boiler | 0 | 4- | QA4 | 1 | шт. | 2020-03-20 | 2
13551 | 00UTH-MAA0001 | Пускорезервная котельная, включая дымовые трубы. Исходные технические требования. Auxiliary Boiler House, Including Chimneys. Initial Technical Requirements | 00QHG11AT002 | Расширитель периодической продувки / Periodic blowdown expansion tank | 0 | 4- | QA4 | 1 | шт. | 2020-03-20 | 2
13552 | 00UTH-MAA0001 | Пускорезервная котельная, включая дымовые трубы. Исходные технические требования. Auxiliary Boiler House, Including Chimneys. Initial Technical Requirements | 00XJN95AP004 | Насосный блок / Pump block | 0 | 4- | QA4 | 1 | шт. | 2020-03-20 | 2
13553 | 00UTH-MAA0001 | Пускорезервная котельная, включая дымовые трубы. Исходные технические требования. Auxiliary Boiler House, Including Chimneys. Initial Technical Requirements | 00QHA20AC001 | Подогреватель ХОВ / Chemically treated water heater | 0 | 4- | QA4 | 1 | шт. | 2020-03-20 | 2
13554 | 00UTH-MAA0001 | Пускорезервная котельная, включая дымовые трубы. Исходные технические требования. Auxiliary Boiler House, Including Chimneys. Initial Technical Requirements | 00QLA10AP006 | Питательный насосный агрегат / Makeup pump set | 0 | 4- | QA4 | 1 | шт. | 2020-03-20 | 2
13555 | 00UTH-MAA0001 | Пускорезервная котельная, включая дымовые трубы. Исходные технические требования. Auxiliary Boiler House, Including Chimneys. Initial Technical Requirements | 00QHA10AH005 | Котел паровой / Steam boiler | 0 | 4- | QA4 | 1 | шт. | 2020-03-20 | 2
13556 | 00UTH-MAA0001 | Пускорезервная котельная, включая дымовые трубы. Исходные технические требования. Auxiliary Boiler House, Including Chimneys. Initial Technical Requirements | 00QLA10AP001 | Питательный насосный агрегат / Makeup pump set | 0 | 4- | QA4 | 1 | шт. | 2020-03-20 | 2
13557 | 00UTH-MAA0001 | Пускорезервная котельная, включая дымовые трубы. Исходные технические требования. Auxiliary Boiler House, Including Chimneys. Initial Technical Requirements | 00QHA20BP001 | Редукционно-охладительная установка / Reducing and cooling plant | 0 | 4- | QA4 | 1 | шт. | 2020-03-20 | 2
13558 | 00UTH-MAA0001 | Пускорезервная котельная, включая дымовые трубы. Исходные технические требования. Auxiliary Boiler House, Including Chimneys. Initial Technical Requirements | 00XJN95AP003 | Насосный блок / Pump block | 0 | 4- | QA4 | 1 | шт. | 2020-03-20 | 2
13559 | 00UTH-MAA0001 | Пускорезервная котельная, включая дымовые трубы. Исходные технические требования. Auxiliary Boiler House, Including Chimneys. Initial Technical Requirements | 00XJN95AP005 | Насосный блок / Pump block | 0 | 4- | QA4 | 1 | шт. | 2020-03-20 | 2
13560 | 00UTH-MAA0001 | Пускорезервная котельная, включая дымовые трубы. Исходные технические требования. Auxiliary Boiler House, Including Chimneys. Initial Technical Requirements | 00QHA31AC001 | Охладитель выпара / Flash steam cooler | 0 | 4- | QA4 | 1 | шт. | 2020-03-20 | 2
13561 | 00UTH-MAA0001 | Пускорезервная котельная, включая дымовые трубы. Исходные технические требования. Auxiliary Boiler House, Including Chimneys. Initial Technical Requirements | 00QHA31AC002 | Охладитель выпара / Flash steam cooler | 0 | 4- | QA4 | 1 | шт. | 2020-03-20 | 2
13562 | 00UTH-MAA0001 | Пускорезервная котельная, включая дымовые трубы. Исходные технические требования. Auxiliary Boiler House, Including Chimneys. Initial Technical Requirements | 00QLA10AC001 | Охладитель заполнения теплосети / Heat network makeup water cooler | 0 | 4- | QA4 | 1 | шт. | 2020-03-20 | 2
13563 | 00UTH-MAA0001 | Пускорезервная котельная, включая дымовые трубы. Исходные технические требования. Auxiliary Boiler House, Including Chimneys. Initial Technical Requirements | 00XJN95AP001 | Насосный блок / Pump block | 0 | 4- | QA4 | 1 | шт. | 2020-03-20 | 2
13564 | 00UTH-MAA0001 | Пускорезервная котельная, включая дымовые трубы. Исходные технические требования. Auxiliary Boiler House, Including Chimneys. Initial Technical Requirements | 00QLA10AP007 | Насос заполнения тепловой сети / Heat network makeup pump set | 0 | 4- | QA4 | 1 | шт. | 2020-03-20 | 2
13565 | 00UTH-MAA0001 | Пускорезервная котельная, включая дымовые трубы. Исходные технические требования. Auxiliary Boiler House, Including Chimneys. Initial Technical Requirements | 00QHA10AH001 | Котел паровой / Steam boiler | 0 | 4- | QA4 | 1 | шт. | 2020-03-20 | 2
13566 | 00UTH-MAA0001 | Пускорезервная котельная, включая дымовые трубы. Исходные технические требования. Auxiliary Boiler House, Including Chimneys. Initial Technical Requirements | 00QHL10AN005 | Дутьевой вентилятор / Forced-draft fan | 0 | 4- | QA4 | 1 | шт. | 2020-03-20 | 2
13567 | 00UTH-MAA0001 | Пускорезервная котельная, включая дымовые трубы. Исходные технические требования. Auxiliary Boiler House, Including Chimneys. Initial Technical Requirements | 00QHL10AH001 | Воздухонагреватель электрический / Electric air heater | 0 | 4- | QA4 | 1 | шт. | 2020-03-20 | 2
13568 | 00UTH-MAA0001 | Пускорезервная котельная, включая дымовые трубы. Исходные технические требования. Auxiliary Boiler House, Including Chimneys. Initial Technical Requirements | 00QLA10BB002 | Деаэратор / Deaerator | 0 | 4- | QA4 | 1 | шт. | 2020-03-20 | 2
13569 | 00UTH-MAA0001 | Пускорезервная котельная, включая дымовые трубы. Исходные технические требования. Auxiliary Boiler House, Including Chimneys. Initial Technical Requirements | 00QHL10AN004 | Дутьевой вентилятор / Forced-draft fan | 0 | 4- | QA4 | 1 | шт. | 2020-03-20 | 2
13570 | 00UTH-MAA0001 | Пускорезервная котельная, включая дымовые трубы. Исходные технические требования. Auxiliary Boiler House, Including Chimneys. Initial Technical Requirements | 00QHL10AN003 | Дутьевой вентилятор / Forced-draft fan | 0 | 4- | QA4 | 1 | шт. | 2020-03-20 | 2
13571 | 00UTH-MAA0001 | Пускорезервная котельная, включая дымовые трубы. Исходные технические требования. Auxiliary Boiler House, Including Chimneys. Initial Technical Requirements | 00QHL10AN002 | Дутьевой вентилятор / Forced-draft fan | 0 | 4- | QA4 | 1 | шт. | 2020-03-20 | 2
13572 | 00UTH-MAA0001 | Пускорезервная котельная, включая дымовые трубы. Исходные технические требования. Auxiliary Boiler House, Including Chimneys. Initial Technical Requirements | 00QHL10AH004 | Воздухонагреватель электрический / Electric air heater | 0 | 4- | QA4 | 1 | шт. | 2020-03-20 | 2
13573 | 00UTH-MAA0001 | Пускорезервная котельная, включая дымовые трубы. Исходные технические требования. Auxiliary Boiler House, Including Chimneys. Initial Technical Requirements | 00QLA10BB001 | Деаэратор / Deaerator | 0 | 4- | QA4 | 1 | шт. | 2020-03-20 | 2
13574 | 00UTH-MAA0001 | Пускорезервная котельная, включая дымовые трубы. Исходные технические требования. Auxiliary Boiler House, Including Chimneys. Initial Technical Requirements | 00QLA10AP004 | Питательный насосный агрегат / Makeup pump set | 0 | 4- | QA4 | 1 | шт. | 2020-03-20 | 2
13575 | 00UTH-MAA0001 | Пускорезервная котельная, включая дымовые трубы. Исходные технические требования. Auxiliary Boiler House, Including Chimneys. Initial Technical Requirements | 00QHL10AH005 | Воздухонагреватель электрический / Electric air heater | 0 | 4- | QA4 | 1 | шт. | 2020-03-20 | 2
13576 | 00UTH-MAA0001 | Пускорезервная котельная, включая дымовые трубы. Исходные технические требования. Auxiliary Boiler House, Including Chimneys. Initial Technical Requirements | 00QHG11AC001 | Охладитель непрерывной продувки / Cooler of continuous blowdown expansion tank | 0 | 4- | QA4 | 1 | шт. | 2020-03-20 | 2
13577 | 00UTH-MAA0001 | Пускорезервная котельная, включая дымовые трубы. Исходные технические требования. Auxiliary Boiler House, Including Chimneys. Initial Technical Requirements | 00QHL10AH002 | Воздухонагреватель электрический / Electric air heater | 0 | 4- | QA4 | 1 | шт. | 2020-03-20 | 2
13578 | 00UTH-MAA0001 | Пускорезервная котельная, включая дымовые трубы. Исходные технические требования. Auxiliary Boiler House, Including Chimneys. Initial Technical Requirements | 00QHA10AH002 | Котел паровой / Steam boiler | 0 | 4- | QA4 | 1 | шт. | 2020-03-20 | 2
13579 | 00UTH-MAA0001 | Пускорезервная котельная, включая дымовые трубы. Исходные технические требования. Auxiliary Boiler House, Including Chimneys. Initial Technical Requirements | 00QLC10AT001 | Фильтр / Filter | 0 | 4- | QA4 | 1 | шт. | 2020-03-20 | 2
13580 | 00UTH-MAA0001 | Пускорезервная котельная, включая дымовые трубы. Исходные технические требования. Auxiliary Boiler House, Including Chimneys. Initial Technical Requirements | 00XJN95AP002 | Насосный блок / Pump block | 0 | 4- | QA4 | 1 | шт. | 2020-03-20 | 2
13581 | 00UTH-MAA0001 | Пускорезервная котельная, включая дымовые трубы. Исходные технические требования. Auxiliary Boiler House, Including Chimneys. Initial Technical Requirements | 00QLC10AT002 | Фильтр / Filter | 0 | 4- | QA4 | 1 | шт. | 2020-03-20 | 2
13582 | 00UTH-MAA0001 | Пускорезервная котельная, включая дымовые трубы. Исходные технические требования. Auxiliary Boiler House, Including Chimneys. Initial Technical Requirements | 00QHL10AH003 | Воздухонагреватель электрический / Electric air heater | 0 | 4- | QA4 | 1 | шт. | 2020-03-20 | 2
13583 | 00UTH-MAA0001 | Пускорезервная котельная, включая дымовые трубы. Исходные технические требования. Auxiliary Boiler House, Including Chimneys. Initial Technical Requirements | 00QHL10AN001 | Дутьевой вентилятор / Forced-draft fan | 0 | 4- | QA4 | 1 | шт. | 2020-03-20 | 2
13584 | 00UTH-MAA0001 | Пускорезервная котельная, включая дымовые трубы. Исходные технические требования. Auxiliary Boiler House, Including Chimneys. Initial Technical Requirements | 00QHG11AT001 | Расширитель непрерывной продувки / Continuous blowdown expansion tank | 0 | 4- | QA4 | 1 | шт. | 2020-03-20 | 2
13585 | 00UTH-MAA0001 | Пускорезервная котельная, включая дымовые трубы. Исходные технические требования. Auxiliary Boiler House, Including Chimneys. Initial Technical Requirements | 00QHN10BR002 | Дымовая труба многоствольная (2 ствола) / Multishaft (2 shafts) smoke stack | 0 | 4- | QA4 | 1 | шт. | 2020-10-21 | 2
13586 | 00UTH-MAA0001 | Пускорезервная котельная, включая дымовые трубы. Исходные технические требования. Auxiliary Boiler House, Including Chimneys. Initial Technical Requirements | 00QHN10BR001 | Дымовая труба многоствольная (3 ствола) / Multishaft (3 shafts) smoke stack | 0 | 4- | QA4 | 1 | шт. | 2020-10-21 | 2
13587 | 00UTH-MAA0001 | Пускорезервная котельная, включая дымовые трубы. Исходные технические требования. Auxiliary Boiler House, Including Chimneys. Initial Technical Requirements | 00NDA50AC004 | Сетевой подогреватель / Network heater | 0 | 4- | QA4 | 1 | шт. | 2021-07-21 | 2
13588 | 00UTH-MAA0001 | Пускорезервная котельная, включая дымовые трубы. Исходные технические требования. Auxiliary Boiler House, Including Chimneys. Initial Technical Requirements | 00NDA50AC003 | Сетевой подогреватель / Network heater | 0 | 4- | QA4 | 1 | шт. | 2021-07-21 | 2
13589 | 00UTH-MAA0001 | Пускорезервная котельная, включая дымовые трубы. Исходные технические требования. Auxiliary Boiler House, Including Chimneys. Initial Technical Requirements | 00NDA50AC002 | Сетевой подогреватель / Network heater | 0 | 4- | QA4 | 1 | шт. | 2021-07-21 | 2
13590 | 00UTH-MAA0001 | Пускорезервная котельная, включая дымовые трубы. Исходные технические требования. Auxiliary Boiler House, Including Chimneys. Initial Technical Requirements | 00NDF11BB001 | Бак запаса реагентов / Reserve tank of reagents | 0 | 4- | QA4 | 1 | шт. | 2021-07-21 | 2
13591 | 00UTH-MAA0001 | Пускорезервная котельная, включая дымовые трубы. Исходные технические требования. Auxiliary Boiler House, Including Chimneys. Initial Technical Requirements | 00NDA50AC001 | Сетевой подогреватель / Network heater | 0 | 4- | QA4 | 1 | шт. | 2021-07-21 | 2
13592 | 00UTH-MAA0001 | Пускорезервная котельная, включая дымовые трубы. Исходные технические требования. Auxiliary Boiler House, Including Chimneys. Initial Technical Requirements | 00NDF11AP001 | Насос -дозатор / Metering pump | 0 | 4- | QA4 | 1 | шт. | 2021-07-21 | 2
13593 | 00SAM-MAA0004 | Противопожарные клапаны. Исходные технические требования. Fire valves. Initial technical requirements | 00SAM25AA401 | Клапан противопожарный / Fire valve | 0 | 4- | QA4 | 1 | шт. | 2021-06-21 | 2
13594 | 00SAM-MAA0004 | Противопожарные клапаны. Исходные технические требования. Fire valves. Initial technical requirements | 00SAM42AA401 | Клапан противопожарный / Fire valve | 0 | 4- | QA4 | 1 | шт. | 2021-06-21 | 2
13595 | 00SAM-MAA0004 | Противопожарные клапаны. Исходные технические требования. Fire valves. Initial technical requirements | 00SAM24AA401 | Клапан противопожарный / Fire valve | 0 | 4- | QA4 | 1 | шт. | 2021-06-21 | 2
13596 | 10XJN-PAA0001 | Промежуточный резервуар запаса топлива 11XJN16BB001, I2XJN16BB001. Исходные технические требования.Fuel reserve intermediate storage tank 11XJN16BB001, 12XJN16BB001 Initial Technical Requirements | 11XJN16BB001 | Промежуточный резервуар запаса топлива / Fuel margin surge tank | 1 | 2О / S | QA2 | 1 | шт. | 2019-09-29 | 66
13597 | 10XJN-PAA0001 | Промежуточный резервуар запаса топлива 11XJN16BB001, I2XJN16BB001. Исходные технические требования.Fuel reserve intermediate storage tank 11XJN16BB001, 12XJN16BB001 Initial Technical Requirements | 12XJN16BB001 | Промежуточный резервуар запаса топлива / Fuel margin surge tank | 1 | 2О / S | QA2 | 1 | шт. | 2020-09-29 | 66
13598 | 10XJN16BB001-PAA0001 | Промежуточный резервуар запаса топлива 10XJN16BB001. Исходные технические требования.Fuel reserve intermediate storage tank 10XJN16BB001. Initial technical requirements | 10XJN16BB001 | Резервуар промежуточный / Fuel margin surge tank | 1 | 4- | QA4 | 1 | шт. | 2019-03-26 | 2
13599 | AKU-EAA0054 | Программно-технический комплекс системы контроля и управления электротехническим оборудованием энергоблока (ПТК СКУ ЭЧ ЭБ). Исходные технические требования.Computerized automation set of control and monitoring system of electrical equipment of power unit | 10BYA40 | Стойка приборная резервированная с модулями (автономная) / redundant-made instrumentation stand with modules (autonomous) | 1 | 3Н / N | QA3 | 1 | шт. | 2017-10-30 | 2
13600 | AKU-EAA0054 | Программно-технический комплекс системы контроля и управления электротехническим оборудованием энергоблока (ПТК СКУ ЭЧ ЭБ). Исходные технические требования.Computerized automation set of control and monitoring system of electrical equipment of power unit | 10BYA18 | Стойка приборная резервированная с модулями (автономная) / redundant-made instrumentation stand with modules (autonomous) | 1 | 3Н / N | QA3 | 1 | шт. | 2017-10-30 | 2
13601 | AKU-EAA0054 | Программно-технический комплекс системы контроля и управления электротехническим оборудованием энергоблока (ПТК СКУ ЭЧ ЭБ). Исходные технические требования.Computerized automation set of control and monitoring system of electrical equipment of power unit | 10BYA39 | Стойка приборная резервированная с модулями (автономная) / redundant-made instrumentation stand with modules (autonomous) | 1 | 3Н / N | QA3 | 1 | шт. | 2017-10-30 | 2
13602 | AKU-EAA0054 | Программно-технический комплекс системы контроля и управления электротехническим оборудованием энергоблока (ПТК СКУ ЭЧ ЭБ). Исходные технические требования.Computerized automation set of control and monitoring system of electrical equipment of power unit | 10BYB15 | Стойка сопряжения / interface stand | 1 | 3Н / N | QA3 | 1 | шт. | 2017-10-30 | 2
13603 | AKU-EAA0054 | Программно-технический комплекс системы контроля и управления электротехническим оборудованием энергоблока (ПТК СКУ ЭЧ ЭБ). Исходные технические требования.Computerized automation set of control and monitoring system of electrical equipment of power unit | 10BYA38 | Стойка приборная резервированная с модулями (автономная) / redundant-made instrumentation stand with modules (autonomous) | 1 | 3Н / N | QA3 | 1 | шт. | 2017-10-30 | 2
13604 | AKU-EAA0054 | Программно-технический комплекс системы контроля и управления электротехническим оборудованием энергоблока (ПТК СКУ ЭЧ ЭБ). Исходные технические требования.Computerized automation set of control and monitoring system of electrical equipment of power unit | 10BYB14 | Стойка сопряжения / interface stand | 1 | 3Н / N | QA3 | 1 | шт. | 2017-10-30 | 2
13605 | AKU-EAA0054 | Программно-технический комплекс системы контроля и управления электротехническим оборудованием энергоблока (ПТК СКУ ЭЧ ЭБ). Исходные технические требования.Computerized automation set of control and monitoring system of electrical equipment of power unit | 10BYA17 | Стойка приборная резервированная с модулями (автономная) / redundant-made instrumentation stand with modules (autonomous) | 1 | 3Н / N | QA3 | 1 | шт. | 2018-06-30 | 2
13606 | AKU-EAA0054 | Программно-технический комплекс системы контроля и управления электротехническим оборудованием энергоблока (ПТК СКУ ЭЧ ЭБ). Исходные технические требования.Computerized automation set of control and monitoring system of electrical equipment of power unit | 10BYA01 | Стойка приборная резервированная с модулями / redundant-made instrumentation stand with modules | 1 | 3Н / N | QA3 | 1 | шт. | 2018-12-28 | 2
13607 | AKU-EAA0054 | Программно-технический комплекс системы контроля и управления электротехническим оборудованием энергоблока (ПТК СКУ ЭЧ ЭБ). Исходные технические требования.Computerized automation set of control and monitoring system of electrical equipment of power unit | 10BYD01 | Принтер СКУ ЭЧ ЭБ / CMS EE printer | 1 | 4- | QA4 | 1 | шт. | 2018-12-28 | 2
13608 | AKU-EAA0054 | Программно-технический комплекс системы контроля и управления электротехническим оборудованием энергоблока (ПТК СКУ ЭЧ ЭБ). Исходные технические требования.Computerized automation set of control and monitoring system of electrical equipment of power unit | 10BYC01 | АРМ осциллограмм / AWS oscillogram | 1 | 4- | QA4 | 1 | шт. | 2018-12-28 | 2
13609 | AKU-EAA0054 | Программно-технический комплекс системы контроля и управления электротехническим оборудованием энергоблока (ПТК СКУ ЭЧ ЭБ). Исходные технические требования.Computerized automation set of control and monitoring system of electrical equipment of power unit | 10BYA10 | Стойка приборная резервированная с модулями (автономная) / redundant-made instrumentation stand with modules (autonomous) | 1 | 3Н / N | QA3 | 1 | шт. | 2018-12-28 | 2
13610 | AKU-EAA0054 | Программно-технический комплекс системы контроля и управления электротехническим оборудованием энергоблока (ПТК СКУ ЭЧ ЭБ). Исходные технические требования.Computerized automation set of control and monitoring system of electrical equipment of power unit | 10BYE01 | Стойка питания шкафов СКУ ЭЧ ЭБ / power supply cabinet of CMS EE cabinets | 1 | 3Н / N | QA3 | 1 | шт. | 2018-12-28 | 2
13611 | AKU-EAA0054 | Программно-технический комплекс системы контроля и управления электротехническим оборудованием энергоблока (ПТК СКУ ЭЧ ЭБ). Исходные технические требования.Computerized automation set of control and monitoring system of electrical equipment of power unit | 10BYE02 | Стойка питания шкафов СКУ ЭЧ ЭБ / power supply cabinet of CMS EE cabinets | 1 | 3Н / N | QA3 | 1 | шт. | 2018-12-28 | 2
13612 | AKU-EAA0054 | Программно-технический комплекс системы контроля и управления электротехническим оборудованием энергоблока (ПТК СКУ ЭЧ ЭБ). Исходные технические требования.Computerized automation set of control and monitoring system of electrical equipment of power unit | 10BYA32 | Стойка приборная резервированная с модулями (автономная) / redundant-made instrumentation stand with modules (autonomous) | 1 | 3Н / N | QA3 | 1 | шт. | 2018-12-28 | 2
13613 | AKU-EAA0054 | Программно-технический комплекс системы контроля и управления электротехническим оборудованием энергоблока (ПТК СКУ ЭЧ ЭБ). Исходные технические требования.Computerized automation set of control and monitoring system of electrical equipment of power unit | 10BYA36 | Стойка приборная резервированная с модулями (автономная) / redundant-made instrumentation stand with modules (autonomous) | 1 | 3Н / N | QA3 | 1 | шт. | 2018-12-28 | 2
13614 | AKU-EAA0054 | Программно-технический комплекс системы контроля и управления электротехническим оборудованием энергоблока (ПТК СКУ ЭЧ ЭБ). Исходные технические требования.Computerized automation set of control and monitoring system of electrical equipment of power unit | 10BYB01 | Сервер сбора и хранения осциллограмм / oscillograms acquisition and storing server | 1 | 4- | QA4 | 1 | шт. | 2018-12-28 | 2
13615 | AKU-EAA0054 | Программно-технический комплекс системы контроля и управления электротехническим оборудованием энергоблока (ПТК СКУ ЭЧ ЭБ). Исходные технические требования.Computerized automation set of control and monitoring system of electrical equipment of power unit | 10BYA35 | Стойка приборная резервированная с модулями (автономная) / redundant-made instrumentation stand with modules (autonomous) | 1 | 3Н / N | QA3 | 1 | шт. | 2018-12-28 | 2
13616 | AKU-EAA0054 | Программно-технический комплекс системы контроля и управления электротехническим оборудованием энергоблока (ПТК СКУ ЭЧ ЭБ). Исходные технические требования.Computerized automation set of control and monitoring system of electrical equipment of power unit | 10BYA33 | Стойка приборная резервированная с модулями (автономная) / redundant-made instrumentation stand with modules (autonomous) | 1 | 3Н / N | QA3 | 1 | шт. | 2018-12-28 | 2
13617 | AKU-EAA0054 | Программно-технический комплекс системы контроля и управления электротехническим оборудованием энергоблока (ПТК СКУ ЭЧ ЭБ). Исходные технические требования.Computerized automation set of control and monitoring system of electrical equipment of power unit | 10BYA02 | Стойка приборная резервированная с модулями / redundant-made instrumentation stand with modules | 1 | 3Н / N | QA3 | 1 | шт. | 2018-12-28 | 2
13618 | AKU-EAA0054 | Программно-технический комплекс системы контроля и управления электротехническим оборудованием энергоблока (ПТК СКУ ЭЧ ЭБ). Исходные технические требования.Computerized automation set of control and monitoring system of electrical equipment of power unit | 10BYB11 | Стойка сопряжения / interface stand | 1 | 3Н / N | QA3 | 1 | шт. | 2018-12-28 | 2
13619 | AKU-EAA0054 | Программно-технический комплекс системы контроля и управления электротехническим оборудованием энергоблока (ПТК СКУ ЭЧ ЭБ). Исходные технические требования.Computerized automation set of control and monitoring system of electrical equipment of power unit | 10BYA37 | Стойка приборная резервированная с модулями (автономная) / redundant-made instrumentation stand with modules (autonomous) | 1 | 3Н / N | QA3 | 1 | шт. | 2018-12-28 | 2
13620 | AKU-EAA0054 | Программно-технический комплекс системы контроля и управления электротехническим оборудованием энергоблока (ПТК СКУ ЭЧ ЭБ). Исходные технические требования.Computerized automation set of control and monitoring system of electrical equipment of power unit | 10BYB02 | Сервер сбора и хранения осциллограмм / oscillograms acquisition and storing server | 1 | 4- | QA4 | 1 | шт. | 2018-12-28 | 2
13621 | AKU-EAA0054 | Программно-технический комплекс системы контроля и управления электротехническим оборудованием энергоблока (ПТК СКУ ЭЧ ЭБ). Исходные технические требования.Computerized automation set of control and monitoring system of electrical equipment of power unit | 10BYA34 | Стойка приборная резервированная с модулями (автономная) / redundant-made instrumentation stand with modules (autonomous) | 1 | 3Н / N | QA3 | 1 | шт. | 2018-12-28 | 2
13622 | AKU-EAA0054 | Программно-технический комплекс системы контроля и управления электротехническим оборудованием энергоблока (ПТК СКУ ЭЧ ЭБ). Исходные технические требования.Computerized automation set of control and monitoring system of electrical equipment of power unit | 10BYA31 | Стойка приборная резервированная с модулями (автономная) / redundant-made instrumentation stand with modules (autonomous) | 1 | 3Н / N | QA3 | 1 | шт. | 2018-12-28 | 2
13623 | AKU-EAA0054 | Программно-технический комплекс системы контроля и управления электротехническим оборудованием энергоблока (ПТК СКУ ЭЧ ЭБ). Исходные технические требования.Computerized automation set of control and monitoring system of electrical equipment of power unit | 10BYA30 | Стойка приборная резервированная с модулями (автономная) / redundant-made instrumentation stand with modules (autonomous) | 1 | 3Н / N | QA3 | 1 | шт. | 2018-12-28 | 2
13624 | AKU-EAA0054 | Программно-технический комплекс системы контроля и управления электротехническим оборудованием энергоблока (ПТК СКУ ЭЧ ЭБ). Исходные технические требования.Computerized automation set of control and monitoring system of electrical equipment of power unit | 10BYB12 | Стойка сопряжения / interface stand | 1 | 3Н / N | QA3 | 1 | шт. | 2018-12-28 | 2
13625 | AKU-EAA0054 | Программно-технический комплекс системы контроля и управления электротехническим оборудованием энергоблока (ПТК СКУ ЭЧ ЭБ). Исходные технические требования.Computerized automation set of control and monitoring system of electrical equipment of power unit | 10BYA04 | Стойка приборная резервированная с модулями / redundant-made instrumentation stand with modules | 1 | 3Н / N | QA3 | 1 | шт. | 2018-12-28 | 2
13626 | AKU-EAA0054 | Программно-технический комплекс системы контроля и управления электротехническим оборудованием энергоблока (ПТК СКУ ЭЧ ЭБ). Исходные технические требования.Computerized automation set of control and monitoring system of electrical equipment of power unit | 10BYA03 | Стойка приборная резервированная с модулями / redundant-made instrumentation stand with modules | 1 | 3Н / N | QA3 | 1 | шт. | 2018-12-28 | 2
13627 | AKU-EAA0054 | Программно-технический комплекс системы контроля и управления электротехническим оборудованием энергоблока (ПТК СКУ ЭЧ ЭБ). Исходные технические требования.Computerized automation set of control and monitoring system of electrical equipment of power unit | 10BYB13 | Стойка сопряжения / interface stand | 1 | 3Н / N | QA3 | 1 | шт. | 2018-12-28 | 2
13628 | AKU-EAA0054 | Программно-технический комплекс системы контроля и управления электротехническим оборудованием энергоблока (ПТК СКУ ЭЧ ЭБ). Исходные технические требования.Computerized automation set of control and monitoring system of electrical equipment of power unit | 10BYA15 | Стойка приборная резервированная с модулями (автономная) / redundant-made instrumentation stand with modules (autonomous) | 1 | 3Н / N | QA3 | 1 | шт. | 2019-06-18 | 2
13629 | AKU-EAA0054 | Программно-технический комплекс системы контроля и управления электротехническим оборудованием энергоблока (ПТК СКУ ЭЧ ЭБ). Исходные технические требования.Computerized automation set of control and monitoring system of electrical equipment of power unit | 10BYA19 | Стойка приборная резервированная с модулями (автономная) / redundant-made instrumentation stand with modules (autonomous) | 1 | 3Н / N | QA3 | 1 | шт. | 2019-11-16 | 2
13630 | AKU-EAA0054 | Программно-технический комплекс системы контроля и управления электротехническим оборудованием энергоблока (ПТК СКУ ЭЧ ЭБ). Исходные технические требования.Computerized automation set of control and monitoring system of electrical equipment of power unit | 10BYA20 | Стойка приборная резервированная с модулями (автономная) / redundant-made instrumentation stand with modules (autonomous) | 1 | 3Н / N | QA3 | 1 | шт. | 2019-11-16 | 2
13631 | AKU-EAA0054 | Программно-технический комплекс системы контроля и управления электротехническим оборудованием энергоблока (ПТК СКУ ЭЧ ЭБ). Исходные технические требования.Computerized automation set of control and monitoring system of electrical equipment of power unit | 10BYA11 | Стойка приборная резервированная с модулями (автономная) / redundant-made instrumentation stand with modules (autonomous) | 1 | 3Н / N | QA3 | 1 | шт. | 2020-01-11 | 2
13632 | AKU-EAA0054 | Программно-технический комплекс системы контроля и управления электротехническим оборудованием энергоблока (ПТК СКУ ЭЧ ЭБ). Исходные технические требования.Computerized automation set of control and monitoring system of electrical equipment of power unit | 10BYA21 | Стойка приборная резервированная с модулями (автономная) / redundant-made instrumentation stand with modules (autonomous) | 1 | 3Н / N | QA3 | 1 | шт. | 2020-02-09 | 2
13633 | AKU-EAA0054 | Программно-технический комплекс системы контроля и управления электротехническим оборудованием энергоблока (ПТК СКУ ЭЧ ЭБ). Исходные технические требования.Computerized automation set of control and monitoring system of electrical equipment of power unit | 10BYA22 | Стойка приборная резервированная с модулями (автономная) / redundant-made instrumentation stand with modules (autonomous) | 1 | 3Н / N | QA3 | 1 | шт. | 2020-02-09 | 2
13634 | AKU-EAA0054 | Программно-технический комплекс системы контроля и управления электротехническим оборудованием энергоблока (ПТК СКУ ЭЧ ЭБ). Исходные технические требования.Computerized automation set of control and monitoring system of electrical equipment of power unit | 10BYA13 | Стойка приборная резервированная с модулями (автономная) / redundant-made instrumentation stand with modules (autonomous) | 1 | 3Н / N | QA3 | 1 | шт. | 2020-03-30 | 3
13635 | AKU-EAA0054 | Программно-технический комплекс системы контроля и управления электротехническим оборудованием энергоблока (ПТК СКУ ЭЧ ЭБ). Исходные технические требования.Computerized automation set of control and monitoring system of electrical equipment of power unit | 10BYA16 | Стойка приборная резервированная с модулями (автономная) / redundant-made instrumentation stand with modules (autonomous) | 1 | 3Н / N | QA3 | 1 | шт. | 2020-04-28 | 2
13636 | AKU-EAA0054 | Программно-технический комплекс системы контроля и управления электротехническим оборудованием энергоблока (ПТК СКУ ЭЧ ЭБ). Исходные технические требования.Computerized automation set of control and monitoring system of electrical equipment of power unit | 10BYA14 | Стойка приборная резервированная с модулями (автономная) / redundant-made instrumentation stand with modules (autonomous) | 1 | 3Н / N | QA3 | 1 | шт. | 2020-07-16 | 2
13637 | AKU-EAA0054 | Программно-технический комплекс системы контроля и управления электротехническим оборудованием энергоблока (ПТК СКУ ЭЧ ЭБ). Исходные технические требования.Computerized automation set of control and monitoring system of electrical equipment of power unit | 10BYA12 | Стойка приборная резервированная с модулями (автономная) / redundant-made instrumentation stand with modules (autonomous) | 1 | 3Н / N | QA3 | 1 | шт. | 2020-08-25 | 2
13638 | AKU-EAA0053 | Программно-технический комплекс системы контроля и управления электротехническим оборудованием общестанционных нужд (ПТК СКУ ЭЧ ОС СН). Исходные технические требования.Computerized automation kernel of the monitoring and control system of common-station a | 00BYF55 | Шкаф УСО 0,4 кВ / 0,4 kV I/O device cabinet | 0 | 4- | QA4 | 1 | шт. | 2019-07-30 | 2
13639 | AKU-EAA0053 | Программно-технический комплекс системы контроля и управления электротехническим оборудованием общестанционных нужд (ПТК СКУ ЭЧ ОС СН). Исходные технические требования.Computerized automation kernel of the monitoring and control system of common-station a | 00BYF48 | Шкаф УСО 0,4 кВ / 0,4 kV I/O device cabinet | 0 | 4- | QA4 | 1 | шт. | 2019-08-03 | 2
13640 | AKU-EAA0053 | Программно-технический комплекс системы контроля и управления электротехническим оборудованием общестанционных нужд (ПТК СКУ ЭЧ ОС СН). Исходные технические требования.Computerized automation kernel of the monitoring and control system of common-station a | 00BYB22 | Шкаф сетевого оборудования / Network equipment cabinet | 0 | 4- | QA4 | 1 | шт. | 2019-09-16 | 2
13641 | AKU-EAA0053 | Программно-технический комплекс системы контроля и управления электротехническим оборудованием общестанционных нужд (ПТК СКУ ЭЧ ОС СН). Исходные технические требования.Computerized automation kernel of the monitoring and control system of common-station a | 00BYF62 | Шкаф УСО 0,4 кВ / 0,4 kV I/O device cabinet | 0 | 4- | QA4 | 1 | шт. | 2019-09-16 | 2
13642 | AKU-EAA0053 | Программно-технический комплекс системы контроля и управления электротехническим оборудованием общестанционных нужд (ПТК СКУ ЭЧ ОС СН). Исходные технические требования.Computerized automation kernel of the monitoring and control system of common-station a | 00BYB12 | Шкаф серверный / Server cabinet | 0 | 4- | QA4 | 1 | шт. | 2019-09-16 | 2
13643 | AKU-EAA0053 | Программно-технический комплекс системы контроля и управления электротехническим оборудованием общестанционных нужд (ПТК СКУ ЭЧ ОС СН). Исходные технические требования.Computerized automation kernel of the monitoring and control system of common-station a | 00BYE12 | Стойка питания / Power frame | 0 | 4- | QA4 | 1 | шт. | 2019-09-16 | 2
13644 | AKU-EAA0053 | Программно-технический комплекс системы контроля и управления электротехническим оборудованием общестанционных нужд (ПТК СКУ ЭЧ ОС СН). Исходные технические требования.Computerized automation kernel of the monitoring and control system of common-station a | 00BYE11 | Стойка питания / Power frame | 0 | 4- | QA4 | 1 | шт. | 2019-09-16 | 2
13645 | AKU-EAA0053 | Программно-технический комплекс системы контроля и управления электротехническим оборудованием общестанционных нужд (ПТК СКУ ЭЧ ОС СН). Исходные технические требования.Computerized automation kernel of the monitoring and control system of common-station a | 00BYB21 | Шкаф сетевого оборудования / Network equipment cabinet | 0 | 4- | QA4 | 1 | шт. | 2019-09-16 | 2
13646 | AKU-EAA0053 | Программно-технический комплекс системы контроля и управления электротехническим оборудованием общестанционных нужд (ПТК СКУ ЭЧ ОС СН). Исходные технические требования.Computerized automation kernel of the monitoring and control system of common-station a | 00BYF61 | Шкаф УСО 0,4 кВ / 0,4 kV I/O device cabinet | 0 | 4- | QA4 | 1 | шт. | 2019-09-16 | 2
13647 | AKU-EAA0053 | Программно-технический комплекс системы контроля и управления электротехническим оборудованием общестанционных нужд (ПТК СКУ ЭЧ ОС СН). Исходные технические требования.Computerized automation kernel of the monitoring and control system of common-station a | 00BYB01 | Шкаф шлюза сопряжения СКУ ЭЧ ОС СН с СВСУ / MCS CSAEE/ PLCS gateway cabinet | 0 | 4- | QA4 | 1 | шт. | 2019-09-16 | 2
13648 | AKU-EAA0053 | Программно-технический комплекс системы контроля и управления электротехническим оборудованием общестанционных нужд (ПТК СКУ ЭЧ ОС СН). Исходные технические требования.Computerized automation kernel of the monitoring and control system of common-station a | 00BYA04 | Шкаф центрального координирующего устройства / Central coordinating device cabinet | 0 | 4- | QA4 | 1 | шт. | 2019-09-16 | 2
13649 | AKU-EAA0053 | Программно-технический комплекс системы контроля и управления электротехническим оборудованием общестанционных нужд (ПТК СКУ ЭЧ ОС СН). Исходные технические требования.Computerized automation kernel of the monitoring and control system of common-station a | 00BYA03 | Шкаф центрального координирующего устройства / Central coordinating device cabinet | 0 | 4- | QA4 | 1 | шт. | 2019-09-16 | 2
13650 | AKU-EAA0053 | Программно-технический комплекс системы контроля и управления электротехническим оборудованием общестанционных нужд (ПТК СКУ ЭЧ ОС СН). Исходные технические требования.Computerized automation kernel of the monitoring and control system of common-station a | 00BYA02 | Шкаф центрального координирующего устройства / Central coordinating device cabinet | 0 | 4- | QA4 | 1 | шт. | 2019-09-16 | 2
13651 | AKU-EAA0053 | Программно-технический комплекс системы контроля и управления электротехническим оборудованием общестанционных нужд (ПТК СКУ ЭЧ ОС СН). Исходные технические требования.Computerized automation kernel of the monitoring and control system of common-station a | 00BYF14 | Шкаф УСО 10 кВ / 10 kV I/O device cabinet | 0 | 4- | QA4 | 1 | шт. | 2019-09-16 | 2
13652 | AKU-EAA0053 | Программно-технический комплекс системы контроля и управления электротехническим оборудованием общестанционных нужд (ПТК СКУ ЭЧ ОС СН). Исходные технические требования.Computerized automation kernel of the monitoring and control system of common-station a | 00BYF12 | Шкаф УСО 10 кВ / 10 kV I/O device cabinet | 0 | 4- | QA4 | 1 | шт. | 2019-09-16 | 2
13653 | AKU-EAA0053 | Программно-технический комплекс системы контроля и управления электротехническим оборудованием общестанционных нужд (ПТК СКУ ЭЧ ОС СН). Исходные технические требования.Computerized automation kernel of the monitoring and control system of common-station a | 00BYF60 | Шкаф УСО 0,4 кВ / 0,4 kV I/O device cabinet | 0 | 4- | QA4 | 1 | шт. | 2019-09-16 | 2
13654 | AKU-EAA0053 | Программно-технический комплекс системы контроля и управления электротехническим оборудованием общестанционных нужд (ПТК СКУ ЭЧ ОС СН). Исходные технические требования.Computerized automation kernel of the monitoring and control system of common-station a | 00BYF42 | Шкаф УСО 0,4 кВ / 0,4 kV I/O device cabinet | 0 | 4- | QA4 | 1 | шт. | 2019-09-16 | 2
13655 | AKU-EAA0053 | Программно-технический комплекс системы контроля и управления электротехническим оборудованием общестанционных нужд (ПТК СКУ ЭЧ ОС СН). Исходные технические требования.Computerized automation kernel of the monitoring and control system of common-station a | 00BYF41 | Шкаф УСО 0,4 кВ / 0,4 kV I/O device cabinet | 0 | 4- | QA4 | 1 | шт. | 2019-09-16 | 2
13656 | AKU-EAA0053 | Программно-технический комплекс системы контроля и управления электротехническим оборудованием общестанционных нужд (ПТК СКУ ЭЧ ОС СН). Исходные технические требования.Computerized automation kernel of the monitoring and control system of common-station a | 00BYF11 | Шкаф УСО 10 кВ / 10 kV I/O device cabinet | 0 | 4- | QA4 | 1 | шт. | 2019-09-16 | 2
13657 | AKU-EAA0053 | Программно-технический комплекс системы контроля и управления электротехническим оборудованием общестанционных нужд (ПТК СКУ ЭЧ ОС СН). Исходные технические требования.Computerized automation kernel of the monitoring and control system of common-station a | 00BYF13 | Шкаф УСО 10 кВ / 10 kV I/O device cabinet | 0 | 4- | QA4 | 1 | шт. | 2019-09-16 | 2
13658 | AKU-EAA0053 | Программно-технический комплекс системы контроля и управления электротехническим оборудованием общестанционных нужд (ПТК СКУ ЭЧ ОС СН). Исходные технические требования.Computerized automation kernel of the monitoring and control system of common-station a | 00BYB11 | Шкаф серверный / Server cabinet | 0 | 4- | QA4 | 1 | шт. | 2019-09-16 | 2
13659 | AKU-EAA0053 | Программно-технический комплекс системы контроля и управления электротехническим оборудованием общестанционных нужд (ПТК СКУ ЭЧ ОС СН). Исходные технические требования.Computerized automation kernel of the monitoring and control system of common-station a | 00BYA01 | Шкаф центрального координирующего устройства / Central coordinating device cabinet | 0 | 4- | QA4 | 1 | шт. | 2019-09-16 | 2
13660 | AKU-EAA0053 | Программно-технический комплекс системы контроля и управления электротехническим оборудованием общестанционных нужд (ПТК СКУ ЭЧ ОС СН). Исходные технические требования.Computerized automation kernel of the monitoring and control system of common-station a | 00BYB23 | Шкаф сетевого оборудования / Network equipment cabinet | 0 | 4- | QA4 | 1 | шт. | 2019-09-16 | 2
13661 | AKU-EAA0053 | Программно-технический комплекс системы контроля и управления электротехническим оборудованием общестанционных нужд (ПТК СКУ ЭЧ ОС СН). Исходные технические требования.Computerized automation kernel of the monitoring and control system of common-station a | 00BYB24 | Шкаф сетевого оборудования / Network equipment cabinet | 0 | 4- | QA4 | 1 | шт. | 2019-09-16 | 2
13662 | AKU-EAA0053 | Программно-технический комплекс системы контроля и управления электротехническим оборудованием общестанционных нужд (ПТК СКУ ЭЧ ОС СН). Исходные технические требования.Computerized automation kernel of the monitoring and control system of common-station a | 00BYF57 | Шкаф УСО 0,4 кВ / 0,4 kV I/O device cabinet | 0 | 4- | QA4 | 1 | шт. | 2019-10-20 | 2
13663 | AKU-EAA0053 | Программно-технический комплекс системы контроля и управления электротехническим оборудованием общестанционных нужд (ПТК СКУ ЭЧ ОС СН). Исходные технические требования.Computerized automation kernel of the monitoring and control system of common-station a | 00BYF58 | Шкаф УСО 0,4 кВ / 0,4 kV I/O device cabinet | 0 | 4- | QA4 | 1 | шт. | 2020-04-19 | 2
13664 | AKU-EAA0053 | Программно-технический комплекс системы контроля и управления электротехническим оборудованием общестанционных нужд (ПТК СКУ ЭЧ ОС СН). Исходные технические требования.Computerized automation kernel of the monitoring and control system of common-station a | 00BYF56 | Шкаф УСО 0,4 кВ / 0,4 kV I/O device cabinet | 0 | 4- | QA4 | 1 | шт. | 2020-05-10 | 2
13665 | AKU-EAA0053 | Программно-технический комплекс системы контроля и управления электротехническим оборудованием общестанционных нужд (ПТК СКУ ЭЧ ОС СН). Исходные технические требования.Computerized automation kernel of the monitoring and control system of common-station a | 00BYF44 | Шкаф УСО 0,4 кВ / 0,4 kV I/O device cabinet | 0 | 4- | QA4 | 1 | шт. | 2020-06-11 | 2
13666 | AKU-EAA0053 | Программно-технический комплекс системы контроля и управления электротехническим оборудованием общестанционных нужд (ПТК СКУ ЭЧ ОС СН). Исходные технические требования.Computerized automation kernel of the monitoring and control system of common-station a | 00BYF43 | Шкаф УСО 0,4 кВ / 0,4 kV I/O device cabinet | 0 | 4- | QA4 | 1 | шт. | 2020-07-20 | 2
13667 | AKU-EAA0053 | Программно-технический комплекс системы контроля и управления электротехническим оборудованием общестанционных нужд (ПТК СКУ ЭЧ ОС СН). Исходные технические требования.Computerized automation kernel of the monitoring and control system of common-station a | 00BYC01 | АРМ СКУ ЭЧ осциллограм / EE MCS oscillograms AWP | 0 | 4- | QA4 | 1 | шт. | 2020-08-12 | 2
13668 | AKU-EAA0053 | Программно-технический комплекс системы контроля и управления электротехническим оборудованием общестанционных нужд (ПТК СКУ ЭЧ ОС СН). Исходные технические требования.Computerized automation kernel of the monitoring and control system of common-station a | 00BYD01 | Принтер / Printer | 0 | 4- | QA4 | 1 | шт. | 2020-08-12 | 2
13669 | AKU-EAA0053 | Программно-технический комплекс системы контроля и управления электротехническим оборудованием общестанционных нужд (ПТК СКУ ЭЧ ОС СН). Исходные технические требования.Computerized automation kernel of the monitoring and control system of common-station a | 00BYF54 | Шкаф УСО 0,4 кВ / 0,4 kV I/O device cabinet | 0 | 4- | QA4 | 1 | шт. | 2020-08-12 | 2
13670 | AKU-EAA0053 | Программно-технический комплекс системы контроля и управления электротехническим оборудованием общестанционных нужд (ПТК СКУ ЭЧ ОС СН). Исходные технические требования.Computerized automation kernel of the monitoring and control system of common-station a | 00BYF59 | Шкаф УСО 0,4 кВ / 0,4 kV I/O device cabinet | 0 | 4- | QA4 | 1 | шт. | 2020-08-30 | 2
13671 | AKU-EAA0053 | Программно-технический комплекс системы контроля и управления электротехническим оборудованием общестанционных нужд (ПТК СКУ ЭЧ ОС СН). Исходные технические требования.Computerized automation kernel of the monitoring and control system of common-station a | 00BYF53 | Шкаф УСО 0,4 кВ / 0,4 kV I/O device cabinet | 0 | 4- | QA4 | 1 | шт. | 2020-09-08 | 2
13672 | AKU-EAA0053 | Программно-технический комплекс системы контроля и управления электротехническим оборудованием общестанционных нужд (ПТК СКУ ЭЧ ОС СН). Исходные технические требования.Computerized automation kernel of the monitoring and control system of common-station a | 00BYF52 | Шкаф УСО 0,4 кВ / 0,4 kV I/O device cabinet | 0 | 4- | QA4 | 1 | шт. | 2020-09-21 | 2
13673 | AKU-EAA0053 | Программно-технический комплекс системы контроля и управления электротехническим оборудованием общестанционных нужд (ПТК СКУ ЭЧ ОС СН). Исходные технические требования.Computerized automation kernel of the monitoring and control system of common-station a | 00BYF46 | Шкаф УСО 0,4 кВ / 0,4 kV I/O device cabinet | 0 | 4- | QA4 | 1 | шт. | 2020-09-27 | 2
13674 | AKU-EAA0053 | Программно-технический комплекс системы контроля и управления электротехническим оборудованием общестанционных нужд (ПТК СКУ ЭЧ ОС СН). Исходные технические требования.Computerized automation kernel of the monitoring and control system of common-station a | 00BYF47 | Шкаф УСО 0,4 кВ / 0,4 kV I/O device cabinet | 0 | 4- | QA4 | 1 | шт. | 2020-10-01 | 2
13675 | AKU-EAA0053 | Программно-технический комплекс системы контроля и управления электротехническим оборудованием общестанционных нужд (ПТК СКУ ЭЧ ОС СН). Исходные технические требования.Computerized automation kernel of the monitoring and control system of common-station a | 00BYF45 | Шкаф УСО 0,4 кВ / 0,4 kV I/O device cabinet | 0 | 4- | QA4 | 1 | шт. | 2021-04-03 | 2
13676 | AKU-EAA0053 | Программно-технический комплекс системы контроля и управления электротехническим оборудованием общестанционных нужд (ПТК СКУ ЭЧ ОС СН). Исходные технические требования.Computerized automation kernel of the monitoring and control system of common-station a | 00BYF51 | Шкаф УСО 0,4 кВ / 0,4 kV I/O device cabinet | 0 | 4- | QA4 | 1 | шт. | 2021-05-30 | 2
13677 | AKU-EAA0053 | Программно-технический комплекс системы контроля и управления электротехническим оборудованием общестанционных нужд (ПТК СКУ ЭЧ ОС СН). Исходные технические требования.Computerized automation kernel of the monitoring and control system of common-station a | 00BYF49 | Шкаф УСО 0,4 кВ / 0,4 kV I/O device cabinet | 0 | 4- | QA4 | 1 | шт. | 2021-05-30 | 2
13678 | AKU-EAA0053 | Программно-технический комплекс системы контроля и управления электротехническим оборудованием общестанционных нужд (ПТК СКУ ЭЧ ОС СН). Исходные технические требования.Computerized automation kernel of the monitoring and control system of common-station a | 00BYF50 | Шкаф УСО 0,4 кВ / 0,4 kV I/O device cabinet | 0 | 4- | QA4 | 1 | шт. | 2021-05-30 | 2
13679 | AKU-EAA0021 | Программно-технический комплекс оперативно-диспетчерского управления для системы безопасности (ПТК ОДУ СБ). Исходные технические требования.Computerized automation system of operative dispatch control for safety system (CAS of ODC for SS) Initial Technica | 10UJA40WW000016 | Комплект ЗИП ПТС ОДУ СБ/ SS ODC SHW SPA kit | 1 | 2У / C | QA2 | 1 | шт. | 2017-10-30 | 2
13680 | AKU-EAA0021 | Программно-технический комплекс оперативно-диспетчерского управления для системы безопасности (ПТК ОДУ СБ). Исходные технические требования.Computerized automation system of operative dispatch control for safety system (CAS of ODC for SS) Initial Technica | 11CWF04 | Секция ПТС ОДУ СБ/ SS ODC SHW section | 1 | 2У / C | QA2 | 1 | шт. | 2019-05-30 | 2
13681 | AKU-EAA0021 | Программно-технический комплекс оперативно-диспетчерского управления для системы безопасности (ПТК ОДУ СБ). Исходные технические требования.Computerized automation system of operative dispatch control for safety system (CAS of ODC for SS) Initial Technica | 11CWF02 | Секция ПТС ОДУ СБ/ SS ODC SHW section | 1 | 2У / C | QA2 | 1 | шт. | 2019-05-30 | 2
13682 | AKU-EAA0021 | Программно-технический комплекс оперативно-диспетчерского управления для системы безопасности (ПТК ОДУ СБ). Исходные технические требования.Computerized automation system of operative dispatch control for safety system (CAS of ODC for SS) Initial Technica | 12CWF04 | Секция ПТС ОДУ СБ/ SS ODC SHW section | 1 | 2У / C | QA2 | 1 | шт. | 2019-05-30 | 2
13683 | AKU-EAA0021 | Программно-технический комплекс оперативно-диспетчерского управления для системы безопасности (ПТК ОДУ СБ). Исходные технические требования.Computerized automation system of operative dispatch control for safety system (CAS of ODC for SS) Initial Technica | 12CWF01 | Секция ПТС ОДУ СБ/ SS ODC SHW section | 1 | 2У / C | QA2 | 1 | шт. | 2019-05-30 | 2
13684 | AKU-EAA0021 | Программно-технический комплекс оперативно-диспетчерского управления для системы безопасности (ПТК ОДУ СБ). Исходные технические требования.Computerized automation system of operative dispatch control for safety system (CAS of ODC for SS) Initial Technica | 12CWF03 | Секция ПТС ОДУ СБ (включая монитор СБ)/ SS ODC SHW section (including SS display) | 1 | 2У / C | QA2 | 1 | шт. | 2019-05-30 | 2
13685 | AKU-EAA0021 | Программно-технический комплекс оперативно-диспетчерского управления для системы безопасности (ПТК ОДУ СБ). Исходные технические требования.Computerized automation system of operative dispatch control for safety system (CAS of ODC for SS) Initial Technica | 11CWF03 | Секция ПТС ОДУ СБ (включая монитор СБ)/ SS ODC SHW section (including SS display) | 1 | 2У / C | QA2 | 1 | шт. | 2019-05-30 | 2
13686 | AKU-EAA0021 | Программно-технический комплекс оперативно-диспетчерского управления для системы безопасности (ПТК ОДУ СБ). Исходные технические требования.Computerized automation system of operative dispatch control for safety system (CAS of ODC for SS) Initial Technica | 12CWF02 | Секция ПТС ОДУ СБ / SS ODC SHW section | 1 | 2У / C | QA2 | 1 | шт. | 2019-05-30 | 2
13687 | AKU-EAA0021 | Программно-технический комплекс оперативно-диспетчерского управления для системы безопасности (ПТК ОДУ СБ). Исходные технические требования.Computerized automation system of operative dispatch control for safety system (CAS of ODC for SS) Initial Technica | 11CWF01 | Секция ПТС ОДУ СБ/ SS ODC SHW section | 1 | 2У / C | QA2 | 1 | шт. | 2019-05-30 | 2
13688 | AKU-EAA0021 | Программно-технический комплекс оперативно-диспетчерского управления для системы безопасности (ПТК ОДУ СБ). Исходные технические требования.Computerized automation system of operative dispatch control for safety system (CAS of ODC for SS) Initial Technica | 12CWC03 | Секция ПТС ОДУ СБ (включая монитор СБ)/ SS ODC SHW section (including SS display) | 1 | 2У / C | QA2 | 1 | шт. | 2020-08-25 | 2
13689 | AKU-EAA0021 | Программно-технический комплекс оперативно-диспетчерского управления для системы безопасности (ПТК ОДУ СБ). Исходные технические требования.Computerized automation system of operative dispatch control for safety system (CAS of ODC for SS) Initial Technica | 11CWC02 | Секция ПТС ОДУ СБ/ SS ODC SHW section | 1 | 2У / C | QA2 | 1 | шт. | 2020-08-25 | 2
13690 | AKU-EAA0021 | Программно-технический комплекс оперативно-диспетчерского управления для системы безопасности (ПТК ОДУ СБ). Исходные технические требования.Computerized automation system of operative dispatch control for safety system (CAS of ODC for SS) Initial Technica | 11CWC04 | Секция ПТС ОДУ СБ/ SS ODC SHW section | 1 | 2У / C | QA2 | 1 | шт. | 2020-08-25 | 2
13691 | AKU-EAA0021 | Программно-технический комплекс оперативно-диспетчерского управления для системы безопасности (ПТК ОДУ СБ). Исходные технические требования.Computerized automation system of operative dispatch control for safety system (CAS of ODC for SS) Initial Technica | 12CWC01 | Секция ПТС ОДУ СБ/ SS ODC SHW section | 1 | 2У / C | QA2 | 1 | шт. | 2020-08-25 | 2
13692 | AKU-EAA0021 | Программно-технический комплекс оперативно-диспетчерского управления для системы безопасности (ПТК ОДУ СБ). Исходные технические требования.Computerized automation system of operative dispatch control for safety system (CAS of ODC for SS) Initial Technica | 12CWC04 | Секция ПТС ОДУ СБ/ SS ODC SHW section | 1 | 2У / C | QA2 | 1 | шт. | 2020-08-25 | 2
13693 | AKU-EAA0021 | Программно-технический комплекс оперативно-диспетчерского управления для системы безопасности (ПТК ОДУ СБ). Исходные технические требования.Computerized automation system of operative dispatch control for safety system (CAS of ODC for SS) Initial Technica | 11CWC01 | Секция ПТС ОДУ СБ/ SS ODC SHW section | 1 | 2У / C | QA2 | 1 | шт. | 2020-08-25 | 2
13694 | AKU-EAA0021 | Программно-технический комплекс оперативно-диспетчерского управления для системы безопасности (ПТК ОДУ СБ). Исходные технические требования.Computerized automation system of operative dispatch control for safety system (CAS of ODC for SS) Initial Technica | 11CWC03 | Секция ПТС ОДУ СБ (включая монитор СБ)/ SS ODC SHW section (including SS display) | 1 | 2У / C | QA2 | 1 | шт. | 2020-08-25 | 2
13695 | AKU-EAA0021 | Программно-технический комплекс оперативно-диспетчерского управления для системы безопасности (ПТК ОДУ СБ). Исходные технические требования.Computerized automation system of operative dispatch control for safety system (CAS of ODC for SS) Initial Technica | 12CWC02 | Секция ПТС ОДУ СБ/ SS ODC SHW section | 1 | 2У / C | QA2 | 1 | шт. | 2020-08-25 | 2
13696 | AKU-EAA0024 | Программно-технические комплексы управляющих систем безопасности по технологическим параметрам (ПТК УСБТ). Исходные технические требования. Software-Hardware Complexes of Process Parameters Control Safety Systems (SHW ESFAS). Initial Technical Requirement | 12CMB51 | Шкаф контрольно-сервисного интерфейса (ИМС ЛЗ) / Control service interface cabinet (LP ISM) | 1 | 2Н / N | QA2 | 1 | шт. | 2017-10-30 | 2
13697 | AKU-EAA0024 | Программно-технические комплексы управляющих систем безопасности по технологическим параметрам (ПТК УСБТ). Исходные технические требования. Software-Hardware Complexes of Process Parameters Control Safety Systems (SHW ESFAS). Initial Technical Requirement | 11CMA52 | Шкаф контрольно-сервисного интерфейса (ИМС ЛЗ) / Control service interface cabinet (LP ISM) | 1 | 2Н / N | QA2 | 1 | шт. | 2017-10-30 | 2
13698 | AKU-EAA0024 | Программно-технические комплексы управляющих систем безопасности по технологическим параметрам (ПТК УСБТ). Исходные технические требования. Software-Hardware Complexes of Process Parameters Control Safety Systems (SHW ESFAS). Initial Technical Requirement | 11CMA51 | Шкаф контрольно-сервисного интерфейса (ИМС ЛЗ) / Control service interface cabinet (LP ISM) | 1 | 2Н / N | QA2 | 1 | шт. | 2017-10-30 | 2
13699 | AKU-EAA0024 | Программно-технические комплексы управляющих систем безопасности по технологическим параметрам (ПТК УСБТ). Исходные технические требования. Software-Hardware Complexes of Process Parameters Control Safety Systems (SHW ESFAS). Initial Technical Requirement | 11CMA25 | Стойка приборная резервированная с модулями/Redundant instrumentation rack with modules | 1 | 2У / C | QA2 | 1 | шт. | 2017-10-30 | 2
13700 | AKU-EAA0024 | Программно-технические комплексы управляющих систем безопасности по технологическим параметрам (ПТК УСБТ). Исходные технические требования. Software-Hardware Complexes of Process Parameters Control Safety Systems (SHW ESFAS). Initial Technical Requirement | 11CMA22 | Стойка приборная резервированная с модулями/Redundant instrumentation rack with modules | 1 | 2У / C | QA2 | 1 | шт. | 2017-10-30 | 2
13701 | AKU-EAA0024 | Программно-технические комплексы управляющих систем безопасности по технологическим параметрам (ПТК УСБТ). Исходные технические требования. Software-Hardware Complexes of Process Parameters Control Safety Systems (SHW ESFAS). Initial Technical Requirement | 11CVA03 | Стойка сопряжения/Coupling rack | 1 | 2У / C | QA2 | 1 | шт. | 2017-10-30 | 2
13702 | AKU-EAA0024 | Программно-технические комплексы управляющих систем безопасности по технологическим параметрам (ПТК УСБТ). Исходные технические требования. Software-Hardware Complexes of Process Parameters Control Safety Systems (SHW ESFAS). Initial Technical Requirement | 11CMA32 | Стойка приборная резервированная с модулями/Redundant instrumentation rack with modules | 1 | 2У / C | QA2 | 1 | шт. | 2017-10-30 | 2
13703 | AKU-EAA0024 | Программно-технические комплексы управляющих систем безопасности по технологическим параметрам (ПТК УСБТ). Исходные технические требования. Software-Hardware Complexes of Process Parameters Control Safety Systems (SHW ESFAS). Initial Technical Requirement | 12CVB13 | Стойка сопряжения/Coupling rack | 1 | 2У / C | QA2 | 1 | шт. | 2017-10-30 | 2
13704 | AKU-EAA0024 | Программно-технические комплексы управляющих систем безопасности по технологическим параметрам (ПТК УСБТ). Исходные технические требования. Software-Hardware Complexes of Process Parameters Control Safety Systems (SHW ESFAS). Initial Technical Requirement | 12CMB13 | Стойка приборная резервированная с модулями/Redundant instrumentation rack with modules | 1 | 2У / C | QA2 | 1 | шт. | 2017-10-30 | 2
13705 | AKU-EAA0024 | Программно-технические комплексы управляющих систем безопасности по технологическим параметрам (ПТК УСБТ). Исходные технические требования. Software-Hardware Complexes of Process Parameters Control Safety Systems (SHW ESFAS). Initial Technical Requirement | 11CMA31 | Стойка приборная резервированная с модулями/Redundant instrumentation rack with modules | 1 | 2У / C | QA2 | 1 | шт. | 2017-10-30 | 2
13706 | AKU-EAA0024 | Программно-технические комплексы управляющих систем безопасности по технологическим параметрам (ПТК УСБТ). Исходные технические требования. Software-Hardware Complexes of Process Parameters Control Safety Systems (SHW ESFAS). Initial Technical Requirement | 11CMA27 | Стойка приборная резервированная с модулями/Redundant instrumentation rack with modules | 1 | 2У / C | QA2 | 1 | шт. | 2017-10-30 | 2
13707 | AKU-EAA0024 | Программно-технические комплексы управляющих систем безопасности по технологическим параметрам (ПТК УСБТ). Исходные технические требования. Software-Hardware Complexes of Process Parameters Control Safety Systems (SHW ESFAS). Initial Technical Requirement | 11CMA26 | Стойка приборная резервированная с модулями/Redundant instrumentation rack with modules | 1 | 2У / C | QA2 | 1 | шт. | 2017-10-30 | 2
13708 | AKU-EAA0024 | Программно-технические комплексы управляющих систем безопасности по технологическим параметрам (ПТК УСБТ). Исходные технические требования. Software-Hardware Complexes of Process Parameters Control Safety Systems (SHW ESFAS). Initial Technical Requirement | 12CMB52 | Шкаф контрольно-сервисного интерфейса (ИМС ЛЗ) / Control service interface cabinet (LP ISM) | 1 | 2Н / N | QA2 | 1 | шт. | 2017-10-30 | 2
13709 | AKU-EAA0024 | Программно-технические комплексы управляющих систем безопасности по технологическим параметрам (ПТК УСБТ). Исходные технические требования. Software-Hardware Complexes of Process Parameters Control Safety Systems (SHW ESFAS). Initial Technical Requirement | 11CMA24 | Стойка приборная резервированная с модулями/Redundant instrumentation rack with modules | 1 | 2У / C | QA2 | 1 | шт. | 2017-10-30 | 2
13710 | AKU-EAA0024 | Программно-технические комплексы управляющих систем безопасности по технологическим параметрам (ПТК УСБТ). Исходные технические требования. Software-Hardware Complexes of Process Parameters Control Safety Systems (SHW ESFAS). Initial Technical Requirement | 11CMA23 | Стойка приборная резервированная с модулями/Redundant instrumentation rack with modules | 1 | 2У / C | QA2 | 1 | шт. | 2017-10-30 | 2
13711 | AKU-EAA0024 | Программно-технические комплексы управляющих систем безопасности по технологическим параметрам (ПТК УСБТ). Исходные технические требования. Software-Hardware Complexes of Process Parameters Control Safety Systems (SHW ESFAS). Initial Technical Requirement | 12CVB11 | Стойка сопряжения/Coupling rack | 1 | 2У / C | QA2 | 1 | шт. | 2017-10-30 | 2
13712 | AKU-EAA0024 | Программно-технические комплексы управляющих систем безопасности по технологическим параметрам (ПТК УСБТ). Исходные технические требования. Software-Hardware Complexes of Process Parameters Control Safety Systems (SHW ESFAS). Initial Technical Requirement | 12CMB56 | Шкаф интерфейса сообщений (ИМ ЛЗ) / Message interface cabinet (LP IM) | 1 | 2Н / N | QA2 | 1 | шт. | 2017-10-30 | 2
13713 | AKU-EAA0024 | Программно-технические комплексы управляющих систем безопасности по технологическим параметрам (ПТК УСБТ). Исходные технические требования. Software-Hardware Complexes of Process Parameters Control Safety Systems (SHW ESFAS). Initial Technical Requirement | 12CVB04 | Стойка сопряжения/Coupling rack | 1 | 2У / C | QA2 | 1 | шт. | 2017-10-30 | 2
13714 | AKU-EAA0024 | Программно-технические комплексы управляющих систем безопасности по технологическим параметрам (ПТК УСБТ). Исходные технические требования. Software-Hardware Complexes of Process Parameters Control Safety Systems (SHW ESFAS). Initial Technical Requirement | 12CMB03 | Стойка приборная резервированная с модулями/Redundant instrumentation rack with modules | 1 | 2У / C | QA2 | 1 | шт. | 2017-10-30 | 2
13715 | AKU-EAA0024 | Программно-технические комплексы управляющих систем безопасности по технологическим параметрам (ПТК УСБТ). Исходные технические требования. Software-Hardware Complexes of Process Parameters Control Safety Systems (SHW ESFAS). Initial Technical Requirement | 12CFL01 | Стойка приборная резервированная с модулями/Redundant instrumentation rack with modules | 1 | 2У / C | QA2 | 1 | шт. | 2017-10-30 | 2
13716 | AKU-EAA0024 | Программно-технические комплексы управляющих систем безопасности по технологическим параметрам (ПТК УСБТ). Исходные технические требования. Software-Hardware Complexes of Process Parameters Control Safety Systems (SHW ESFAS). Initial Technical Requirement | 12CMB02 | Стойка приборная резервированная с модулями/Redundant instrumentation rack with modules | 1 | 2У / C | QA2 | 1 | шт. | 2017-10-30 | 2
13717 | AKU-EAA0024 | Программно-технические комплексы управляющих систем безопасности по технологическим параметрам (ПТК УСБТ). Исходные технические требования. Software-Hardware Complexes of Process Parameters Control Safety Systems (SHW ESFAS). Initial Technical Requirement | 11CMA33 | Стойка приборная резервированная с модулями/Redundant instrumentation rack with modules | 1 | 2У / C | QA2 | 1 | шт. | 2017-10-30 | 2
13718 | AKU-EAA0024 | Программно-технические комплексы управляющих систем безопасности по технологическим параметрам (ПТК УСБТ). Исходные технические требования. Software-Hardware Complexes of Process Parameters Control Safety Systems (SHW ESFAS). Initial Technical Requirement | 12CMB04 | Стойка приборная резервированная с модулями/Redundant instrumentation rack with modules | 1 | 2У / C | QA2 | 1 | шт. | 2017-10-30 | 2
13719 | AKU-EAA0024 | Программно-технические комплексы управляющих систем безопасности по технологическим параметрам (ПТК УСБТ). Исходные технические требования. Software-Hardware Complexes of Process Parameters Control Safety Systems (SHW ESFAS). Initial Technical Requirement | 12CMB07 | Стойка приборная резервированная с модулями/Redundant instrumentation rack with modules | 1 | 2У / C | QA2 | 1 | шт. | 2017-10-30 | 2
13720 | AKU-EAA0024 | Программно-технические комплексы управляющих систем безопасности по технологическим параметрам (ПТК УСБТ). Исходные технические требования. Software-Hardware Complexes of Process Parameters Control Safety Systems (SHW ESFAS). Initial Technical Requirement | 12CMB10 | Стойка приборная резервированная с модулями/Redundant instrumentation rack with modules | 1 | 2У / C | QA2 | 1 | шт. | 2017-10-30 | 2
13721 | AKU-EAA0024 | Программно-технические комплексы управляющих систем безопасности по технологическим параметрам (ПТК УСБТ). Исходные технические требования. Software-Hardware Complexes of Process Parameters Control Safety Systems (SHW ESFAS). Initial Technical Requirement | 12CMB11 | Стойка приборная резервированная с модулями/Redundant instrumentation rack with modules | 1 | 2У / C | QA2 | 1 | шт. | 2017-10-30 | 2
13722 | AKU-EAA0024 | Программно-технические комплексы управляющих систем безопасности по технологическим параметрам (ПТК УСБТ). Исходные технические требования. Software-Hardware Complexes of Process Parameters Control Safety Systems (SHW ESFAS). Initial Technical Requirement | 12CMB12 | Стойка приборная резервированная с модулями/Redundant instrumentation rack with modules | 1 | 2У / C | QA2 | 1 | шт. | 2017-10-30 | 2
13723 | AKU-EAA0024 | Программно-технические комплексы управляющих систем безопасности по технологическим параметрам (ПТК УСБТ). Исходные технические требования. Software-Hardware Complexes of Process Parameters Control Safety Systems (SHW ESFAS). Initial Technical Requirement | 11CMA56 | Шкаф интерфейса сообщений (ИМ ЛЗ) / Message interface cabinet (LP IM) | 1 | 2Н / N | QA2 | 1 | шт. | 2017-10-30 | 2
13724 | AKU-EAA0024 | Программно-технические комплексы управляющих систем безопасности по технологическим параметрам (ПТК УСБТ). Исходные технические требования. Software-Hardware Complexes of Process Parameters Control Safety Systems (SHW ESFAS). Initial Technical Requirement | 11CMA07 | Стойка приборная резервированная с модулями/Redundant instrumentation rack with modules | 1 | 2У / C | QA2 | 1 | шт. | 2017-10-30 | 2
13725 | AKU-EAA0024 | Программно-технические комплексы управляющих систем безопасности по технологическим параметрам (ПТК УСБТ). Исходные технические требования. Software-Hardware Complexes of Process Parameters Control Safety Systems (SHW ESFAS). Initial Technical Requirement | 12CVB12 | Стойка сопряжения/Coupling rack | 1 | 2У / C | QA2 | 1 | шт. | 2017-10-30 | 2
13726 | AKU-EAA0024 | Программно-технические комплексы управляющих систем безопасности по технологическим параметрам (ПТК УСБТ). Исходные технические требования. Software-Hardware Complexes of Process Parameters Control Safety Systems (SHW ESFAS). Initial Technical Requirement | 11CMA34 | Стойка приборная автономная/Independent instrumentation rack | 1 | 2У / C | QA3 | 1 | шт. | 2017-10-30 | 2
13727 | AKU-EAA0024 | Программно-технические комплексы управляющих систем безопасности по технологическим параметрам (ПТК УСБТ). Исходные технические требования. Software-Hardware Complexes of Process Parameters Control Safety Systems (SHW ESFAS). Initial Technical Requirement | 11CMA06 | Стойка приборная резервированная с модулями/Redundant instrumentation rack with modules | 1 | 2У / C | QA2 | 1 | шт. | 2017-10-30 | 2
13728 | AKU-EAA0024 | Программно-технические комплексы управляющих систем безопасности по технологическим параметрам (ПТК УСБТ). Исходные технические требования. Software-Hardware Complexes of Process Parameters Control Safety Systems (SHW ESFAS). Initial Technical Requirement | 11CMA13 | Стойка приборная резервированная с модулями/Redundant instrumentation rack with modules | 1 | 2У / C | QA2 | 1 | шт. | 2017-10-30 | 2
13729 | AKU-EAA0024 | Программно-технические комплексы управляющих систем безопасности по технологическим параметрам (ПТК УСБТ). Исходные технические требования. Software-Hardware Complexes of Process Parameters Control Safety Systems (SHW ESFAS). Initial Technical Requirement | 11CMA12 | Стойка приборная резервированная с модулями/Redundant instrumentation rack with modules | 1 | 2У / C | QA2 | 1 | шт. | 2017-10-30 | 2
13730 | AKU-EAA0024 | Программно-технические комплексы управляющих систем безопасности по технологическим параметрам (ПТК УСБТ). Исходные технические требования. Software-Hardware Complexes of Process Parameters Control Safety Systems (SHW ESFAS). Initial Technical Requirement | 11CMA11 | Стойка приборная резервированная с модулями/Redundant instrumentation rack with modules | 1 | 2У / C | QA2 | 1 | шт. | 2017-10-30 | 2
13731 | AKU-EAA0024 | Программно-технические комплексы управляющих систем безопасности по технологическим параметрам (ПТК УСБТ). Исходные технические требования. Software-Hardware Complexes of Process Parameters Control Safety Systems (SHW ESFAS). Initial Technical Requirement | 12CMB33 | Стойка приборная резервированная с модулями/Redundant instrumentation rack with modules | 1 | 2У / C | QA2 | 1 | шт. | 2017-10-30 | 2
13732 | AKU-EAA0024 | Программно-технические комплексы управляющих систем безопасности по технологическим параметрам (ПТК УСБТ). Исходные технические требования. Software-Hardware Complexes of Process Parameters Control Safety Systems (SHW ESFAS). Initial Technical Requirement | 11CMA09 | Стойка приборная резервированная с модулями/Redundant instrumentation rack with modules | 1 | 2У / C | QA2 | 1 | шт. | 2017-10-30 | 2
13733 | AKU-EAA0024 | Программно-технические комплексы управляющих систем безопасности по технологическим параметрам (ПТК УСБТ). Исходные технические требования. Software-Hardware Complexes of Process Parameters Control Safety Systems (SHW ESFAS). Initial Technical Requirement | 12CMB32 | Стойка приборная резервированная с модулями/Redundant instrumentation rack with modules | 1 | 2У / C | QA2 | 1 | шт. | 2017-10-30 | 2
13734 | AKU-EAA0024 | Программно-технические комплексы управляющих систем безопасности по технологическим параметрам (ПТК УСБТ). Исходные технические требования. Software-Hardware Complexes of Process Parameters Control Safety Systems (SHW ESFAS). Initial Technical Requirement | 11CMA05 | Стойка приборная резервированная с модулями/Redundant instrumentation rack with modules | 1 | 2У / C | QA2 | 1 | шт. | 2017-10-30 | 2
13735 | AKU-EAA0024 | Программно-технические комплексы управляющих систем безопасности по технологическим параметрам (ПТК УСБТ). Исходные технические требования. Software-Hardware Complexes of Process Parameters Control Safety Systems (SHW ESFAS). Initial Technical Requirement | 11CMA04 | Стойка приборная резервированная с модулями/Redundant instrumentation rack with modules | 1 | 2У / C | QA2 | 1 | шт. | 2017-10-30 | 2
13736 | AKU-EAA0024 | Программно-технические комплексы управляющих систем безопасности по технологическим параметрам (ПТК УСБТ). Исходные технические требования. Software-Hardware Complexes of Process Parameters Control Safety Systems (SHW ESFAS). Initial Technical Requirement | 11CMA03 | Стойка приборная резервированная с модулями/Redundant instrumentation rack with modules | 1 | 2У / C | QA2 | 1 | шт. | 2017-10-30 | 2
13737 | AKU-EAA0024 | Программно-технические комплексы управляющих систем безопасности по технологическим параметрам (ПТК УСБТ). Исходные технические требования. Software-Hardware Complexes of Process Parameters Control Safety Systems (SHW ESFAS). Initial Technical Requirement | 11CMA02 | Стойка приборная резервированная с модулями/Redundant instrumentation rack with modules | 1 | 2У / C | QA2 | 1 | шт. | 2017-10-30 | 2
13738 | AKU-EAA0024 | Программно-технические комплексы управляющих систем безопасности по технологическим параметрам (ПТК УСБТ). Исходные технические требования. Software-Hardware Complexes of Process Parameters Control Safety Systems (SHW ESFAS). Initial Technical Requirement | 11CMA01 | Стойка приборная резервированная с модулями/Redundant instrumentation rack with modules | 1 | 2У / C | QA2 | 1 | шт. | 2017-10-30 | 2
13739 | AKU-EAA0024 | Программно-технические комплексы управляющих систем безопасности по технологическим параметрам (ПТК УСБТ). Исходные технические требования. Software-Hardware Complexes of Process Parameters Control Safety Systems (SHW ESFAS). Initial Technical Requirement | 11CFL01 | Стойка приборная резервированная с модулями/Redundant instrumentation rack with modules | 1 | 2У / C | QA2 | 1 | шт. | 2017-10-30 | 2
13740 | AKU-EAA0024 | Программно-технические комплексы управляющих систем безопасности по технологическим параметрам (ПТК УСБТ). Исходные технические требования. Software-Hardware Complexes of Process Parameters Control Safety Systems (SHW ESFAS). Initial Technical Requirement | 11CMA08 | Стойка приборная резервированная с модулями/Redundant instrumentation rack with modules | 1 | 2У / C | QA2 | 1 | шт. | 2017-10-30 | 2
13741 | AKU-EAA0024 | Программно-технические комплексы управляющих систем безопасности по технологическим параметрам (ПТК УСБТ). Исходные технические требования. Software-Hardware Complexes of Process Parameters Control Safety Systems (SHW ESFAS). Initial Technical Requirement | 11CMA10 | Стойка приборная резервированная с модулями/Redundant instrumentation rack with modules | 1 | 2У / C | QA2 | 1 | шт. | 2017-10-30 | 2
13742 | AKU-EAA0024 | Программно-технические комплексы управляющих систем безопасности по технологическим параметрам (ПТК УСБТ). Исходные технические требования. Software-Hardware Complexes of Process Parameters Control Safety Systems (SHW ESFAS). Initial Technical Requirement | 11CVA11 | Стойка сопряжения/Coupling rack | 1 | 2У / C | QA2 | 1 | шт. | 2017-10-30 | 2
13743 | AKU-EAA0024 | Программно-технические комплексы управляющих систем безопасности по технологическим параметрам (ПТК УСБТ). Исходные технические требования. Software-Hardware Complexes of Process Parameters Control Safety Systems (SHW ESFAS). Initial Technical Requirement | 12CVB03 | Стойка сопряжения/Coupling rack | 1 | 2У / C | QA2 | 1 | шт. | 2017-10-30 | 2
13744 | AKU-EAA0024 | Программно-технические комплексы управляющих систем безопасности по технологическим параметрам (ПТК УСБТ). Исходные технические требования. Software-Hardware Complexes of Process Parameters Control Safety Systems (SHW ESFAS). Initial Technical Requirement | 12CVB02 | Стойка сопряжения/Coupling rack | 1 | 2У / C | QA2 | 1 | шт. | 2017-10-30 | 2
13745 | AKU-EAA0024 | Программно-технические комплексы управляющих систем безопасности по технологическим параметрам (ПТК УСБТ). Исходные технические требования. Software-Hardware Complexes of Process Parameters Control Safety Systems (SHW ESFAS). Initial Technical Requirement | 12CVB01 | Стойка сопряжения/Coupling rack | 1 | 2У / C | QA2 | 1 | шт. | 2017-10-30 | 2
13746 | AKU-EAA0024 | Программно-технические комплексы управляющих систем безопасности по технологическим параметрам (ПТК УСБТ). Исходные технические требования. Software-Hardware Complexes of Process Parameters Control Safety Systems (SHW ESFAS). Initial Technical Requirement | 11CVA13 | Стойка сопряжения/Coupling rack | 1 | 2У / C | QA2 | 1 | шт. | 2017-10-30 | 2
13747 | AKU-EAA0024 | Программно-технические комплексы управляющих систем безопасности по технологическим параметрам (ПТК УСБТ). Исходные технические требования. Software-Hardware Complexes of Process Parameters Control Safety Systems (SHW ESFAS). Initial Technical Requirement | 11CVA12 | Стойка сопряжения/Coupling rack | 1 | 2У / C | QA2 | 1 | шт. | 2017-10-30 | 2
13748 | AKU-EAA0024 | Программно-технические комплексы управляющих систем безопасности по технологическим параметрам (ПТК УСБТ). Исходные технические требования. Software-Hardware Complexes of Process Parameters Control Safety Systems (SHW ESFAS). Initial Technical Requirement | 11CVA04 | Стойка сопряжения/Coupling rack | 1 | 2У / C | QA2 | 1 | шт. | 2017-10-30 | 2
13749 | AKU-EAA0024 | Программно-технические комплексы управляющих систем безопасности по технологическим параметрам (ПТК УСБТ). Исходные технические требования. Software-Hardware Complexes of Process Parameters Control Safety Systems (SHW ESFAS). Initial Technical Requirement | 12CMB34 | Стойка приборная резервированная с модулями/Redundant instrumentation rack with modules | 1 | 2У / C | QA2 | 1 | шт. | 2017-10-30 | 2
13750 | AKU-EAA0024 | Программно-технические комплексы управляющих систем безопасности по технологическим параметрам (ПТК УСБТ). Исходные технические требования. Software-Hardware Complexes of Process Parameters Control Safety Systems (SHW ESFAS). Initial Technical Requirement | 11CVA01 | Стойка сопряжения/Coupling rack | 1 | 2У / C | QA2 | 1 | шт. | 2017-10-30 | 2
13751 | AKU-EAA0024 | Программно-технические комплексы управляющих систем безопасности по технологическим параметрам (ПТК УСБТ). Исходные технические требования. Software-Hardware Complexes of Process Parameters Control Safety Systems (SHW ESFAS). Initial Technical Requirement | 12CMB09 | Стойка приборная резервированная с модулями/Redundant instrumentation rack with modules | 1 | 2У / C | QA2 | 1 | шт. | 2017-10-30 | 2
13752 | AKU-EAA0024 | Программно-технические комплексы управляющих систем безопасности по технологическим параметрам (ПТК УСБТ). Исходные технические требования. Software-Hardware Complexes of Process Parameters Control Safety Systems (SHW ESFAS). Initial Technical Requirement | 12CMB08 | Стойка приборная резервированная с модулями/Redundant instrumentation rack with modules | 1 | 2У / C | QA2 | 1 | шт. | 2017-10-30 | 2
13753 | AKU-EAA0024 | Программно-технические комплексы управляющих систем безопасности по технологическим параметрам (ПТК УСБТ). Исходные технические требования. Software-Hardware Complexes of Process Parameters Control Safety Systems (SHW ESFAS). Initial Technical Requirement | 12CMB25 | Стойка приборная резервированная с модулями/Redundant instrumentation rack with modules | 1 | 2У / C | QA2 | 1 | шт. | 2017-10-30 | 2
13754 | AKU-EAA0024 | Программно-технические комплексы управляющих систем безопасности по технологическим параметрам (ПТК УСБТ). Исходные технические требования. Software-Hardware Complexes of Process Parameters Control Safety Systems (SHW ESFAS). Initial Technical Requirement | 12CMB26 | Стойка приборная резервированная с модулями/Redundant instrumentation rack with modules | 1 | 2У / C | QA2 | 1 | шт. | 2017-10-30 | 2
13755 | AKU-EAA0024 | Программно-технические комплексы управляющих систем безопасности по технологическим параметрам (ПТК УСБТ). Исходные технические требования. Software-Hardware Complexes of Process Parameters Control Safety Systems (SHW ESFAS). Initial Technical Requirement | 12CMB06 | Стойка приборная резервированная с модулями/Redundant instrumentation rack with modules | 1 | 2У / C | QA2 | 1 | шт. | 2017-10-30 | 2
13756 | AKU-EAA0024 | Программно-технические комплексы управляющих систем безопасности по технологическим параметрам (ПТК УСБТ). Исходные технические требования. Software-Hardware Complexes of Process Parameters Control Safety Systems (SHW ESFAS). Initial Technical Requirement | 12CMB27 | Стойка приборная резервированная с модулями/Redundant instrumentation rack with modules | 1 | 2У / C | QA2 | 1 | шт. | 2017-10-30 | 2
13757 | AKU-EAA0024 | Программно-технические комплексы управляющих систем безопасности по технологическим параметрам (ПТК УСБТ). Исходные технические требования. Software-Hardware Complexes of Process Parameters Control Safety Systems (SHW ESFAS). Initial Technical Requirement | 12CMB28 | Стойка приборная резервированная с модулями/Redundant instrumentation rack with modules | 1 | 2У / C | QA2 | 1 | шт. | 2017-10-30 | 2
13758 | AKU-EAA0024 | Программно-технические комплексы управляющих систем безопасности по технологическим параметрам (ПТК УСБТ). Исходные технические требования. Software-Hardware Complexes of Process Parameters Control Safety Systems (SHW ESFAS). Initial Technical Requirement | 12CMB31 | Стойка приборная резервированная с модулями/Redundant instrumentation rack with modules | 1 | 2У / C | QA2 | 1 | шт. | 2017-10-30 | 2
13759 | AKU-EAA0024 | Программно-технические комплексы управляющих систем безопасности по технологическим параметрам (ПТК УСБТ). Исходные технические требования. Software-Hardware Complexes of Process Parameters Control Safety Systems (SHW ESFAS). Initial Technical Requirement | 11CVA02 | Стойка сопряжения/Coupling rack | 1 | 2У / C | QA2 | 1 | шт. | 2017-10-30 | 2
13760 | AKU-EAA0024 | Программно-технические комплексы управляющих систем безопасности по технологическим параметрам (ПТК УСБТ). Исходные технические требования. Software-Hardware Complexes of Process Parameters Control Safety Systems (SHW ESFAS). Initial Technical Requirement | 12BRB02 | Стойка питания/Power supply rack | 1 | 2У / C | QA2 | 1 | шт. | 2017-10-30 | 2
13761 | AKU-EAA0024 | Программно-технические комплексы управляющих систем безопасности по технологическим параметрам (ПТК УСБТ). Исходные технические требования. Software-Hardware Complexes of Process Parameters Control Safety Systems (SHW ESFAS). Initial Technical Requirement | 12BRB03 | Стойка питания/Power supply rack | 1 | 2У / C | QA2 | 1 | шт. | 2017-10-30 | 2
13762 | AKU-EAA0024 | Программно-технические комплексы управляющих систем безопасности по технологическим параметрам (ПТК УСБТ). Исходные технические требования. Software-Hardware Complexes of Process Parameters Control Safety Systems (SHW ESFAS). Initial Technical Requirement | 11BRA02 | Стойка питания/Power supply rack | 1 | 2У / C | QA2 | 1 | шт. | 2017-10-30 | 2
13763 | AKU-EAA0024 | Программно-технические комплексы управляющих систем безопасности по технологическим параметрам (ПТК УСБТ). Исходные технические требования. Software-Hardware Complexes of Process Parameters Control Safety Systems (SHW ESFAS). Initial Technical Requirement | 11BRA03 | Стойка питания/Power supply rack | 1 | 2У / C | QA2 | 1 | шт. | 2017-10-30 | 2
13764 | AKU-EAA0024 | Программно-технические комплексы управляющих систем безопасности по технологическим параметрам (ПТК УСБТ). Исходные технические требования. Software-Hardware Complexes of Process Parameters Control Safety Systems (SHW ESFAS). Initial Technical Requirement | 11BRA04 | Стойка питания/Power supply rack | 1 | 2У / C | QA2 | 1 | шт. | 2017-10-30 | 2
13765 | AKU-EAA0024 | Программно-технические комплексы управляющих систем безопасности по технологическим параметрам (ПТК УСБТ). Исходные технические требования. Software-Hardware Complexes of Process Parameters Control Safety Systems (SHW ESFAS). Initial Technical Requirement | 11BRA08 | Стойка питания/Power supply rack | 1 | 2У / C | QA2 | 1 | шт. | 2017-10-30 | 2
13766 | AKU-EAA0024 | Программно-технические комплексы управляющих систем безопасности по технологическим параметрам (ПТК УСБТ). Исходные технические требования. Software-Hardware Complexes of Process Parameters Control Safety Systems (SHW ESFAS). Initial Technical Requirement | 11BRA09 | Стойка питания/Power supply rack | 1 | 2У / C | QA2 | 1 | шт. | 2017-10-30 | 2
13767 | AKU-EAA0024 | Программно-технические комплексы управляющих систем безопасности по технологическим параметрам (ПТК УСБТ). Исходные технические требования. Software-Hardware Complexes of Process Parameters Control Safety Systems (SHW ESFAS). Initial Technical Requirement | 12BRB10 | Стойка питания/Power supply rack | 1 | 2У / C | QA2 | 1 | шт. | 2017-10-30 | 2
13768 | AKU-EAA0024 | Программно-технические комплексы управляющих систем безопасности по технологическим параметрам (ПТК УСБТ). Исходные технические требования. Software-Hardware Complexes of Process Parameters Control Safety Systems (SHW ESFAS). Initial Technical Requirement | 11BRA10 | Стойка питания/Power supply rack | 1 | 2У / C | QA2 | 1 | шт. | 2017-10-30 | 2
13769 | AKU-EAA0024 | Программно-технические комплексы управляющих систем безопасности по технологическим параметрам (ПТК УСБТ). Исходные технические требования. Software-Hardware Complexes of Process Parameters Control Safety Systems (SHW ESFAS). Initial Technical Requirement | 12BRB01 | Стойка питания/Power supply rack | 1 | 2У / C | QA2 | 1 | шт. | 2017-10-30 | 2
13770 | AKU-EAA0024 | Программно-технические комплексы управляющих систем безопасности по технологическим параметрам (ПТК УСБТ). Исходные технические требования. Software-Hardware Complexes of Process Parameters Control Safety Systems (SHW ESFAS). Initial Technical Requirement | 11BRA01 | Стойка питания/Power supply rack | 1 | 2У / C | QA2 | 1 | шт. | 2017-10-30 | 2
13771 | AKU-EAA0024 | Программно-технические комплексы управляющих систем безопасности по технологическим параметрам (ПТК УСБТ). Исходные технические требования. Software-Hardware Complexes of Process Parameters Control Safety Systems (SHW ESFAS). Initial Technical Requirement | 12BRB04 | Стойка питания/Power supply rack | 1 | 2У / C | QA2 | 1 | шт. | 2017-10-30 | 2
13772 | AKU-EAA0024 | Программно-технические комплексы управляющих систем безопасности по технологическим параметрам (ПТК УСБТ). Исходные технические требования. Software-Hardware Complexes of Process Parameters Control Safety Systems (SHW ESFAS). Initial Technical Requirement | 12BRB09 | Стойка питания/Power supply rack | 1 | 2У / C | QA2 | 1 | шт. | 2017-10-30 | 2
13773 | AKU-EAA0024 | Программно-технические комплексы управляющих систем безопасности по технологическим параметрам (ПТК УСБТ). Исходные технические требования. Software-Hardware Complexes of Process Parameters Control Safety Systems (SHW ESFAS). Initial Technical Requirement | 12CMB21 | Стойка приборная резервированная с модулями/Redundant instrumentation rack with modules | 1 | 2У / C | QA2 | 1 | шт. | 2017-10-30 | 2
13774 | AKU-EAA0024 | Программно-технические комплексы управляющих систем безопасности по технологическим параметрам (ПТК УСБТ). Исходные технические требования. Software-Hardware Complexes of Process Parameters Control Safety Systems (SHW ESFAS). Initial Technical Requirement | 12BRB08 | Стойка питания/Power supply rack | 1 | 2У / C | QA2 | 1 | шт. | 2017-10-30 | 2
13775 | AKU-EAA0024 | Программно-технические комплексы управляющих систем безопасности по технологическим параметрам (ПТК УСБТ). Исходные технические требования. Software-Hardware Complexes of Process Parameters Control Safety Systems (SHW ESFAS). Initial Technical Requirement | 12CMB01 | Стойка приборная резервированная с модулями/Redundant instrumentation rack with modules | 1 | 2У / C | QA2 | 1 | шт. | 2017-10-30 | 2
13776 | AKU-EAA0024 | Программно-технические комплексы управляющих систем безопасности по технологическим параметрам (ПТК УСБТ). Исходные технические требования. Software-Hardware Complexes of Process Parameters Control Safety Systems (SHW ESFAS). Initial Technical Requirement | 12CMB05 | Стойка приборная резервированная с модулями/Redundant instrumentation rack with modules | 1 | 2У / C | QA2 | 1 | шт. | 2017-10-30 | 2
13777 | AKU-EAA0024 | Программно-технические комплексы управляющих систем безопасности по технологическим параметрам (ПТК УСБТ). Исходные технические требования. Software-Hardware Complexes of Process Parameters Control Safety Systems (SHW ESFAS). Initial Technical Requirement | 12CMB24 | Стойка приборная резервированная с модулями/Redundant instrumentation rack with modules | 1 | 2У / C | QA2 | 1 | шт. | 2017-10-30 | 2
13778 | AKU-EAA0024 | Программно-технические комплексы управляющих систем безопасности по технологическим параметрам (ПТК УСБТ). Исходные технические требования. Software-Hardware Complexes of Process Parameters Control Safety Systems (SHW ESFAS). Initial Technical Requirement | 12CMB23 | Стойка приборная резервированная с модулями/Redundant instrumentation rack with modules | 1 | 2У / C | QA2 | 1 | шт. | 2017-10-30 | 2
13779 | AKU-EAA0024 | Программно-технические комплексы управляющих систем безопасности по технологическим параметрам (ПТК УСБТ). Исходные технические требования. Software-Hardware Complexes of Process Parameters Control Safety Systems (SHW ESFAS). Initial Technical Requirement | 12CMB22 | Стойка приборная резервированная с модулями/Redundant instrumentation rack with modules | 1 | 2У / C | QA2 | 1 | шт. | 2017-10-30 | 2
13780 | AKU-EAA0024 | Программно-технические комплексы управляющих систем безопасности по технологическим параметрам (ПТК УСБТ). Исходные технические требования. Software-Hardware Complexes of Process Parameters Control Safety Systems (SHW ESFAS). Initial Technical Requirement | 11CMA21 | Стойка приборная резервированная с модулями/Redundant instrumentation rack with modules | 1 | 2У / C | QA2 | 1 | шт. | 2017-10-30 | 2
13781 | AKU-EAA0024 | Программно-технические комплексы управляющих систем безопасности по технологическим параметрам (ПТК УСБТ). Исходные технические требования. Software-Hardware Complexes of Process Parameters Control Safety Systems (SHW ESFAS). Initial Technical Requirement | 10UJA40WE000018-0003 | Стойка приборная резервированная с модулями ТПТС51.2010 / Redundant instrument rack with modules ТПТС51.2010 | 1 | 2У / C | QA2 | 1 | шт. | 2019-03-30 | 3
13782 | AKU-EAA0024 | Программно-технические комплексы управляющих систем безопасности по технологическим параметрам (ПТК УСБТ). Исходные технические требования. Software-Hardware Complexes of Process Parameters Control Safety Systems (SHW ESFAS). Initial Technical Requirement | 10UJA40WE000018-0002 | Стойка приборная резервированная с модулями ТПТС51.2010 / Redundant instrument rack with modules ТПТС51.2010 | 1 | 2У / C | QA2 | 1 | шт. | 2019-03-30 | 3
13783 | AKU-EAA0024 | Программно-технические комплексы управляющих систем безопасности по технологическим параметрам (ПТК УСБТ). Исходные технические требования. Software-Hardware Complexes of Process Parameters Control Safety Systems (SHW ESFAS). Initial Technical Requirement | 12CMB62 | Стойка приборная резервированная с модулями/Independent redundant rack with modules | 1 | 2У / C | QA2 | 1 | шт. | 2019-11-16 | 2
13784 | AKU-EAA0024 | Программно-технические комплексы управляющих систем безопасности по технологическим параметрам (ПТК УСБТ). Исходные технические требования. Software-Hardware Complexes of Process Parameters Control Safety Systems (SHW ESFAS). Initial Technical Requirement | 11CMA63 | Стойка приборная резервированная с модулями/Redundant instrumentation rack with modules | 1 | 2У / C | QA2 | 1 | шт. | 2019-11-16 | 2
13785 | AKU-EAA0024 | Программно-технические комплексы управляющих систем безопасности по технологическим параметрам (ПТК УСБТ). Исходные технические требования. Software-Hardware Complexes of Process Parameters Control Safety Systems (SHW ESFAS). Initial Technical Requirement | 11BRA23 | Стойка питания/Power supply rack | 1 | 2У / C | QA2 | 1 | шт. | 2019-11-16 | 2
13786 | AKU-EAA0024 | Программно-технические комплексы управляющих систем безопасности по технологическим параметрам (ПТК УСБТ). Исходные технические требования. Software-Hardware Complexes of Process Parameters Control Safety Systems (SHW ESFAS). Initial Technical Requirement | 12BRB23 | Стойка питания/Power supply rtack | 1 | 2У / C | QA2 | 1 | шт. | 2019-11-16 | 2
13787 | AKU-EAA0024 | Программно-технические комплексы управляющих систем безопасности по технологическим параметрам (ПТК УСБТ). Исходные технические требования. Software-Hardware Complexes of Process Parameters Control Safety Systems (SHW ESFAS). Initial Technical Requirement | 12CMB64 | Стойка приборная резервированная с модулями/Independent redundant rack with modules | 1 | 2У / C | QA2 | 1 | шт. | 2019-11-16 | 2
13788 | AKU-EAA0024 | Программно-технические комплексы управляющих систем безопасности по технологическим параметрам (ПТК УСБТ). Исходные технические требования. Software-Hardware Complexes of Process Parameters Control Safety Systems (SHW ESFAS). Initial Technical Requirement | 11CMA61 | Стойка приборная резервированная с модулями/Redundant instrumentation rack with modules | 1 | 2У / C | QA2 | 1 | шт. | 2019-11-16 | 2
13789 | AKU-EAA0024 | Программно-технические комплексы управляющих систем безопасности по технологическим параметрам (ПТК УСБТ). Исходные технические требования. Software-Hardware Complexes of Process Parameters Control Safety Systems (SHW ESFAS). Initial Technical Requirement | 12CMB71 | Стойка приборная резервированная с модулями/Independent redundant rack with modules | 1 | 2У / C | QA2 | 1 | шт. | 2019-11-16 | 2
13790 | AKU-EAA0024 | Программно-технические комплексы управляющих систем безопасности по технологическим параметрам (ПТК УСБТ). Исходные технические требования. Software-Hardware Complexes of Process Parameters Control Safety Systems (SHW ESFAS). Initial Technical Requirement | 12CMB61 | Стойка приборная резервированная с модулями/Independent redundant rack with modules | 1 | 2У / C | QA2 | 1 | шт. | 2019-11-16 | 2
13791 | AKU-EAA0024 | Программно-технические комплексы управляющих систем безопасности по технологическим параметрам (ПТК УСБТ). Исходные технические требования. Software-Hardware Complexes of Process Parameters Control Safety Systems (SHW ESFAS). Initial Technical Requirement | 11CMA71 | Стойка приборная резервированная с модулями/Redundant instrumentation rack with modules | 1 | 2У / C | QA2 | 1 | шт. | 2019-11-16 | 2
13792 | AKU-EAA0024 | Программно-технические комплексы управляющих систем безопасности по технологическим параметрам (ПТК УСБТ). Исходные технические требования. Software-Hardware Complexes of Process Parameters Control Safety Systems (SHW ESFAS). Initial Technical Requirement | 11CMA67 | Стойка приборная резервированная с модулями/Redundant instrumentation rack with modules | 1 | 2У / C | QA2 | 1 | шт. | 2019-11-16 | 2
13793 | AKU-EAA0024 | Программно-технические комплексы управляющих систем безопасности по технологическим параметрам (ПТК УСБТ). Исходные технические требования. Software-Hardware Complexes of Process Parameters Control Safety Systems (SHW ESFAS). Initial Technical Requirement | 11CMA64 | Стойка приборная резервированная с модулями/Redundant instrumentation rack with modules | 1 | 2У / C | QA2 | 1 | шт. | 2019-11-16 | 2
13794 | AKU-EAA0024 | Программно-технические комплексы управляющих систем безопасности по технологическим параметрам (ПТК УСБТ). Исходные технические требования. Software-Hardware Complexes of Process Parameters Control Safety Systems (SHW ESFAS). Initial Technical Requirement | 12CMB63 | Стойка приборная резервированная с модулями/Independent redundant rack with modules | 1 | 2У / C | QA2 | 1 | шт. | 2019-11-16 | 2
13795 | AKU-EAA0024 | Программно-технические комплексы управляющих систем безопасности по технологическим параметрам (ПТК УСБТ). Исходные технические требования. Software-Hardware Complexes of Process Parameters Control Safety Systems (SHW ESFAS). Initial Technical Requirement | 12CMB67 | Стойка приборная резервированная с модулями/Independent redundant rack with modules | 1 | 2У / C | QA2 | 1 | шт. | 2019-11-16 | 2
13796 | AKU-EAA0024 | Программно-технические комплексы управляющих систем безопасности по технологическим параметрам (ПТК УСБТ). Исходные технические требования. Software-Hardware Complexes of Process Parameters Control Safety Systems (SHW ESFAS). Initial Technical Requirement | 11CMA62 | Стойка приборная резервированная с модулями/Redundant instrumentation rack with modules | 1 | 2У / C | QA2 | 1 | шт. | 2019-11-16 | 2
13797 | AKU-EAA0024 | Программно-технические комплексы управляющих систем безопасности по технологическим параметрам (ПТК УСБТ). Исходные технические требования. Software-Hardware Complexes of Process Parameters Control Safety Systems (SHW ESFAS). Initial Technical Requirement | 11CMA28 | Стойка приборная автономная/Independent instrumentation rack | 1 | 2У / C | QA2 | 1 | шт. | 2020-01-29 | 2
13798 | AKU-EAA0024 | Программно-технические комплексы управляющих систем безопасности по технологическим параметрам (ПТК УСБТ). Исходные технические требования. Software-Hardware Complexes of Process Parameters Control Safety Systems (SHW ESFAS). Initial Technical Requirement | 12CMB81 | Стойка приборная автономная/Independent power supply rack | 1 | 2У / C | QA2 | 1 | шт. | 2020-02-09 | 2
13799 | AKU-EAA0024 | Программно-технические комплексы управляющих систем безопасности по технологическим параметрам (ПТК УСБТ). Исходные технические требования. Software-Hardware Complexes of Process Parameters Control Safety Systems (SHW ESFAS). Initial Technical Requirement | 11CMV81 | Стойка приборная автономная/Independent power supply rack | 1 | 2У / C | QA2 | 1 | шт. | 2020-02-09 | 2
13800 | AKU-EAA0024 | Программно-технические комплексы управляющих систем безопасности по технологическим параметрам (ПТК УСБТ). Исходные технические требования. Software-Hardware Complexes of Process Parameters Control Safety Systems (SHW ESFAS). Initial Technical Requirement | 12CMV83 | Стойка приборная автономная/Independent power supply rack | 1 | 2У / C | QA2 | 1 | шт. | 2020-02-09 | 2
13801 | AKU-EAA0024 | Программно-технические комплексы управляющих систем безопасности по технологическим параметрам (ПТК УСБТ). Исходные технические требования. Software-Hardware Complexes of Process Parameters Control Safety Systems (SHW ESFAS). Initial Technical Requirement | 12CMB41 | Стойка приборная резервированная с модулями/Redundant power supply rack with modules | 1 | 2У / C | QA2 | 1 | шт. | 2020-08-25 | 2
13802 | AKU-EAA0024 | Программно-технические комплексы управляющих систем безопасности по технологическим параметрам (ПТК УСБТ). Исходные технические требования. Software-Hardware Complexes of Process Parameters Control Safety Systems (SHW ESFAS). Initial Technical Requirement | 12CMB42 | Стойка приборная автономная/Independent power supply rack | 1 | 2У / C | QA2 | 1 | шт. | 2020-08-25 | 2
13803 | AKU-EAA0024 | Программно-технические комплексы управляющих систем безопасности по технологическим параметрам (ПТК УСБТ). Исходные технические требования. Software-Hardware Complexes of Process Parameters Control Safety Systems (SHW ESFAS). Initial Technical Requirement | 11CMA42 | Стойка приборная автономная/Independent power supply rack | 1 | 2У / C | QA2 | 1 | шт. | 2020-08-25 | 2
13804 | AKU-EAA0024 | Программно-технические комплексы управляющих систем безопасности по технологическим параметрам (ПТК УСБТ). Исходные технические требования. Software-Hardware Complexes of Process Parameters Control Safety Systems (SHW ESFAS). Initial Technical Requirement | 11CMA58 | Шкаф интерфейса сообщений (ИМ ЛЗ) / Message interface cabinet (LP IM) | 1 | 2Н / N | QA2 | 1 | шт. | 2020-08-25 | 2
13805 | AKU-EAA0024 | Программно-технические комплексы управляющих систем безопасности по технологическим параметрам (ПТК УСБТ). Исходные технические требования. Software-Hardware Complexes of Process Parameters Control Safety Systems (SHW ESFAS). Initial Technical Requirement | 11CMA41 | Стойка приборная резервированная с модулями/Redundant power supply rack with modules | 1 | 2У / C | QA2 | 1 | шт. | 2020-08-25 | 2
13806 | AKU-EAA0024 | Программно-технические комплексы управляющих систем безопасности по технологическим параметрам (ПТК УСБТ). Исходные технические требования. Software-Hardware Complexes of Process Parameters Control Safety Systems (SHW ESFAS). Initial Technical Requirement | 12CMB58 | Шкаф интерфейса сообщений (ИМ ЛЗ) / Message interface cabinet (LP IM) | 1 | 2Н / N | QA2 | 1 | шт. | 2020-08-25 | 2
13807 | AKU-EAA0024 | Программно-технические комплексы управляющих систем безопасности по технологическим параметрам (ПТК УСБТ). Исходные технические требования. Software-Hardware Complexes of Process Parameters Control Safety Systems (SHW ESFAS). Initial Technical Requirement | 11CMA81 | Стойка приборная автономная/Independent power supply rack | 1 | 2У / C | QA2 | 1 | шт. | 2020-12-28 | 3
13808 | AKU-EAA0019 | Программно-технические комплексы систем контроля и управления нормальной эксплуатации (ПТК СКУ НЭ). Исходные технические требования. Software-Hardware Complexes For Normal Operation Control and Monitoring Systems (NOS I&C SHW) Initial Technical Requiremen | 10CKH05 | Комплект станции инженерной / Engineering station set | 1 | 3Н / N | QA3 | 1 | шт. | 2017-10-30 | 2
13809 | AKU-EAA0019 | Программно-технические комплексы систем контроля и управления нормальной эксплуатации (ПТК СКУ НЭ). Исходные технические требования. Software-Hardware Complexes For Normal Operation Control and Monitoring Systems (NOS I&C SHW) Initial Technical Requiremen | 10CMR01 | Стойка приборная резервированная с модулями/Redundant instrumentation rack with modules | 1 | 3Н / N | QA3 | 1 | шт. | 2017-10-30 | 2
13810 | AKU-EAA0019 | Программно-технические комплексы систем контроля и управления нормальной эксплуатации (ПТК СКУ НЭ). Исходные технические требования. Software-Hardware Complexes For Normal Operation Control and Monitoring Systems (NOS I&C SHW) Initial Technical Requiremen | 10CMR03 | Стойка приборная резервированная с модулями/Redundant instrumentation rack with modules | 1 | 3Н / N | QA3 | 1 | шт. | 2017-10-30 | 2
13811 | AKU-EAA0019 | Программно-технические комплексы систем контроля и управления нормальной эксплуатации (ПТК СКУ НЭ). Исходные технические требования. Software-Hardware Complexes For Normal Operation Control and Monitoring Systems (NOS I&C SHW) Initial Technical Requiremen | 10CMV04 | Стойка приборная резервированная с модулями/Redundant instrumentation rack with modules | 1 | 3Н / N | QA3 | 1 | шт. | 2017-10-30 | 2
13812 | AKU-EAA0019 | Программно-технические комплексы систем контроля и управления нормальной эксплуатации (ПТК СКУ НЭ). Исходные технические требования. Software-Hardware Complexes For Normal Operation Control and Monitoring Systems (NOS I&C SHW) Initial Technical Requiremen | 10CMR02 | Стойка приборная резервированная с модулями/Redundant instrumentation rack with modules | 1 | 3Н / N | QA3 | 1 | шт. | 2017-10-30 | 2
13813 | AKU-EAA0019 | Программно-технические комплексы систем контроля и управления нормальной эксплуатации (ПТК СКУ НЭ). Исходные технические требования. Software-Hardware Complexes For Normal Operation Control and Monitoring Systems (NOS I&C SHW) Initial Technical Requiremen | 10CMV03 | Стойка приборная резервированная с модулями/Redundant instrumentation rack with modules | 1 | 3Н / N | QA3 | 1 | шт. | 2017-10-30 | 2
13814 | AKU-EAA0019 | Программно-технические комплексы систем контроля и управления нормальной эксплуатации (ПТК СКУ НЭ). Исходные технические требования. Software-Hardware Complexes For Normal Operation Control and Monitoring Systems (NOS I&C SHW) Initial Technical Requiremen | 10CMV02 | Стойка приборная резервированная с модулями/Redundant instrumentation rack with modules | 1 | 3Н / N | QA3 | 1 | шт. | 2017-10-30 | 2
13815 | AKU-EAA0019 | Программно-технические комплексы систем контроля и управления нормальной эксплуатации (ПТК СКУ НЭ). Исходные технические требования. Software-Hardware Complexes For Normal Operation Control and Monitoring Systems (NOS I&C SHW) Initial Technical Requiremen | 10CMV01 | Стойка приборная резервированная с модулями/Redundant instrumentation rack with modules | 1 | 3Н / N | QA3 | 1 | шт. | 2017-10-30 | 2
13816 | AKU-EAA0019 | Программно-технические комплексы систем контроля и управления нормальной эксплуатации (ПТК СКУ НЭ). Исходные технические требования. Software-Hardware Complexes For Normal Operation Control and Monitoring Systems (NOS I&C SHW) Initial Technical Requiremen | 10CKH04 | Комплект станции инженерной/Engineering station set | 1 | 3Н / N | QA3 | 1 | шт. | 2017-10-30 | 2
13817 | AKU-EAA0019 | Программно-технические комплексы систем контроля и управления нормальной эксплуатации (ПТК СКУ НЭ). Исходные технические требования. Software-Hardware Complexes For Normal Operation Control and Monitoring Systems (NOS I&C SHW) Initial Technical Requiremen | 10CKH03 | Комплект станции инженерной/Engineering station set | 1 | 3Н / N | QA3 | 1 | шт. | 2017-10-30 | 2
13818 | AKU-EAA0019 | Программно-технические комплексы систем контроля и управления нормальной эксплуатации (ПТК СКУ НЭ). Исходные технические требования. Software-Hardware Complexes For Normal Operation Control and Monitoring Systems (NOS I&C SHW) Initial Technical Requiremen | 10CKH02 | Комплект станции инженерной/Engineering station set | 1 | 3Н / N | QA3 | 1 | шт. | 2017-10-30 | 2
13819 | AKU-EAA0019 | Программно-технические комплексы систем контроля и управления нормальной эксплуатации (ПТК СКУ НЭ). Исходные технические требования. Software-Hardware Complexes For Normal Operation Control and Monitoring Systems (NOS I&C SHW) Initial Technical Requiremen | 10CKH01 | Комплект станции инженерной/Engineering station set | 1 | 3Н / N | QA3 | 1 | шт. | 2017-10-30 | 2
13820 | AKU-EAA0019 | Программно-технические комплексы систем контроля и управления нормальной эксплуатации (ПТК СКУ НЭ). Исходные технические требования. Software-Hardware Complexes For Normal Operation Control and Monitoring Systems (NOS I&C SHW) Initial Technical Requiremen | 10CMR04 | Стойка приборная резервированная с модулями/Redundant instrumentation rack with modules | 1 | 3Н / N | QA3 | 1 | шт. | 2017-10-30 | 2
13821 | AKU-EAA0019 | Программно-технические комплексы систем контроля и управления нормальной эксплуатации (ПТК СКУ НЭ). Исходные технические требования. Software-Hardware Complexes For Normal Operation Control and Monitoring Systems (NOS I&C SHW) Initial Technical Requiremen | 10BRH21 | Стойка питания/Power supply rack | 1 | 3Н / N | QA3 | 1 | шт. | 2017-10-30 | 2
13822 | AKU-EAA0019 | Программно-технические комплексы систем контроля и управления нормальной эксплуатации (ПТК СКУ НЭ). Исходные технические требования. Software-Hardware Complexes For Normal Operation Control and Monitoring Systems (NOS I&C SHW) Initial Technical Requiremen | 10BRH11 | Стойка питания/Power supply rack | 1 | 3Н / N | QA3 | 1 | шт. | 2017-10-30 | 2
13823 | AKU-EAA0019 | Программно-технические комплексы систем контроля и управления нормальной эксплуатации (ПТК СКУ НЭ). Исходные технические требования. Software-Hardware Complexes For Normal Operation Control and Monitoring Systems (NOS I&C SHW) Initial Technical Requiremen | 10BRH20 | Стойка питания/Power supply rack | 1 | 3Н / N | QA3 | 1 | шт. | 2017-10-30 | 2
13824 | AKU-EAA0019 | Программно-технические комплексы систем контроля и управления нормальной эксплуатации (ПТК СКУ НЭ). Исходные технические требования. Software-Hardware Complexes For Normal Operation Control and Monitoring Systems (NOS I&C SHW) Initial Technical Requiremen | 10BRH12 | Стойка питания/Power supply rack | 1 | 3Н / N | QA3 | 1 | шт. | 2017-10-30 | 2
13825 | AKU-EAA0019 | Программно-технические комплексы систем контроля и управления нормальной эксплуатации (ПТК СКУ НЭ). Исходные технические требования. Software-Hardware Complexes For Normal Operation Control and Monitoring Systems (NOS I&C SHW) Initial Technical Requiremen | 10CMR24 | Стойка приборная резервированная с модулями/Redundant instrumentation rack with modules | 1 | 3Н / N | QA3 | 1 | шт. | 2018-06-30 | 2
13826 | AKU-EAA0019 | Программно-технические комплексы систем контроля и управления нормальной эксплуатации (ПТК СКУ НЭ). Исходные технические требования. Software-Hardware Complexes For Normal Operation Control and Monitoring Systems (NOS I&C SHW) Initial Technical Requiremen | 10BRH14 | Стойка питания/Power supply rack | 1 | 3Н / N | QA3 | 1 | шт. | 2018-06-30 | 2
13827 | AKU-EAA0019 | Программно-технические комплексы систем контроля и управления нормальной эксплуатации (ПТК СКУ НЭ). Исходные технические требования. Software-Hardware Complexes For Normal Operation Control and Monitoring Systems (NOS I&C SHW) Initial Technical Requiremen | 10BRH18 | Стойка питания/Power supply rack | 1 | 3Н / N | QA3 | 1 | шт. | 2018-06-30 | 2
13828 | AKU-EAA0019 | Программно-технические комплексы систем контроля и управления нормальной эксплуатации (ПТК СКУ НЭ). Исходные технические требования. Software-Hardware Complexes For Normal Operation Control and Monitoring Systems (NOS I&C SHW) Initial Technical Requiremen | 10BRH17 | Стойка питания/Power supply rack | 1 | 3Н / N | QA3 | 1 | шт. | 2018-06-30 | 2
13829 | AKU-EAA0019 | Программно-технические комплексы систем контроля и управления нормальной эксплуатации (ПТК СКУ НЭ). Исходные технические требования. Software-Hardware Complexes For Normal Operation Control and Monitoring Systems (NOS I&C SHW) Initial Technical Requiremen | 10CMV24 | Стойка приборная резервированная с модулями/Redundant instrumentation rack with modules | 1 | 3Н / N | QA3 | 1 | шт. | 2018-06-30 | 2
13830 | AKU-EAA0019 | Программно-технические комплексы систем контроля и управления нормальной эксплуатации (ПТК СКУ НЭ). Исходные технические требования. Software-Hardware Complexes For Normal Operation Control and Monitoring Systems (NOS I&C SHW) Initial Technical Requiremen | 10CMW04 | Стойка приборная резервированная с модулями/Redundant instrumentation rack with modules | 1 | 3Н / N | QA3 | 1 | шт. | 2018-06-30 | 2
13831 | AKU-EAA0019 | Программно-технические комплексы систем контроля и управления нормальной эксплуатации (ПТК СКУ НЭ). Исходные технические требования. Software-Hardware Complexes For Normal Operation Control and Monitoring Systems (NOS I&C SHW) Initial Technical Requiremen | 10CMV22 | Стойка приборная резервированная с модулями/Redundant instrumentation rack with modules | 1 | 3Н / N | QA3 | 1 | шт. | 2018-06-30 | 2
13832 | AKU-EAA0019 | Программно-технические комплексы систем контроля и управления нормальной эксплуатации (ПТК СКУ НЭ). Исходные технические требования. Software-Hardware Complexes For Normal Operation Control and Monitoring Systems (NOS I&C SHW) Initial Technical Requiremen | 10CMR21 | Стойка приборная резервированная с модулями/Redundant instrumentation rack with modules | 1 | 3Н / N | QA3 | 1 | шт. | 2018-06-30 | 2
13833 | AKU-EAA0019 | Программно-технические комплексы систем контроля и управления нормальной эксплуатации (ПТК СКУ НЭ). Исходные технические требования. Software-Hardware Complexes For Normal Operation Control and Monitoring Systems (NOS I&C SHW) Initial Technical Requiremen | 10CMW01 | Стойка приборная резервированная с модулями/Redundant instrumentation rack with modules | 1 | 3Н / N | QA3 | 1 | шт. | 2018-06-30 | 2
13834 | AKU-EAA0019 | Программно-технические комплексы систем контроля и управления нормальной эксплуатации (ПТК СКУ НЭ). Исходные технические требования. Software-Hardware Complexes For Normal Operation Control and Monitoring Systems (NOS I&C SHW) Initial Technical Requiremen | 10CMR23 | Стойка приборная резервированная с модулями/Redundant instrumentation rack with modules | 1 | 3Н / N | QA3 | 1 | шт. | 2018-06-30 | 2
13835 | AKU-EAA0019 | Программно-технические комплексы систем контроля и управления нормальной эксплуатации (ПТК СКУ НЭ). Исходные технические требования. Software-Hardware Complexes For Normal Operation Control and Monitoring Systems (NOS I&C SHW) Initial Technical Requiremen | 10CMW02 | Стойка приборная резервированная с модулями/Redundant instrumentation rack with modules | 1 | 3Н / N | QA3 | 1 | шт. | 2018-06-30 | 2
13836 | AKU-EAA0019 | Программно-технические комплексы систем контроля и управления нормальной эксплуатации (ПТК СКУ НЭ). Исходные технические требования. Software-Hardware Complexes For Normal Operation Control and Monitoring Systems (NOS I&C SHW) Initial Technical Requiremen | 10CMV21 | Стойка приборная резервированная с модулями/Redundant instrumentation rack with modules | 1 | 3Н / N | QA3 | 1 | шт. | 2018-06-30 | 2
13837 | AKU-EAA0019 | Программно-технические комплексы систем контроля и управления нормальной эксплуатации (ПТК СКУ НЭ). Исходные технические требования. Software-Hardware Complexes For Normal Operation Control and Monitoring Systems (NOS I&C SHW) Initial Technical Requiremen | 10CMV23 | Стойка приборная резервированная с модулями/Redundant instrumentation rack with modules | 1 | 3Н / N | QA3 | 1 | шт. | 2018-06-30 | 2
13838 | AKU-EAA0019 | Программно-технические комплексы систем контроля и управления нормальной эксплуатации (ПТК СКУ НЭ). Исходные технические требования. Software-Hardware Complexes For Normal Operation Control and Monitoring Systems (NOS I&C SHW) Initial Technical Requiremen | 10CXT01 | Стойка приборная автономная/Independent power supply rack | 1 | 3Н / N | QA3 | 1 | шт. | 2018-06-30 | 2
13839 | AKU-EAA0019 | Программно-технические комплексы систем контроля и управления нормальной эксплуатации (ПТК СКУ НЭ). Исходные технические требования. Software-Hardware Complexes For Normal Operation Control and Monitoring Systems (NOS I&C SHW) Initial Technical Requiremen | 10BRH13 | Стойка питания/Power supply rack | 1 | 3Н / N | QA3 | 1 | шт. | 2018-06-30 | 2
13840 | AKU-EAA0019 | Программно-технические комплексы систем контроля и управления нормальной эксплуатации (ПТК СКУ НЭ). Исходные технические требования. Software-Hardware Complexes For Normal Operation Control and Monitoring Systems (NOS I&C SHW) Initial Technical Requiremen | 10CMW03 | Стойка приборная резервированная с модулями/Redundant instrumentation rack with modules | 1 | 3Н / N | QA3 | 1 | шт. | 2018-06-30 | 2
13841 | AKU-EAA0019 | Программно-технические комплексы систем контроля и управления нормальной эксплуатации (ПТК СКУ НЭ). Исходные технические требования. Software-Hardware Complexes For Normal Operation Control and Monitoring Systems (NOS I&C SHW) Initial Technical Requiremen | 10CMR22 | Стойка приборная резервированная с модулями/Redundant instrumentation rack with modules | 1 | 3Н / N | QA3 | 1 | шт. | 2018-06-30 | 2
13842 | AKU-EAA0019 | Программно-технические комплексы систем контроля и управления нормальной эксплуатации (ПТК СКУ НЭ). Исходные технические требования. Software-Hardware Complexes For Normal Operation Control and Monitoring Systems (NOS I&C SHW) Initial Technical Requiremen | 10CMY02 | Шкаф управления системы защиты и регулирования турбины/Turbine control and protection system control cabinet | 1 | 3Н / N | QA3 | 1 | шт. | 2018-12-28 | 2
13843 | AKU-EAA0019 | Программно-технические комплексы систем контроля и управления нормальной эксплуатации (ПТК СКУ НЭ). Исходные технические требования. Software-Hardware Complexes For Normal Operation Control and Monitoring Systems (NOS I&C SHW) Initial Technical Requiremen | 10CMV32 | Стойка приборная резервированная с модулями / Redundant instrumentation rack with modules | 1 | 3Н / N | QA3 | 1 | шт. | 2018-12-28 | 2
13844 | AKU-EAA0019 | Программно-технические комплексы систем контроля и управления нормальной эксплуатации (ПТК СКУ НЭ). Исходные технические требования. Software-Hardware Complexes For Normal Operation Control and Monitoring Systems (NOS I&C SHW) Initial Technical Requiremen | 10BRH22 | Стойка питания/Power supply rack | 1 | 3Н / N | QA3 | 1 | шт. | 2018-12-28 | 2
13845 | AKU-EAA0019 | Программно-технические комплексы систем контроля и управления нормальной эксплуатации (ПТК СКУ НЭ). Исходные технические требования. Software-Hardware Complexes For Normal Operation Control and Monitoring Systems (NOS I&C SHW) Initial Technical Requiremen | 10CMY06 | Шлюз сопряжения/Coupling gateway | 1 | 3Н / N | QA3 | 1 | шт. | 2018-12-28 | 2
13846 | AKU-EAA0019 | Программно-технические комплексы систем контроля и управления нормальной эксплуатации (ПТК СКУ НЭ). Исходные технические требования. Software-Hardware Complexes For Normal Operation Control and Monitoring Systems (NOS I&C SHW) Initial Technical Requiremen | 10CMY03 | Шкаф управления системы защиты и регулирования турбины/Turbine control and protection system control cabinet | 1 | 3Н / N | QA3 | 1 | шт. | 2018-12-28 | 2
13847 | AKU-EAA0019 | Программно-технические комплексы систем контроля и управления нормальной эксплуатации (ПТК СКУ НЭ). Исходные технические требования. Software-Hardware Complexes For Normal Operation Control and Monitoring Systems (NOS I&C SHW) Initial Technical Requiremen | 10CMY01 | Шкаф управления системы защиты и регулирования турбины/Turbine control and protection system control cabinet | 1 | 3Н / N | QA3 | 1 | шт. | 2018-12-28 | 2
13848 | AKU-EAA0019 | Программно-технические комплексы систем контроля и управления нормальной эксплуатации (ПТК СКУ НЭ). Исходные технические требования. Software-Hardware Complexes For Normal Operation Control and Monitoring Systems (NOS I&C SHW) Initial Technical Requiremen | 10CMY05 | Шкаф управления системы защиты и регулирования турбины/Turbine control and protection system control cabinet | 1 | 3Н / N | QA3 | 1 | шт. | 2018-12-28 | 2
13849 | AKU-EAA0019 | Программно-технические комплексы систем контроля и управления нормальной эксплуатации (ПТК СКУ НЭ). Исходные технические требования. Software-Hardware Complexes For Normal Operation Control and Monitoring Systems (NOS I&C SHW) Initial Technical Requiremen | 10CMY04 | Шкаф управления системы защиты и регулирования турбины/Turbine control and protection system control cabinet | 1 | 3Н / N | QA3 | 1 | шт. | 2018-12-28 | 2
13850 | AKU-EAA0019 | Программно-технические комплексы систем контроля и управления нормальной эксплуатации (ПТК СКУ НЭ). Исходные технические требования. Software-Hardware Complexes For Normal Operation Control and Monitoring Systems (NOS I&C SHW) Initial Technical Requiremen | 10CMT03 | Стойка приборная резервированная с модулями/Redundant instrumentation rack with modules | 1 | 3Н / N | QA3 | 1 | шт. | 2018-12-28 | 2
13851 | AKU-EAA0019 | Программно-технические комплексы систем контроля и управления нормальной эксплуатации (ПТК СКУ НЭ). Исходные технические требования. Software-Hardware Complexes For Normal Operation Control and Monitoring Systems (NOS I&C SHW) Initial Technical Requiremen | 10CMV34 | Стойка приборная резервированная с модулями (автономная) / Redundant instrumentation rack with modules(independent) | 1 | 3Н / N | QA3 | 1 | шт. | 2018-12-28 | 2
13852 | AKU-EAA0019 | Программно-технические комплексы систем контроля и управления нормальной эксплуатации (ПТК СКУ НЭ). Исходные технические требования. Software-Hardware Complexes For Normal Operation Control and Monitoring Systems (NOS I&C SHW) Initial Technical Requiremen | 10CMW24 | Стойка приборная резервированная с модулями (автономная)/Redundant instrumentation rack with modules (independent) | 1 | 3Н / N | QA3 | 1 | шт. | 2018-12-28 | 2
13853 | AKU-EAA0019 | Программно-технические комплексы систем контроля и управления нормальной эксплуатации (ПТК СКУ НЭ). Исходные технические требования. Software-Hardware Complexes For Normal Operation Control and Monitoring Systems (NOS I&C SHW) Initial Technical Requiremen | 10CMV31 | Стойка приборная резервированная с модулями / Redundant instrumentation rack with modules | 1 | 3Н / N | QA3 | 1 | шт. | 2018-12-28 | 2
13854 | AKU-EAA0019 | Программно-технические комплексы систем контроля и управления нормальной эксплуатации (ПТК СКУ НЭ). Исходные технические требования. Software-Hardware Complexes For Normal Operation Control and Monitoring Systems (NOS I&C SHW) Initial Technical Requiremen | 10CMT01 | Стойка приборная резервированная с модулями/Redundant instrumentation rack with modules | 1 | 3Н / N | QA3 | 1 | шт. | 2018-12-28 | 2
13855 | AKU-EAA0019 | Программно-технические комплексы систем контроля и управления нормальной эксплуатации (ПТК СКУ НЭ). Исходные технические требования. Software-Hardware Complexes For Normal Operation Control and Monitoring Systems (NOS I&C SHW) Initial Technical Requiremen | 10CMT02 | Стойка приборная резервированная с модулями/Redundant instrumentation rack with modules | 1 | 3Н / N | QA3 | 1 | шт. | 2018-12-28 | 2
13856 | AKU-EAA0019 | Программно-технические комплексы систем контроля и управления нормальной эксплуатации (ПТК СКУ НЭ). Исходные технические требования. Software-Hardware Complexes For Normal Operation Control and Monitoring Systems (NOS I&C SHW) Initial Technical Requiremen | 10CMT04 | Стойка приборная резервированная с модулями/Redundant instrumentation rack with modules | 1 | 3Н / N | QA3 | 1 | шт. | 2018-12-28 | 2
13857 | AKU-EAA0019 | Программно-технические комплексы систем контроля и управления нормальной эксплуатации (ПТК СКУ НЭ). Исходные технические требования. Software-Hardware Complexes For Normal Operation Control and Monitoring Systems (NOS I&C SHW) Initial Technical Requiremen | 10CMT05 | Стойка приборная резервированная с модулями/Redundant instrumentation rack with modules | 1 | 3Н / N | QA3 | 1 | шт. | 2018-12-28 | 2
13858 | AKU-EAA0019 | Программно-технические комплексы систем контроля и управления нормальной эксплуатации (ПТК СКУ НЭ). Исходные технические требования. Software-Hardware Complexes For Normal Operation Control and Monitoring Systems (NOS I&C SHW) Initial Technical Requiremen | 10CMW23 | Стойка приборная резервированная с модулями/Redundant instrumentation rack with modules | 1 | 3Н / N | QA3 | 1 | шт. | 2018-12-28 | 2
13859 | AKU-EAA0019 | Программно-технические комплексы систем контроля и управления нормальной эксплуатации (ПТК СКУ НЭ). Исходные технические требования. Software-Hardware Complexes For Normal Operation Control and Monitoring Systems (NOS I&C SHW) Initial Technical Requiremen | 10CMV33 | Стойка приборная резервированная с модулями / Redundant instrumentation rack with modules | 1 | 3Н / N | QA3 | 1 | шт. | 2018-12-28 | 2
13860 | AKU-EAA0019 | Программно-технические комплексы систем контроля и управления нормальной эксплуатации (ПТК СКУ НЭ). Исходные технические требования. Software-Hardware Complexes For Normal Operation Control and Monitoring Systems (NOS I&C SHW) Initial Technical Requiremen | 10BRH23 | Стойка питания/Power supply rack | 1 | 3Н / N | QA3 | 1 | шт. | 2018-12-28 | 2
13861 | AKU-EAA0019 | Программно-технические комплексы систем контроля и управления нормальной эксплуатации (ПТК СКУ НЭ). Исходные технические требования. Software-Hardware Complexes For Normal Operation Control and Monitoring Systems (NOS I&C SHW) Initial Technical Requiremen | 10UJA40WE000018-0001 | Стойка приборная резервированная с модулями ТПТС55.2010 / Redundant instrument rack with modules ТПТС55.2010 | 1 | 3Н / N | QA3 | 1 | шт. | 2019-03-30 | 3
13862 | AKU-EAA0019 | Программно-технические комплексы систем контроля и управления нормальной эксплуатации (ПТК СКУ НЭ). Исходные технические требования. Software-Hardware Complexes For Normal Operation Control and Monitoring Systems (NOS I&C SHW) Initial Technical Requiremen | 10UKC40WE000001-0001 | Стойка приборная резервированная с модулями ТПТС55.2010 / Redundant instrument rack with modules ТПТС55.2010 | 1 | 3Н / N | QA3 | 1 | шт. | 2019-05-26 | 3
13863 | AKU-EAA0019 | Программно-технические комплексы систем контроля и управления нормальной эксплуатации (ПТК СКУ НЭ). Исходные технические требования. Software-Hardware Complexes For Normal Operation Control and Monitoring Systems (NOS I&C SHW) Initial Technical Requiremen | 10CMT21 | Стойка приборная автономная/Independent instrumentation rack | 1 | 3Н / N | QA3 | 1 | шт. | 2019-05-30 | 2
13864 | AKU-EAA0019 | Программно-технические комплексы систем контроля и управления нормальной эксплуатации (ПТК СКУ НЭ). Исходные технические требования. Software-Hardware Complexes For Normal Operation Control and Monitoring Systems (NOS I&C SHW) Initial Technical Requiremen | 10CMV77 | Стойка приборная автономная/Independent mounting rack | 1 | 3Н / N | QA3 | 1 | шт. | 2019-06-18 | 2
13865 | AKU-EAA0019 | Программно-технические комплексы систем контроля и управления нормальной эксплуатации (ПТК СКУ НЭ). Исходные технические требования. Software-Hardware Complexes For Normal Operation Control and Monitoring Systems (NOS I&C SHW) Initial Technical Requiremen | 10CMT31 | Стойка приборная автономная/Independent mounting rack | 1 | 3Н / N | QA3 | 1 | шт. | 2019-06-18 | 2
13866 | AKU-EAA0019 | Программно-технические комплексы систем контроля и управления нормальной эксплуатации (ПТК СКУ НЭ). Исходные технические требования. Software-Hardware Complexes For Normal Operation Control and Monitoring Systems (NOS I&C SHW) Initial Technical Requiremen | 00CXK10 | Стойка питания/Power supply rack | 0 | 4Н / N | QA4 | 1 | шт. | 2019-08-03 | 2
13867 | AKU-EAA0019 | Программно-технические комплексы систем контроля и управления нормальной эксплуатации (ПТК СКУ НЭ). Исходные технические требования. Software-Hardware Complexes For Normal Operation Control and Monitoring Systems (NOS I&C SHW) Initial Technical Requiremen | 00CXK02 | Стойка приборная/Instrumentation rack | 0 | 4Н / N | QA4 | 1 | шт. | 2019-08-03 | 2
13868 | AKU-EAA0019 | Программно-технические комплексы систем контроля и управления нормальной эксплуатации (ПТК СКУ НЭ). Исходные технические требования. Software-Hardware Complexes For Normal Operation Control and Monitoring Systems (NOS I&C SHW) Initial Technical Requiremen | 00CXK11 | Стойка сопряжения/Coupling rack | 0 | 4Н / N | QA4 | 1 | шт. | 2019-08-03 | 2
13869 | AKU-EAA0019 | Программно-технические комплексы систем контроля и управления нормальной эксплуатации (ПТК СКУ НЭ). Исходные технические требования. Software-Hardware Complexes For Normal Operation Control and Monitoring Systems (NOS I&C SHW) Initial Technical Requiremen | 00CXK01 | Стойка приборная/Instrumentation rack | 0 | 4Н / N | QA4 | 1 | шт. | 2019-08-03 | 2
13870 | AKU-EAA0019 | Программно-технические комплексы систем контроля и управления нормальной эксплуатации (ПТК СКУ НЭ). Исходные технические требования. Software-Hardware Complexes For Normal Operation Control and Monitoring Systems (NOS I&C SHW) Initial Technical Requiremen | 00CXK32 | Стойка приборная/Instrumentation rack | 0 | 4Н / N | QA4 | 1 | шт. | 2019-08-03 | 2
13871 | AKU-EAA0019 | Программно-технические комплексы систем контроля и управления нормальной эксплуатации (ПТК СКУ НЭ). Исходные технические требования. Software-Hardware Complexes For Normal Operation Control and Monitoring Systems (NOS I&C SHW) Initial Technical Requiremen | 00CXK03 | Стойка приборная автономная/Independent instrumentation rack | 0 | 4Н / N | QA4 | 1 | шт. | 2019-08-03 | 2
13872 | AKU-EAA0019 | Программно-технические комплексы систем контроля и управления нормальной эксплуатации (ПТК СКУ НЭ). Исходные технические требования. Software-Hardware Complexes For Normal Operation Control and Monitoring Systems (NOS I&C SHW) Initial Technical Requiremen | 00CXK31 | Стойка приборная/Instrumentation rack | 0 | 4Н / N | QA4 | 1 | шт. | 2019-08-03 | 2
13873 | AKU-EAA0019 | Программно-технические комплексы систем контроля и управления нормальной эксплуатации (ПТК СКУ НЭ). Исходные технические требования. Software-Hardware Complexes For Normal Operation Control and Monitoring Systems (NOS I&C SHW) Initial Technical Requiremen | 10CMV61 | Стойка приборная автономная/Independent power supply rack | 1 | 3Н / N | QA3 | 1 | шт. | 2019-11-16 | 2
13874 | AKU-EAA0019 | Программно-технические комплексы систем контроля и управления нормальной эксплуатации (ПТК СКУ НЭ). Исходные технические требования. Software-Hardware Complexes For Normal Operation Control and Monitoring Systems (NOS I&C SHW) Initial Technical Requiremen | 10CMV62 | Стойка приборная автономная | 1 | 3Н / N | QA3 | 1 | шт. | 2019-11-16 | 2
13875 | AKU-EAA0019 | Программно-технические комплексы систем контроля и управления нормальной эксплуатации (ПТК СКУ НЭ). Исходные технические требования. Software-Hardware Complexes For Normal Operation Control and Monitoring Systems (NOS I&C SHW) Initial Technical Requiremen | 10CMV65 | Стойка приборная автономная/Independent power supply rack | 1 | 3Н / N | QA3 | 1 | шт. | 2020-01-11 | 2
13876 | AKU-EAA0019 | Программно-технические комплексы систем контроля и управления нормальной эксплуатации (ПТК СКУ НЭ). Исходные технические требования. Software-Hardware Complexes For Normal Operation Control and Monitoring Systems (NOS I&C SHW) Initial Technical Requiremen | 10CMV81 | Стойка приборная автономная/Independent power supply rack | 1 | 3Н / N | QA3 | 1 | шт. | 2020-02-09 | 2
13877 | AKU-EAA0019 | Программно-технические комплексы систем контроля и управления нормальной эксплуатации (ПТК СКУ НЭ). Исходные технические требования. Software-Hardware Complexes For Normal Operation Control and Monitoring Systems (NOS I&C SHW) Initial Technical Requiremen | 10CMV83 | Стойка приборная автономная/Independent power supply rack | 1 | 3Н / N | QA3 | 1 | шт. | 2020-02-09 | 2
13878 | AKU-EAA0019 | Программно-технические комплексы систем контроля и управления нормальной эксплуатации (ПТК СКУ НЭ). Исходные технические требования. Software-Hardware Complexes For Normal Operation Control and Monitoring Systems (NOS I&C SHW) Initial Technical Requiremen | 10CMV71 | Стойка приборная автономная/Independent power supply rack | 1 | 3Н / N | QA3 | 1 | шт. | 2020-04-28 | 2
13879 | AKU-EAA0019 | Программно-технические комплексы систем контроля и управления нормальной эксплуатации (ПТК СКУ НЭ). Исходные технические требования. Software-Hardware Complexes For Normal Operation Control and Monitoring Systems (NOS I&C SHW) Initial Technical Requiremen | 10CMV72 | Стойка приборная автономная/Independent power supply rack | 1 | 3Н / N | QA3 | 1 | шт. | 2020-04-28 | 2
13880 | AKU-EAA0019 | Программно-технические комплексы систем контроля и управления нормальной эксплуатации (ПТК СКУ НЭ). Исходные технические требования. Software-Hardware Complexes For Normal Operation Control and Monitoring Systems (NOS I&C SHW) Initial Technical Requiremen | 10CMW22 | Стойка приборная резервированная с модулями/Redundant instrumentation rack with modules | 1 | 3Н / N | QA3 | 1 | шт. | 2020-07-16 | 2
13881 | AKU-EAA0019 | Программно-технические комплексы систем контроля и управления нормальной эксплуатации (ПТК СКУ НЭ). Исходные технические требования. Software-Hardware Complexes For Normal Operation Control and Monitoring Systems (NOS I&C SHW) Initial Technical Requiremen | 10CMV55 | Стойка приборная автономная/Independent instrumentation rack | 1 | 4- | QA3 | 1 | шт. | 2020-07-16 | 2
13882 | AKU-EAA0019 | Программно-технические комплексы систем контроля и управления нормальной эксплуатации (ПТК СКУ НЭ). Исходные технические требования. Software-Hardware Complexes For Normal Operation Control and Monitoring Systems (NOS I&C SHW) Initial Technical Requiremen | 10CMW21 | Стойка приборная автономная/Independent instrumentation rack | 1 | 3Н / N | QA3 | 1 | шт. | 2020-07-16 | 2
13883 | AKU-EAA0019 | Программно-технические комплексы систем контроля и управления нормальной эксплуатации (ПТК СКУ НЭ). Исходные технические требования. Software-Hardware Complexes For Normal Operation Control and Monitoring Systems (NOS I&C SHW) Initial Technical Requiremen | 10CMV42 | Стойка приборная резервированная с модулями/Redundant power supply rack with modules | 1 | 3Н / N | QA3 | 1 | шт. | 2020-08-25 | 2
13884 | AKU-EAA0019 | Программно-технические комплексы систем контроля и управления нормальной эксплуатации (ПТК СКУ НЭ). Исходные технические требования. Software-Hardware Complexes For Normal Operation Control and Monitoring Systems (NOS I&C SHW) Initial Technical Requiremen | 10BRH15 | Стойка питания/Power supply rack | 1 | 3Н / N | QA3 | 1 | шт. | 2020-08-25 | 2
13885 | AKU-EAA0019 | Программно-технические комплексы систем контроля и управления нормальной эксплуатации (ПТК СКУ НЭ). Исходные технические требования. Software-Hardware Complexes For Normal Operation Control and Monitoring Systems (NOS I&C SHW) Initial Technical Requiremen | 10BRH25 | Стойка питания/Power supply rack | 1 | 3Н / N | QA3 | 1 | шт. | 2020-08-25 | 2
13886 | AKU-EAA0019 | Программно-технические комплексы систем контроля и управления нормальной эксплуатации (ПТК СКУ НЭ). Исходные технические требования. Software-Hardware Complexes For Normal Operation Control and Monitoring Systems (NOS I&C SHW) Initial Technical Requiremen | 10BRH26 | Стойка питания/Power supply rack | 1 | 3Н / N | QA3 | 1 | шт. | 2020-08-25 | 2
13887 | AKU-EAA0019 | Программно-технические комплексы систем контроля и управления нормальной эксплуатации (ПТК СКУ НЭ). Исходные технические требования. Software-Hardware Complexes For Normal Operation Control and Monitoring Systems (NOS I&C SHW) Initial Technical Requiremen | 10CMV41 | Стойка приборная резервированная с модулями/Redundant power supply rack with modules | 1 | 3Н / N | QA3 | 1 | шт. | 2020-08-25 | 2
13888 | AKU-EAA0019 | Программно-технические комплексы систем контроля и управления нормальной эксплуатации (ПТК СКУ НЭ). Исходные технические требования. Software-Hardware Complexes For Normal Operation Control and Monitoring Systems (NOS I&C SHW) Initial Technical Requiremen | 10CMW51 | Стойка приборная автономная/Independent power supply rack | 1 | 3Н / N | QA3 | 1 | шт. | 2021-05-30 | 2
13889 | AKU-EAA0019 | Программно-технические комплексы систем контроля и управления нормальной эксплуатации (ПТК СКУ НЭ). Исходные технические требования. Software-Hardware Complexes For Normal Operation Control and Monitoring Systems (NOS I&C SHW) Initial Technical Requiremen | 10CMW47 | Стойка приборная автономная/Independent power supply rack | 1 | 3Н / N | QA3 | 1 | шт. | 2021-05-30 | 2
13890 | AKU-EAA0019 | Программно-технические комплексы систем контроля и управления нормальной эксплуатации (ПТК СКУ НЭ). Исходные технические требования. Software-Hardware Complexes For Normal Operation Control and Monitoring Systems (NOS I&C SHW) Initial Technical Requiremen | 10CMW48 | Стойка приборная автономная/Independent power supply rack | 1 | 3Н / N | QA3 | 1 | шт. | 2021-05-30 | 2
13891 | AKU-EAA0019 | Программно-технические комплексы систем контроля и управления нормальной эксплуатации (ПТК СКУ НЭ). Исходные технические требования. Software-Hardware Complexes For Normal Operation Control and Monitoring Systems (NOS I&C SHW) Initial Technical Requiremen | 10CMW61 | Стойка приборная автономная/Independent power supply rack | 1 | 3Н / N | QA3 | 1 | шт. | 2021-05-30 | 2
13892 | AKU-EAA0019 | Программно-технические комплексы систем контроля и управления нормальной эксплуатации (ПТК СКУ НЭ). Исходные технические требования. Software-Hardware Complexes For Normal Operation Control and Monitoring Systems (NOS I&C SHW) Initial Technical Requiremen | 10CMW44 | Стойка приборная автономная/Independent power supply rack | 1 | 3Н / N | QA3 | 1 | шт. | 2021-05-30 | 2
13893 | AKU-EAA0019 | Программно-технические комплексы систем контроля и управления нормальной эксплуатации (ПТК СКУ НЭ). Исходные технические требования. Software-Hardware Complexes For Normal Operation Control and Monitoring Systems (NOS I&C SHW) Initial Technical Requiremen | 10CMW42 | Стойка приборная автономная/Independent power supply rack | 1 | 3Н / N | QA3 | 1 | шт. | 2021-05-30 | 2
13894 | AKU-EAA0019 | Программно-технические комплексы систем контроля и управления нормальной эксплуатации (ПТК СКУ НЭ). Исходные технические требования. Software-Hardware Complexes For Normal Operation Control and Monitoring Systems (NOS I&C SHW) Initial Technical Requiremen | 10CMW41 | Стойка приборная автономная/Independent power supply rack | 1 | 3Н / N | QA3 | 1 | шт. | 2021-05-30 | 2
13895 | AKU-EAA0019 | Программно-технические комплексы систем контроля и управления нормальной эксплуатации (ПТК СКУ НЭ). Исходные технические требования. Software-Hardware Complexes For Normal Operation Control and Monitoring Systems (NOS I&C SHW) Initial Technical Requiremen | 10CMW57 | Стойка приборная автономная/Independent power supply rack | 1 | 3Н / N | QA3 | 1 | шт. | 2021-05-30 | 2
13896 | AKU-EAA0019 | Программно-технические комплексы систем контроля и управления нормальной эксплуатации (ПТК СКУ НЭ). Исходные технические требования. Software-Hardware Complexes For Normal Operation Control and Monitoring Systems (NOS I&C SHW) Initial Technical Requiremen | 10CMW52 | Стойка приборная автономная/Independent power supply rack | 1 | 3Н / N | QA3 | 1 | шт. | 2021-05-30 | 2
13897 | AKU-EAA0019 | Программно-технические комплексы систем контроля и управления нормальной эксплуатации (ПТК СКУ НЭ). Исходные технические требования. Software-Hardware Complexes For Normal Operation Control and Monitoring Systems (NOS I&C SHW) Initial Technical Requiremen | 10CMW45 | Стойка приборная автономная/Independent power supply rack | 1 | 3Н / N | QA3 | 1 | шт. | 2021-05-30 | 2
13898 | AKU-EAA0019 | Программно-технические комплексы систем контроля и управления нормальной эксплуатации (ПТК СКУ НЭ). Исходные технические требования. Software-Hardware Complexes For Normal Operation Control and Monitoring Systems (NOS I&C SHW) Initial Technical Requiremen | 10CMW58 | Стойка приборная автономная/Independent power supply rack | 1 | 3Н / N | QA3 | 1 | шт. | 2021-05-30 | 2
13899 | AKU-EAA0019 | Программно-технические комплексы систем контроля и управления нормальной эксплуатации (ПТК СКУ НЭ). Исходные технические требования. Software-Hardware Complexes For Normal Operation Control and Monitoring Systems (NOS I&C SHW) Initial Technical Requiremen | 10CMW54 | Стойка приборная автономная/Independent power supply rack | 1 | 3Н / N | QA3 | 1 | шт. | 2021-05-30 | 2
13900 | AKU-EAA0019 | Программно-технические комплексы систем контроля и управления нормальной эксплуатации (ПТК СКУ НЭ). Исходные технические требования. Software-Hardware Complexes For Normal Operation Control and Monitoring Systems (NOS I&C SHW) Initial Technical Requiremen | 10CMW55 | Стойка приборная автономная/Independent power supply rack | 1 | 3Н / N | QA3 | 1 | шт. | 2021-05-30 | 2
13901 | AKU-EAA0019 | Программно-технические комплексы систем контроля и управления нормальной эксплуатации (ПТК СКУ НЭ). Исходные технические требования. Software-Hardware Complexes For Normal Operation Control and Monitoring Systems (NOS I&C SHW) Initial Technical Requiremen | 10CMW62 | Стойка приборная автономная/Independent power supply rack | 1 | 3Н / N | QA3 | 1 | шт. | 2021-05-30 | 2
13902 | 10KUE-PAA0003 | Пробоотборные лотки. Исходные технические требованияSampling trays. Initial technical requirements | 10KUE87BR001 | Пробоотборный лоток / Sampling tray | 1 | 4- | QA4 | 1 | шт. | 2018-06-30 | 2
13903 | 10KUE-PAA0003 | Пробоотборные лотки. Исходные технические требованияSampling trays. Initial technical requirements | 10KUE95BR001 | Пробоотборный лоток / Sampling tray | 1 | 4- | QA4 | 1 | шт. | 2018-06-30 | 2
13904 | 10KUE-PAA0003 | Пробоотборные лотки. Исходные технические требованияSampling trays. Initial technical requirements | 10QUH49BR001 | Пробоотборный лоток / Sampling tray | 1 | 4- | QA4 | 1 | шт. | 2018-06-30 | 2
13905 | 10KUE-PAA0003 | Пробоотборные лотки. Исходные технические требованияSampling trays. Initial technical requirements | 10KUE97BR001 | Пробоотборный лоток / Sampling tray | 1 | 4- | QA4 | 1 | шт. | 2018-06-30 | 2
13906 | 10KUE-PAA0003 | Пробоотборные лотки. Исходные технические требованияSampling trays. Initial technical requirements | 10KUE94BR001 | Пробоотборный лоток / Sampling tray | 1 | 4- | QA4 | 1 | шт. | 2018-06-30 | 2
13907 | 10KUE-PAA0003 | Пробоотборные лотки. Исходные технические требованияSampling trays. Initial technical requirements | 10KUE91BR001 | Пробоотборный лоток / Sampling tray | 1 | 4- | QA4 | 1 | шт. | 2018-06-30 | 2
13908 | 10KUE-PAA0003 | Пробоотборные лотки. Исходные технические требованияSampling trays. Initial technical requirements | 10KUE93BR001 | Пробоотборный лоток / Sampling tray | 1 | 4- | QA4 | 1 | шт. | 2018-06-30 | 2
13909 | AKU-EAA0047 | Пробоотборные зонды радиационного контроля. Исходные технические требования.Sampling probes of radiation monitoring. Initial Technical Requirements | 10UJA40WQ000005-0031 | Пробоотборный зонд / Sampling probe | 1 | 3Н / N | QA3 | 1 | шт. | 2017-10-30 | 2
13910 | AKU-EAA0047 | Пробоотборные зонды радиационного контроля. Исходные технические требования.Sampling probes of radiation monitoring. Initial Technical Requirements | 10UJA40WQ000005-0045 | Пробоотборный зонд / Sampling probe | 1 | 3Н / N | QA3 | 1 | шт. | 2017-10-30 | 2
13911 | AKU-EAA0047 | Пробоотборные зонды радиационного контроля. Исходные технические требования.Sampling probes of radiation monitoring. Initial Technical Requirements | 10UJA40WQ000005-0047 | Пробоотборный зонд / Sampling probe | 1 | 3Н / N | QA3 | 1 | шт. | 2017-10-30 | 2
13912 | AKU-EAA0047 | Пробоотборные зонды радиационного контроля. Исходные технические требования.Sampling probes of radiation monitoring. Initial Technical Requirements | 10UJA40WQ000005-0035 | Пробоотборный зонд / Sampling probe | 1 | 3Н / N | QA3 | 1 | шт. | 2017-10-30 | 2
13913 | AKU-EAA0047 | Пробоотборные зонды радиационного контроля. Исходные технические требования.Sampling probes of radiation monitoring. Initial Technical Requirements | 10UJA40WQ000005-0044 | Пробоотборный зонд / Sampling probe | 1 | 3Н / N | QA3 | 1 | шт. | 2017-10-30 | 2
13914 | AKU-EAA0047 | Пробоотборные зонды радиационного контроля. Исходные технические требования.Sampling probes of radiation monitoring. Initial Technical Requirements | 10UJA40WQ000005-0043 | Пробоотборный зонд / Sampling probe | 1 | 3Н / N | QA3 | 1 | шт. | 2017-10-30 | 2
13915 | AKU-EAA0047 | Пробоотборные зонды радиационного контроля. Исходные технические требования.Sampling probes of radiation monitoring. Initial Technical Requirements | 10UJA40WQ000005-0042 | Пробоотборный зонд / Sampling probe | 1 | 3Н / N | QA3 | 1 | шт. | 2017-10-30 | 2
13916 | AKU-EAA0047 | Пробоотборные зонды радиационного контроля. Исходные технические требования.Sampling probes of radiation monitoring. Initial Technical Requirements | 10UJA40WQ000005-0040 | Пробоотборный зонд / Sampling probe | 1 | 3Н / N | QA3 | 1 | шт. | 2017-10-30 | 2
13917 | AKU-EAA0047 | Пробоотборные зонды радиационного контроля. Исходные технические требования.Sampling probes of radiation monitoring. Initial Technical Requirements | 10UJA40WQ000005-0038 | Пробоотборный зонд / Sampling probe | 1 | 3Н / N | QA3 | 1 | шт. | 2017-10-30 | 2
13918 | AKU-EAA0047 | Пробоотборные зонды радиационного контроля. Исходные технические требования.Sampling probes of radiation monitoring. Initial Technical Requirements | 10UJA40WQ000005-0036 | Пробоотборный зонд / Sampling probe | 1 | 3Н / N | QA3 | 1 | шт. | 2017-10-30 | 2
13919 | AKU-EAA0047 | Пробоотборные зонды радиационного контроля. Исходные технические требования.Sampling probes of radiation monitoring. Initial Technical Requirements | 10UJA40WQ000005-0034 | Пробоотборный зонд / Sampling probe | 1 | 3Н / N | QA3 | 1 | шт. | 2017-10-30 | 2
13920 | AKU-EAA0047 | Пробоотборные зонды радиационного контроля. Исходные технические требования.Sampling probes of radiation monitoring. Initial Technical Requirements | 10UJA40WQ000005-0025 | Пробоотборный зонд / Sampling probe | 1 | 3Н / N | QA3 | 1 | шт. | 2017-10-30 | 2
13921 | AKU-EAA0047 | Пробоотборные зонды радиационного контроля. Исходные технические требования.Sampling probes of radiation monitoring. Initial Technical Requirements | 10UJA40WQ000005-0032 | Пробоотборный зонд / Sampling probe | 1 | 3Н / N | QA3 | 1 | шт. | 2017-10-30 | 2
13922 | AKU-EAA0047 | Пробоотборные зонды радиационного контроля. Исходные технические требования.Sampling probes of radiation monitoring. Initial Technical Requirements | 10UJA40WQ000005-0049 | Пробоотборный зонд / Sampling probe | 1 | 3Н / N | QA3 | 1 | шт. | 2017-10-30 | 2
13923 | AKU-EAA0047 | Пробоотборные зонды радиационного контроля. Исходные технические требования.Sampling probes of radiation monitoring. Initial Technical Requirements | 10UJA40WQ000005-0030 | Пробоотборный зонд / Sampling probe | 1 | 3Н / N | QA3 | 1 | шт. | 2017-10-30 | 2
13924 | AKU-EAA0047 | Пробоотборные зонды радиационного контроля. Исходные технические требования.Sampling probes of radiation monitoring. Initial Technical Requirements | 10UJA40WQ000005-0029 | Пробоотборный зонд / Sampling probe | 1 | 3Н / N | QA3 | 1 | шт. | 2017-10-30 | 2
13925 | AKU-EAA0047 | Пробоотборные зонды радиационного контроля. Исходные технические требования.Sampling probes of radiation monitoring. Initial Technical Requirements | 10UJA40WQ000005-0028 | Пробоотборный зонд / Sampling probe | 1 | 3Н / N | QA3 | 1 | шт. | 2017-10-30 | 2
13926 | AKU-EAA0047 | Пробоотборные зонды радиационного контроля. Исходные технические требования.Sampling probes of radiation monitoring. Initial Technical Requirements | 10UJA40WQ000005-0037 | Пробоотборный зонд / Sampling probe | 1 | 3Н / N | QA3 | 1 | шт. | 2017-10-30 | 2
13927 | AKU-EAA0047 | Пробоотборные зонды радиационного контроля. Исходные технические требования.Sampling probes of radiation monitoring. Initial Technical Requirements | 10UJA40WQ000005-0026 | Пробоотборный зонд / Sampling probe | 1 | 3Н / N | QA3 | 1 | шт. | 2017-10-30 | 2
13928 | AKU-EAA0047 | Пробоотборные зонды радиационного контроля. Исходные технические требования.Sampling probes of radiation monitoring. Initial Technical Requirements | 10UJA40WQ000005-0019 | Пробоотборный зонд / Sampling probe | 1 | 3Н / N | QA3 | 1 | шт. | 2017-10-30 | 2
13929 | AKU-EAA0047 | Пробоотборные зонды радиационного контроля. Исходные технические требования.Sampling probes of radiation monitoring. Initial Technical Requirements | 10UJA40WQ000005-0020 | Пробоотборный зонд / Sampling probe | 1 | 3Н / N | QA3 | 1 | шт. | 2017-10-30 | 2
13930 | AKU-EAA0047 | Пробоотборные зонды радиационного контроля. Исходные технические требования.Sampling probes of radiation monitoring. Initial Technical Requirements | 10UJA40WQ000005-0021 | Пробоотборный зонд / Sampling probe | 1 | 3Н / N | QA3 | 1 | шт. | 2017-10-30 | 2
13931 | AKU-EAA0047 | Пробоотборные зонды радиационного контроля. Исходные технические требования.Sampling probes of radiation monitoring. Initial Technical Requirements | 10UJA40WQ000005-0022 | Пробоотборный зонд / Sampling probe | 1 | 3Н / N | QA3 | 1 | шт. | 2017-10-30 | 2
13932 | AKU-EAA0047 | Пробоотборные зонды радиационного контроля. Исходные технические требования.Sampling probes of radiation monitoring. Initial Technical Requirements | 10UJA40WQ000005-0023 | Пробоотборный зонд / Sampling probe | 1 | 3Н / N | QA3 | 1 | шт. | 2017-10-30 | 2
13933 | AKU-EAA0047 | Пробоотборные зонды радиационного контроля. Исходные технические требования.Sampling probes of radiation monitoring. Initial Technical Requirements | 10UJA40WQ000005-0024 | Пробоотборный зонд / Sampling probe | 1 | 3Н / N | QA3 | 1 | шт. | 2017-10-30 | 2
13934 | AKU-EAA0047 | Пробоотборные зонды радиационного контроля. Исходные технические требования.Sampling probes of radiation monitoring. Initial Technical Requirements | 10UJA40WQ000005-0033 | Пробоотборный зонд / Sampling probe | 1 | 3Н / N | QA3 | 1 | шт. | 2017-10-30 | 2
13935 | AKU-EAA0047 | Пробоотборные зонды радиационного контроля. Исходные технические требования.Sampling probes of radiation monitoring. Initial Technical Requirements | 10UJA40WQ000005-0006 | Пробоотборный зонд / Sampling probe | 1 | 3Н / N | QA3 | 1 | шт. | 2017-10-30 | 2
13936 | AKU-EAA0047 | Пробоотборные зонды радиационного контроля. Исходные технические требования.Sampling probes of radiation monitoring. Initial Technical Requirements | 10UJA40WQ000005-0013 | Пробоотборный зонд / Sampling probe | 1 | 3Н / N | QA3 | 1 | шт. | 2017-10-30 | 2
13937 | AKU-EAA0047 | Пробоотборные зонды радиационного контроля. Исходные технические требования.Sampling probes of radiation monitoring. Initial Technical Requirements | 10UJA40WQ000005-0014 | Пробоотборный зонд / Sampling probe | 1 | 3Н / N | QA3 | 1 | шт. | 2017-10-30 | 2
13938 | AKU-EAA0047 | Пробоотборные зонды радиационного контроля. Исходные технические требования.Sampling probes of radiation monitoring. Initial Technical Requirements | 10UJA40WQ000005-0015 | Пробоотборный зонд / Sampling probe | 1 | 3Н / N | QA3 | 1 | шт. | 2017-10-30 | 2
13939 | AKU-EAA0047 | Пробоотборные зонды радиационного контроля. Исходные технические требования.Sampling probes of radiation monitoring. Initial Technical Requirements | 10UJA40WQ000005-0016 | Пробоотборный зонд / Sampling probe | 1 | 3Н / N | QA3 | 1 | шт. | 2017-10-30 | 2
13940 | AKU-EAA0047 | Пробоотборные зонды радиационного контроля. Исходные технические требования.Sampling probes of radiation monitoring. Initial Technical Requirements | 10UJA40WQ000005-0017 | Пробоотборный зонд / Sampling probe | 1 | 3Н / N | QA3 | 1 | шт. | 2017-10-30 | 2
13941 | AKU-EAA0047 | Пробоотборные зонды радиационного контроля. Исходные технические требования.Sampling probes of radiation monitoring. Initial Technical Requirements | 10UJA40WQ000005-0012 | Пробоотборный зонд / Sampling probe | 1 | 3Н / N | QA3 | 1 | шт. | 2017-10-30 | 2
13942 | AKU-EAA0047 | Пробоотборные зонды радиационного контроля. Исходные технические требования.Sampling probes of radiation monitoring. Initial Technical Requirements | 10UJA40WQ000005-0002 | Пробоотборный зонд / Sampling probe | 1 | 3Н / N | QA3 | 1 | шт. | 2017-10-30 | 2
13943 | AKU-EAA0047 | Пробоотборные зонды радиационного контроля. Исходные технические требования.Sampling probes of radiation monitoring. Initial Technical Requirements | 10UJA40WQ000005-0018 | Пробоотборный зонд / Sampling probe | 1 | 3Н / N | QA3 | 1 | шт. | 2017-10-30 | 2
13944 | AKU-EAA0047 | Пробоотборные зонды радиационного контроля. Исходные технические требования.Sampling probes of radiation monitoring. Initial Technical Requirements | 10UJA40WQ000005-0011 | Пробоотборный зонд / Sampling probe | 1 | 3Н / N | QA3 | 1 | шт. | 2017-10-30 | 2
13945 | AKU-EAA0047 | Пробоотборные зонды радиационного контроля. Исходные технические требования.Sampling probes of radiation monitoring. Initial Technical Requirements | 10UJA40WQ000005-0010 | Пробоотборный зонд / Sampling probe | 1 | 3Н / N | QA3 | 1 | шт. | 2017-10-30 | 2
13946 | AKU-EAA0047 | Пробоотборные зонды радиационного контроля. Исходные технические требования.Sampling probes of radiation monitoring. Initial Technical Requirements | 10UJA40WQ000005-0009 | Пробоотборный зонд / Sampling probe | 1 | 3Н / N | QA3 | 1 | шт. | 2017-10-30 | 2
13947 | AKU-EAA0047 | Пробоотборные зонды радиационного контроля. Исходные технические требования.Sampling probes of radiation monitoring. Initial Technical Requirements | 10UJA40WQ000005-0027 | Пробоотборный зонд / Sampling probe | 1 | 3Н / N | QA3 | 1 | шт. | 2017-10-30 | 2
13948 | AKU-EAA0047 | Пробоотборные зонды радиационного контроля. Исходные технические требования.Sampling probes of radiation monitoring. Initial Technical Requirements | 10UJA40WQ000005-0007 | Пробоотборный зонд / Sampling probe | 1 | 3Н / N | QA3 | 1 | шт. | 2017-10-30 | 2
13949 | AKU-EAA0047 | Пробоотборные зонды радиационного контроля. Исходные технические требования.Sampling probes of radiation monitoring. Initial Technical Requirements | 10UJA40WQ000005-0048 | Пробоотборный зонд / Sampling probe | 1 | 3Н / N | QA3 | 1 | шт. | 2017-10-30 | 2
13950 | AKU-EAA0047 | Пробоотборные зонды радиационного контроля. Исходные технические требования.Sampling probes of radiation monitoring. Initial Technical Requirements | 10UJA40WQ000005-0005 | Пробоотборный зонд / Sampling probe | 1 | 3Н / N | QA3 | 1 | шт. | 2017-10-30 | 2
13951 | AKU-EAA0047 | Пробоотборные зонды радиационного контроля. Исходные технические требования.Sampling probes of radiation monitoring. Initial Technical Requirements | 10UJA40WQ000005-0003 | Пробоотборный зонд / Sampling probe | 1 | 3Н / N | QA3 | 1 | шт. | 2017-10-30 | 2
13952 | AKU-EAA0047 | Пробоотборные зонды радиационного контроля. Исходные технические требования.Sampling probes of radiation monitoring. Initial Technical Requirements | 10UJA40WQ000005-0001 | Пробоотборный зонд / Sampling probe | 1 | 3Н / N | QA3 | 1 | шт. | 2017-10-30 | 2
13953 | AKU-EAA0047 | Пробоотборные зонды радиационного контроля. Исходные технические требования.Sampling probes of radiation monitoring. Initial Technical Requirements | 10UJA40WQ000005-0004 | Пробоотборный зонд / Sampling probe | 1 | 3Н / N | QA3 | 1 | шт. | 2017-10-30 | 2
13954 | AKU-EAA0047 | Пробоотборные зонды радиационного контроля. Исходные технические требования.Sampling probes of radiation monitoring. Initial Technical Requirements | 10UJA40WQ000005-0046 | Пробоотборный зонд / Sampling probe | 1 | 3Н / N | QA3 | 1 | шт. | 2017-10-30 | 2
13955 | AKU-EAA0047 | Пробоотборные зонды радиационного контроля. Исходные технические требования.Sampling probes of radiation monitoring. Initial Technical Requirements | 10UJA40WQ000005-0054 | Пробоотборный зонд / Sampling probe | 1 | 3Н / N | QA3 | 1 | шт. | 2017-10-30 | 2
13956 | AKU-EAA0047 | Пробоотборные зонды радиационного контроля. Исходные технические требования.Sampling probes of radiation monitoring. Initial Technical Requirements | 10UJA40WQ000005-0053 | Пробоотборный зонд / Sampling probe | 1 | 3Н / N | QA3 | 1 | шт. | 2017-10-30 | 2
13957 | AKU-EAA0047 | Пробоотборные зонды радиационного контроля. Исходные технические требования.Sampling probes of radiation monitoring. Initial Technical Requirements | 10UJA40WQ000005-0052 | Пробоотборный зонд / Sampling probe | 1 | 3Н / N | QA3 | 1 | шт. | 2017-10-30 | 2
13958 | AKU-EAA0047 | Пробоотборные зонды радиационного контроля. Исходные технические требования.Sampling probes of radiation monitoring. Initial Technical Requirements | 10UJA40WQ000005-0051 | Пробоотборный зонд / Sampling probe | 1 | 3Н / N | QA3 | 1 | шт. | 2017-10-30 | 2
13959 | AKU-EAA0047 | Пробоотборные зонды радиационного контроля. Исходные технические требования.Sampling probes of radiation monitoring. Initial Technical Requirements | 10UJA40WQ000005-0050 | Пробоотборный зонд / Sampling probe | 1 | 3Н / N | QA3 | 1 | шт. | 2017-10-30 | 2
13960 | AKU-EAA0047 | Пробоотборные зонды радиационного контроля. Исходные технические требования.Sampling probes of radiation monitoring. Initial Technical Requirements | 10UJA40WQ000005-0039 | Пробоотборный зонд / Sampling probe | 1 | 3Н / N | QA3 | 1 | шт. | 2017-10-30 | 2
13961 | AKU-EAA0047 | Пробоотборные зонды радиационного контроля. Исходные технические требования.Sampling probes of radiation monitoring. Initial Technical Requirements | 10UJA40WQ000005-0008 | Пробоотборный зонд / Sampling probe | 1 | 3Н / N | QA3 | 1 | шт. | 2017-10-30 | 2
13962 | AKU-EAA0047 | Пробоотборные зонды радиационного контроля. Исходные технические требования.Sampling probes of radiation monitoring. Initial Technical Requirements | 10UJA40WQ000005-0041 | Пробоотборный зонд / Sampling probe | 1 | 3Н / N | QA3 | 1 | шт. | 2017-10-30 | 2
13963 | AKU-EAA0047 | Пробоотборные зонды радиационного контроля. Исходные технические требования.Sampling probes of radiation monitoring. Initial Technical Requirements | 10UKC40WQ000005-0012 | Пробоотборный зонд / Sampling probe | 1 | 3Н / N | QA3 | 1 | шт. | 2018-06-30 | 2
13964 | AKU-EAA0047 | Пробоотборные зонды радиационного контроля. Исходные технические требования.Sampling probes of radiation monitoring. Initial Technical Requirements | 10UKC40WQ000005-0013 | Пробоотборный зонд / Sampling probe | 1 | 3Н / N | QA3 | 1 | шт. | 2018-06-30 | 2
13965 | AKU-EAA0047 | Пробоотборные зонды радиационного контроля. Исходные технические требования.Sampling probes of radiation monitoring. Initial Technical Requirements | 10UKC40WQ000005-0014 | Пробоотборный зонд / Sampling probe | 1 | 3Н / N | QA3 | 1 | шт. | 2018-06-30 | 2
13966 | AKU-EAA0047 | Пробоотборные зонды радиационного контроля. Исходные технические требования.Sampling probes of radiation monitoring. Initial Technical Requirements | 10UKC40WQ000005-0015 | Пробоотборный зонд / Sampling probe | 1 | 3Н / N | QA3 | 1 | шт. | 2018-06-30 | 2
13967 | AKU-EAA0047 | Пробоотборные зонды радиационного контроля. Исходные технические требования.Sampling probes of radiation monitoring. Initial Technical Requirements | 10UKC40WQ000005-0016 | Пробоотборный зонд / Sampling probe | 1 | 3Н / N | QA3 | 1 | шт. | 2018-06-30 | 2
13968 | AKU-EAA0047 | Пробоотборные зонды радиационного контроля. Исходные технические требования.Sampling probes of radiation monitoring. Initial Technical Requirements | 10UKC40WQ000005-0017 | Пробоотборный зонд / Sampling probe | 1 | 3Н / N | QA3 | 1 | шт. | 2018-06-30 | 2
13969 | AKU-EAA0047 | Пробоотборные зонды радиационного контроля. Исходные технические требования.Sampling probes of radiation monitoring. Initial Technical Requirements | 10UKC40WQ000005-0018 | Пробоотборный зонд / Sampling probe | 1 | 3Н / N | QA3 | 1 | шт. | 2018-06-30 | 2
13970 | AKU-EAA0047 | Пробоотборные зонды радиационного контроля. Исходные технические требования.Sampling probes of radiation monitoring. Initial Technical Requirements | 10UKC40WQ000005-0019 | Пробоотборный зонд / Sampling probe | 1 | 3Н / N | QA3 | 1 | шт. | 2018-06-30 | 2
13971 | AKU-EAA0047 | Пробоотборные зонды радиационного контроля. Исходные технические требования.Sampling probes of radiation monitoring. Initial Technical Requirements | 10UKC40WQ000005-0021 | Пробоотборный зонд / Sampling probe | 1 | 3Н / N | QA3 | 1 | шт. | 2018-06-30 | 2
13972 | AKU-EAA0047 | Пробоотборные зонды радиационного контроля. Исходные технические требования.Sampling probes of radiation monitoring. Initial Technical Requirements | 10UKC40WQ000005-0010 | Пробоотборный зонд / Sampling probe | 1 | 3Н / N | QA3 | 1 | шт. | 2018-06-30 | 2
13973 | AKU-EAA0047 | Пробоотборные зонды радиационного контроля. Исходные технические требования.Sampling probes of radiation monitoring. Initial Technical Requirements | 10UKC40WQ000005-0023 | Пробоотборный зонд / Sampling probe | 1 | 3Н / N | QA3 | 1 | шт. | 2018-06-30 | 2
13974 | AKU-EAA0047 | Пробоотборные зонды радиационного контроля. Исходные технические требования.Sampling probes of radiation monitoring. Initial Technical Requirements | 10UKC40WQ000005-0024 | Пробоотборный зонд / Sampling probe | 1 | 3Н / N | QA3 | 1 | шт. | 2018-06-30 | 2
13975 | AKU-EAA0047 | Пробоотборные зонды радиационного контроля. Исходные технические требования.Sampling probes of radiation monitoring. Initial Technical Requirements | 10UKC40WQ000005-0025 | Пробоотборный зонд / Sampling probe | 1 | 3Н / N | QA3 | 1 | шт. | 2018-06-30 | 2
13976 | AKU-EAA0047 | Пробоотборные зонды радиационного контроля. Исходные технические требования.Sampling probes of radiation monitoring. Initial Technical Requirements | 10UKC40WQ000005-0022 | Пробоотборный зонд / Sampling probe | 1 | 3Н / N | QA3 | 1 | шт. | 2018-06-30 | 2
13977 | AKU-EAA0047 | Пробоотборные зонды радиационного контроля. Исходные технические требования.Sampling probes of radiation monitoring. Initial Technical Requirements | 10UKC40WQ000005-0020 | Пробоотборный зонд / Sampling probe | 1 | 3Н / N | QA3 | 1 | шт. | 2018-06-30 | 2
13978 | AKU-EAA0047 | Пробоотборные зонды радиационного контроля. Исходные технические требования.Sampling probes of radiation monitoring. Initial Technical Requirements | 10UKC40WQ000006-0001 | Раздаточный коллектор / Distributing header | 1 | 3Н / N | QA3 | 1 | шт. | 2018-06-30 | 2
13979 | AKU-EAA0047 | Пробоотборные зонды радиационного контроля. Исходные технические требования.Sampling probes of radiation monitoring. Initial Technical Requirements | 10UKC40WQ000005-0011 | Пробоотборный зонд / Sampling probe | 1 | 3Н / N | QA3 | 1 | шт. | 2018-06-30 | 2
13980 | AKU-EAA0047 | Пробоотборные зонды радиационного контроля. Исходные технические требования.Sampling probes of radiation monitoring. Initial Technical Requirements | 10UKC40WQ000006-0002 | Раздаточный коллектор / Distributing header | 1 | 3Н / N | QA3 | 1 | шт. | 2018-06-30 | 2
13981 | AKU-EAA0047 | Пробоотборные зонды радиационного контроля. Исходные технические требования.Sampling probes of radiation monitoring. Initial Technical Requirements | 10UKC40WQ000005-0002 | Пробоотборный зонд / Sampling probe | 1 | 3Н / N | QA3 | 1 | шт. | 2018-06-30 | 2
13982 | AKU-EAA0047 | Пробоотборные зонды радиационного контроля. Исходные технические требования.Sampling probes of radiation monitoring. Initial Technical Requirements | 10UKC40WQ000005-0001 | Пробоотборный зонд / Sampling probe | 1 | 3Н / N | QA3 | 1 | шт. | 2018-06-30 | 2
13983 | AKU-EAA0047 | Пробоотборные зонды радиационного контроля. Исходные технические требования.Sampling probes of radiation monitoring. Initial Technical Requirements | 10UKC40WQ000005-0003 | Пробоотборный зонд / Sampling probe | 1 | 3Н / N | QA3 | 1 | шт. | 2018-06-30 | 2
13984 | AKU-EAA0047 | Пробоотборные зонды радиационного контроля. Исходные технические требования.Sampling probes of radiation monitoring. Initial Technical Requirements | 10UKC40WQ000005-0004 | Пробоотборный зонд / Sampling probe | 1 | 3Н / N | QA3 | 1 | шт. | 2018-06-30 | 2
13985 | AKU-EAA0047 | Пробоотборные зонды радиационного контроля. Исходные технические требования.Sampling probes of radiation monitoring. Initial Technical Requirements | 10UKC40WQ000005-0005 | Пробоотборный зонд / Sampling probe | 1 | 3Н / N | QA3 | 1 | шт. | 2018-06-30 | 2
13986 | AKU-EAA0047 | Пробоотборные зонды радиационного контроля. Исходные технические требования.Sampling probes of radiation monitoring. Initial Technical Requirements | 10UKC40WQ000005-0006 | Пробоотборный зонд / Sampling probe | 1 | 3Н / N | QA3 | 1 | шт. | 2018-06-30 | 2
13987 | AKU-EAA0047 | Пробоотборные зонды радиационного контроля. Исходные технические требования.Sampling probes of radiation monitoring. Initial Technical Requirements | 10UKC40WQ000005-0007 | Пробоотборный зонд / Sampling probe | 1 | 3Н / N | QA3 | 1 | шт. | 2018-06-30 | 2
13988 | AKU-EAA0047 | Пробоотборные зонды радиационного контроля. Исходные технические требования.Sampling probes of radiation monitoring. Initial Technical Requirements | 10UKC40WQ000005-0008 | Пробоотборный зонд / Sampling probe | 1 | 3Н / N | QA3 | 1 | шт. | 2018-06-30 | 2
13989 | AKU-EAA0047 | Пробоотборные зонды радиационного контроля. Исходные технические требования.Sampling probes of radiation monitoring. Initial Technical Requirements | 10UKC40WQ000005-0009 | Пробоотборный зонд / Sampling probe | 1 | 3Н / N | QA3 | 1 | шт. | 2018-06-30 | 2
13990 | AKU-EAA0047 | Пробоотборные зонды радиационного контроля. Исходные технические требования.Sampling probes of radiation monitoring. Initial Technical Requirements | 10UKC40WQ000005-0026 | Пробоотборный зонд / Sampling probe | 1 | 3Н / N | QA3 | 1 | шт. | 2018-06-30 | 2
13991 | AKU-EAA0047 | Пробоотборные зонды радиационного контроля. Исходные технические требования.Sampling probes of radiation monitoring. Initial Technical Requirements | 10UKH40WQ000001-0001 | Пробоотборный коллектор / Sampling header | 1 | 3Н / N | QA3 | 1 | шт. | 2021-02-26 | 2
13992 | AKU-EAA0047 | Пробоотборные зонды радиационного контроля. Исходные технические требования.Sampling probes of radiation monitoring. Initial Technical Requirements | 10UKH40WQ000001-0002 | Пробоотборный коллектор / Sampling header | 1 | 3Н / N | QA3 | 1 | шт. | 2021-02-26 | 2
13993 | AKU-MAA0006 | Приточные установки. Исходные технические требования.Plenum plants. Initial Technical Requirements | 10SAD40AH102 | Приточная система общеобменной вентиляции помещения дизель-генераторной установки / General input ventilation system for diesel generator plant rooms | 1 | 4 | QA4 | 1 | шт. | 2019-03-26 | 1
13994 | AKU-MAA0006 | Приточные установки. Исходные технические требования.Plenum plants. Initial Technical Requirements | 15SAD42AH101 | Приточная система общеобменной вентиляции помещения дизель-генераторной установки / General input ventilation system for diesel generator plant rooms | 1 | 4 | QA4 | 1 | шт. | 2019-03-26 | 1
13995 | AKU-MAA0006 | Приточные установки. Исходные технические требования.Plenum plants. Initial Technical Requirements | 10SAC47AH102 | Приточная система вентиляции помещений холодильных машин / Input ventilation system for chilling machine buildings | 1 | 4 | QA4 | 1 | шт. | 2019-03-26 | 1
13996 | AKU-MAA0006 | Приточные установки. Исходные технические требования.Plenum plants. Initial Technical Requirements | 11SAE45AH102 | Приточная система вентиляции кабельных помещений / Input ventilation system for cable rooms | 1 | 2НО / NS | QA2 | 1 | шт. | 2019-03-26 | 1
13997 | AKU-MAA0006 | Приточные установки. Исходные технические требования.Plenum plants. Initial Technical Requirements | 10SAD40AH101 | Приточная система общеобменной вентиляции помещения дизель-генераторной установки / General input ventilation system for diesel generator plant rooms | 1 | 4 | QA4 | 1 | шт. | 2019-03-26 | 1
13998 | AKU-MAA0006 | Приточные установки. Исходные технические требования.Plenum plants. Initial Technical Requirements | 15SAD43AH102 | Приточная система вентиляции помещений баковых / Input ventilation system of rooms for tank facilities | 1 | 4 | QA4 | 1 | шт. | 2019-03-26 | 1
13999 | AKU-MAA0006 | Приточные установки. Исходные технические требования.Plenum plants. Initial Technical Requirements | 15SAD43AH101 | Приточная система вентиляции помещений баковых / Input ventilation system of rooms for tank facilities | 1 | 4 | QA4 | 1 | шт. | 2019-03-26 | 1
14000 | AKU-MAA0006 | Приточные установки. Исходные технические требования.Plenum plants. Initial Technical Requirements | 15SAD42AH102 | Приточная система общеобменной вентиляции помещения дизель-генераторной установки / General input ventilation system for diesel generator plant rooms | 1 | 4 | QA4 | 1 | шт. | 2019-03-26 | 1
14001 | AKU-MAA0006 | Приточные установки. Исходные технические требования.Plenum plants. Initial Technical Requirements | 10SAC47AH101 | Приточная система вентиляции помещений холодильных машин / Input ventilation system for chilling machine buildings | 1 | 4 | QA4 | 1 | шт. | 2019-03-26 | 1
14002 | AKU-MAA0006 | Приточные установки. Исходные технические требования.Plenum plants. Initial Technical Requirements | 11SAE45AH101 | Приточная система вентиляции кабельных помещений / Input ventilation system for cable rooms | 1 | 2НО / NS | QA2 | 1 | шт. | 2019-03-26 | 1
14003 | AKU-MAA0006 | Приточные установки. Исходные технические требования.Plenum plants. Initial Technical Requirements | 11SAD41AH102 | Приточная система вентиляции помещений баковых / Input ventilation system of rooms for tank facilities | 1 | 2НО / NS | QA2 | 1 | шт. | 2019-03-26 | 1
14004 | AKU-MAA0006 | Приточные установки. Исходные технические требования.Plenum plants. Initial Technical Requirements | 11SAC44AH101 | Приточная система охлаждения воздуха электротехнических помещений / Input system for air cooling in electric equipment rooms | 1 | 2НО / NS | QA2 | 1 | шт. | 2019-03-26 | 1
14005 | AKU-MAA0006 | Приточные установки. Исходные технические требования.Plenum plants. Initial Technical Requirements | 11SAC44AH102 | Приточная система охлаждения воздуха электротехнических помещений / Input system for air cooling in electric equipment rooms | 1 | 2НО / NS | QA2 | 1 | шт. | 2019-03-26 | 1
14006 | AKU-MAA0006 | Приточные установки. Исходные технические требования.Plenum plants. Initial Technical Requirements | 11SAD41AH101 | Приточная система вентиляции помещений баковых / Input ventilation system of rooms for tank facilities | 1 | 2НО / NS | QA2 | 1 | шт. | 2019-03-26 | 1
14007 | AKU-MAA0006 | Приточные установки. Исходные технические требования.Plenum plants. Initial Technical Requirements | 12SAD41AH102 | Приточная система вентиляции помещений баковых / Input ventilation system of rooms for tank facilities | 1 | 2НО / NS | QA2 | 1 | шт. | 2020-01-29 | 1
14008 | AKU-MAA0006 | Приточные установки. Исходные технические требования.Plenum plants. Initial Technical Requirements | 10SAC47AH104 | Приточная система вентиляции помещений холодильных машин / Input ventilation system for chilling machine buildings | 1 | 4 | QA4 | 1 | шт. | 2020-01-29 | 1
14009 | AKU-MAA0006 | Приточные установки. Исходные технические требования.Plenum plants. Initial Technical Requirements | 12SAE45AH101 | Приточная система вентиляции кабельных помещений / Input ventilation system for cable rooms | 1 | 2НО / NS | QA2 | 1 | шт. | 2020-01-29 | 1
14010 | AKU-MAA0006 | Приточные установки. Исходные технические требования.Plenum plants. Initial Technical Requirements | 12SAE45AH102 | Приточная система вентиляции кабельных помещений / Input ventilation system for cable rooms | 1 | 2НО / NS | QA2 | 1 | шт. | 2020-01-29 | 1
14011 | AKU-MAA0006 | Приточные установки. Исходные технические требования.Plenum plants. Initial Technical Requirements | 10SAC47AH103 | Приточная система вентиляции помещений холодильных машин / Input ventilation system for chilling machine buildings | 1 | 4 | QA4 | 1 | шт. | 2020-01-29 | 1
14012 | AKU-MAA0006 | Приточные установки. Исходные технические требования.Plenum plants. Initial Technical Requirements | 12SAC44AH102 | Приточная система охлаждения воздуха электротехнических помещений / Input system for air cooling in electric equipment rooms | 1 | 2НО / NS | QA2 | 1 | шт. | 2020-01-29 | 1
14013 | AKU-MAA0006 | Приточные установки. Исходные технические требования.Plenum plants. Initial Technical Requirements | 12SAC44AH101 | Приточная система охлаждения воздуха электротехнических помещений / Input system for air cooling in electric equipment rooms | 1 | 2НО / NS | QA2 | 1 | шт. | 2020-01-29 | 1
14014 | AKU-MAA0006 | Приточные установки. Исходные технические требования.Plenum plants. Initial Technical Requirements | 10SAD40AH104 | Приточная система общеобменной вентиляции помещения дизель-генераторной установки / General input ventilation system for diesel generator plant rooms | 1 | 4 | QA4 | 1 | шт. | 2020-01-29 | 1
14015 | AKU-MAA0006 | Приточные установки. Исходные технические требования.Plenum plants. Initial Technical Requirements | 10SAD40AH103 | Приточная система общеобменной вентиляции помещения дизель-генераторной установки / General input ventilation system for diesel generator plant rooms | 1 | 4 | QA4 | 1 | шт. | 2020-01-29 | 1
14016 | AKU-MAA0006 | Приточные установки. Исходные технические требования.Plenum plants. Initial Technical Requirements | 12SAD41AH101 | Приточная система вентиляции помещений баковых / Input ventilation system of rooms for tank facilities | 1 | 2НО / NS | QA2 | 1 | шт. | 2020-01-29 | 1
14017 | 00SAM-MAA0003 | Приточные установки. Исходные технические требования.Air supply plants. Initial technical requirements | 00SAM41AT002 | Блок ячейковых фильтров / Block of cellular filters | 0 | 4- | QA4 | 1 | шт. | 2021-06-21 | 2
14018 | 00SAM-MAA0003 | Приточные установки. Исходные технические требования.Air supply plants. Initial technical requirements | 00SAM42AT001 | Блок ячейковых фильтров / Block of cellular filters | 0 | 4- | QA4 | 1 | шт. | 2021-06-21 | 2
14019 | 00SAM-MAA0003 | Приточные установки. Исходные технические требования.Air supply plants. Initial technical requirements | 00SAM42AT002 | Блок ячейковых фильтров / Block of cellular filters | 0 | 4- | QA4 | 1 | шт. | 2021-06-21 | 2
14020 | 00SAM-MAA0003 | Приточные установки. Исходные технические требования.Air supply plants. Initial technical requirements | 00SAM41AT001 | Блок ячейковых фильтров / Block of cellular filters | 0 | 4- | QA4 | 1 | шт. | 2021-06-21 | 2
14021 | 00SAM-MAA0003 | Приточные установки. Исходные технические требования.Air supply plants. Initial technical requirements | 00SAM41AN001 | Блок вентиляторный / Fan block | 0 | 4- | QA4 | 1 | шт. | 2021-06-21 | 2
14022 | 00SAM-MAA0003 | Приточные установки. Исходные технические требования.Air supply plants. Initial technical requirements | 00SAM42AH102 | Приточная установка каркасно-панельная из оцинкованной стали/ Frame-panel plenum plant from galvanized steel | 0 | 4- | QA4 | 1 | шт. | 2021-06-21 | 2
14023 | 00SAM-MAA0003 | Приточные установки. Исходные технические требования.Air supply plants. Initial technical requirements | 00SAM41AN002 | Блок вентиляторный / Fan block | 0 | 4- | QA4 | 1 | шт. | 2021-06-21 | 2
14024 | 00SAM-MAA0003 | Приточные установки. Исходные технические требования.Air supply plants. Initial technical requirements | 00SAM42AH101 | Приточная установка каркасно-панельная из оцинкованной стали/ Frame-panel plenum plant from galvanized steel | 0 | 4- | QA4 | 1 | шт. | 2021-06-21 | 2
14025 | 00SAM-MAA0003 | Приточные установки. Исходные технические требования.Air supply plants. Initial technical requirements | 00SAM41AA002 | Блок с вертикальным клапаном / Block with vertical valve | 0 | 4- | QA4 | 1 | шт. | 2021-06-21 | 2
14026 | 00SAM-MAA0003 | Приточные установки. Исходные технические требования.Air supply plants. Initial technical requirements | 00SAM41AH102 | Приточная установка каркасно-панельная из оцинкованной стали/ Frame-panel plenum plant from galvanized steel | 0 | 4- | QA4 | 1 | шт. | 2021-06-21 | 2
14027 | 00SAM-MAA0003 | Приточные установки. Исходные технические требования.Air supply plants. Initial technical requirements | 00SAM42AA001 | Блок с вертикальным клапаном / Block with vertical valve | 0 | 4- | QA4 | 1 | шт. | 2021-06-21 | 2
14028 | 00SAM-MAA0003 | Приточные установки. Исходные технические требования.Air supply plants. Initial technical requirements | 00SAM42AN001 | Блок вентиляторный / Fan block | 0 | 4- | QA4 | 1 | шт. | 2021-06-21 | 2
14029 | 00SAM-MAA0003 | Приточные установки. Исходные технические требования.Air supply plants. Initial technical requirements | 00SAM42AN002 | Блок вентиляторный / Fan block | 0 | 4- | QA4 | 1 | шт. | 2021-06-21 | 2
14030 | 00SAM-MAA0003 | Приточные установки. Исходные технические требования.Air supply plants. Initial technical requirements | 00SAM41AH001 | Блок воздухонагревателя водяного / Block of the air heater water | 0 | 4- | QA4 | 1 | шт. | 2021-06-21 | 2
14031 | 00SAM-MAA0003 | Приточные установки. Исходные технические требования.Air supply plants. Initial technical requirements | 00SAM41AH002 | Блок воздухонагревателя водяного / Block of the air heater water | 0 | 4- | QA4 | 1 | шт. | 2021-06-21 | 2
14032 | 00SAM-MAA0003 | Приточные установки. Исходные технические требования.Air supply plants. Initial technical requirements | 00SAM42AH001 | Блок воздухонагревателя водяного / Block of the air heater water | 0 | 4- | QA4 | 1 | шт. | 2021-06-21 | 2
14033 | 00SAM-MAA0003 | Приточные установки. Исходные технические требования.Air supply plants. Initial technical requirements | 00SAM42AH002 | Блок воздухонагревателя водяного / Block of the air heater water | 0 | 4- | QA4 | 1 | шт. | 2021-06-21 | 2
14034 | 00SAM-MAA0003 | Приточные установки. Исходные технические требования.Air supply plants. Initial technical requirements | 00SAM42AA002 | Блок с вертикальным клапаном / Block with vertical valve | 0 | 4- | QA4 | 1 | шт. | 2021-06-21 | 2
14035 | 00SAM-MAA0003 | Приточные установки. Исходные технические требования.Air supply plants. Initial technical requirements | 00SAM41AA001 | Блок с вертикальным клапаном / Block with vertical valve | 0 | 4- | QA4 | 1 | шт. | 2021-06-21 | 2
14036 | 00SAM-MAA0003 | Приточные установки. Исходные технические требования.Air supply plants. Initial technical requirements | 00SAM41AH101 | Приточная установка каркасно-панельная из оцинкованной стали/ Frame-panel plenum plant from galvanized steel | 0 | 4- | QA4 | 1 | шт. | 2021-06-21 | 2
14037 | 00SAN-MAA0002 | Приточные установки. Исходные технические требования.Air supply plant. Initial Technical Requirements | 00SAN83AH100 | П1 - приточная установка центральной венткамеры / Central ventilation chamber air supply system | 0 | 4- | QA4 | 1 | шт. | 2020-12-19 | 2
14038 | 00SAN-MAA0002 | Приточные установки. Исходные технические требования.Air supply plant. Initial Technical Requirements | 00SAN83AH101 | П2 - приточная установка центральной венткамеры / Central ventilation chamber air supply system | 0 | 4- | QA4 | 1 | шт. | 2020-12-19 | 2
14039 | 00SAN-MAA0002 | Приточные установки. Исходные технические требования.Air supply plant. Initial Technical Requirements | 00SAN84AH102 | П3 - Приточная система вентиляции помещения установок спецфильтровентиляции / Special filtration-ventilation chamber air supply system | 0 | 4- | QA4 | 1 | шт. | 2020-12-19 | 2
14040 | AKU-MAA0068 | Приточные установки. Исходные технические требования. Книга 9.Plenum plants. Initial technical requirements. Book 9 | 15SAE46AH101 | Приточно-вытяжная установка вентиляции кабельных помещений СВБ НЭ / Plenum-exhaust ventilation plant for the cable rooms of NO systems important to safety | 1 | 3Н / N | QA3 | 1 | шт. | 2019-03-26 | 1
14041 | AKU-MAA0068 | Приточные установки. Исходные технические требования. Книга 9.Plenum plants. Initial technical requirements. Book 9 | 15SAE45AH104 | Приточно-рециркуляционная установка вентиляции кабельных помещений СВБ НЭ / Plenum-recirculation ventilation plant for the cable rooms of NO systems important to safety | 1 | 3Н / N | QA3 | 1 | шт. | 2019-03-26 | 1
14042 | AKU-MAA0068 | Приточные установки. Исходные технические требования. Книга 9.Plenum plants. Initial technical requirements. Book 9 | 15SAE45AH103 | Приточно-рециркуляционная установка вентиляции кабельных помещений СВБ НЭ / Plenum-recirculation ventilation plant for the cable rooms of NO systems important to safety | 1 | 3Н / N | QA3 | 1 | шт. | 2019-03-26 | 1
14043 | AKU-MAA0068 | Приточные установки. Исходные технические требования. Книга 9.Plenum plants. Initial technical requirements. Book 9 | 15SAE45AH102 | Приточно-рециркуляционная установка вентиляции кабельных помещений СВБ НЭ / Plenum-recirculation ventilation plant for the cable rooms of NO systems important to safety | 1 | 3Н / N | QA3 | 1 | шт. | 2019-03-26 | 1
14044 | AKU-MAA0068 | Приточные установки. Исходные технические требования. Книга 9.Plenum plants. Initial technical requirements. Book 9 | 15SAE45AH101 | Приточно-рециркуляционная установка вентиляции кабельных помещений СВБ НЭ / Plenum-recirculation ventilation plant for the cable rooms of NO systems important to safety | 1 | 3Н / N | QA3 | 1 | шт. | 2019-03-26 | 1
14045 | AKU-MAA0068 | Приточные установки. Исходные технические требования. Книга 9.Plenum plants. Initial technical requirements. Book 9 | 15SAE41AH104 | Приточная установка вентиляции кабельных помещений / Plenum ventilation plant for cable rooms | 1 | 3Н / N | QA3 | 1 | шт. | 2019-03-26 | 1
14046 | AKU-MAA0068 | Приточные установки. Исходные технические требования. Книга 9.Plenum plants. Initial technical requirements. Book 9 | 15SAE46AH102 | Приточно-вытяжная установка вентиляции кабельных помещений СВБ НЭ / Plenum-exhaust ventilation plant for the cable rooms of NO systems important to safety | 1 | 3Н / N | QA3 | 1 | шт. | 2019-03-26 | 1
14047 | AKU-MAA0068 | Приточные установки. Исходные технические требования. Книга 9.Plenum plants. Initial technical requirements. Book 9 | 15SAE41AH101 | Приточная установка вентиляции кабельных помещений / Plenum ventilation plant for cable rooms | 1 | 3Н / N | QA3 | 1 | шт. | 2019-03-26 | 1
14048 | AKU-MAA0068 | Приточные установки. Исходные технические требования. Книга 9.Plenum plants. Initial technical requirements. Book 9 | 15SAE41AH102 | Приточная установка вентиляции кабельных помещений / Plenum ventilation plant for cable rooms | 1 | 3Н / N | QA3 | 1 | шт. | 2019-03-26 | 1
14049 | AKU-MAA0068 | Приточные установки. Исходные технические требования. Книга 9.Plenum plants. Initial technical requirements. Book 9 | 15SAE41AH103 | Приточная установка вентиляции кабельных помещений / Plenum ventilation plant for cable rooms | 1 | 3Н / N | QA3 | 1 | шт. | 2019-03-26 | 1
14050 | AKU-MAA0068 | Приточные установки. Исходные технические требования. Книга 9.Plenum plants. Initial technical requirements. Book 9 | 15SAE41AH005 | Электрокалорифер / Electric heater | 1 | 3Н / N | QA3 | 1 | шт. | 2019-09-26 | 1
14051 | AKU-MAA0068 | Приточные установки. Исходные технические требования. Книга 9.Plenum plants. Initial technical requirements. Book 9 | 15SAE41AT007 | Сепаратор / Separator | 1 | 3Н / N | QA3 | 1 | шт. | 2019-09-26 | 1
14052 | AKU-MAA0068 | Приточные установки. Исходные технические требования. Книга 9.Plenum plants. Initial technical requirements. Book 9 | 15SAE41AT006 | Фильтр грубой очистки / Coarse filter | 1 | 3Н / N | QA3 | 1 | шт. | 2019-09-26 | 1
14053 | AKU-MAA0068 | Приточные установки. Исходные технические требования. Книга 9.Plenum plants. Initial technical requirements. Book 9 | 15SAE41AT005 | Фильтр грубой очистки / Coarse filter | 1 | 3Н / N | QA3 | 1 | шт. | 2019-09-26 | 1
14054 | AKU-MAA0068 | Приточные установки. Исходные технические требования. Книга 9.Plenum plants. Initial technical requirements. Book 9 | 15SAE41AT004 | Сепаратор / Separator | 1 | 3Н / N | QA3 | 1 | шт. | 2019-09-26 | 1
14055 | AKU-MAA0068 | Приточные установки. Исходные технические требования. Книга 9.Plenum plants. Initial technical requirements. Book 9 | 15SAE41AT003 | Сепаратор / Separator | 1 | 3Н / N | QA3 | 1 | шт. | 2019-09-26 | 1
14056 | AKU-MAA0068 | Приточные установки. Исходные технические требования. Книга 9.Plenum plants. Initial technical requirements. Book 9 | 15SAE41AT002 | Фильтр грубой очистки / Coarse filter | 1 | 3Н / N | QA3 | 1 | шт. | 2019-09-26 | 1
14057 | AKU-MAA0068 | Приточные установки. Исходные технические требования. Книга 9.Plenum plants. Initial technical requirements. Book 9 | 15SAE41AT001 | Фильтр грубой очистки / Coarse filter | 1 | 3Н / N | QA3 | 1 | шт. | 2019-09-26 | 1
14058 | AKU-MAA0068 | Приточные установки. Исходные технические требования. Книга 9.Plenum plants. Initial technical requirements. Book 9 | 15SAE41AN004 | Вентилятор / Fan | 1 | 3Н / N | QA3 | 1 | шт. | 2019-09-26 | 1
14059 | AKU-MAA0068 | Приточные установки. Исходные технические требования. Книга 9.Plenum plants. Initial technical requirements. Book 9 | 15SAE41AN003 | Вентилятор / Fan | 1 | 3Н / N | QA3 | 1 | шт. | 2019-09-26 | 1
14060 | AKU-MAA0068 | Приточные установки. Исходные технические требования. Книга 9.Plenum plants. Initial technical requirements. Book 9 | 15SAE41AN002 | Вентилятор / Fan | 1 | 3Н / N | QA3 | 1 | шт. | 2019-09-26 | 1
14061 | AKU-MAA0068 | Приточные установки. Исходные технические требования. Книга 9.Plenum plants. Initial technical requirements. Book 9 | 15SAE41AN001 | Вентилятор / Fan | 1 | 3Н / N | QA3 | 1 | шт. | 2019-09-26 | 1
14062 | AKU-MAA0068 | Приточные установки. Исходные технические требования. Книга 9.Plenum plants. Initial technical requirements. Book 9 | 15SAE41AT008 | Сепаратор / Separator | 1 | 3Н / N | QA3 | 1 | шт. | 2019-09-26 | 1
14063 | AKU-MAA0068 | Приточные установки. Исходные технические требования. Книга 9.Plenum plants. Initial technical requirements. Book 9 | 15SAE41AH006 | Электрокалорифер / Electric heater | 1 | 3Н / N | QA3 | 1 | шт. | 2019-09-26 | 1
14064 | AKU-MAA0068 | Приточные установки. Исходные технические требования. Книга 9.Plenum plants. Initial technical requirements. Book 9 | 15SAE41AC004 | Воздухоохладитель / Air cooler | 1 | 3Н / N | QA3 | 1 | шт. | 2019-09-26 | 1
14065 | AKU-MAA0068 | Приточные установки. Исходные технические требования. Книга 9.Plenum plants. Initial technical requirements. Book 9 | 15SAE41AH004 | Воздухонагреватель / Air heater | 1 | 3Н / N | QA3 | 1 | шт. | 2019-09-26 | 1
14066 | AKU-MAA0068 | Приточные установки. Исходные технические требования. Книга 9.Plenum plants. Initial technical requirements. Book 9 | 15SAE41AH003 | Воздухонагреватель / Air heater | 1 | 3Н / N | QA3 | 1 | шт. | 2019-09-26 | 1
14067 | AKU-MAA0068 | Приточные установки. Исходные технические требования. Книга 9.Plenum plants. Initial technical requirements. Book 9 | 15SAE41AH002 | Электрокалорифер / Electric heater | 1 | 3Н / N | QA3 | 1 | шт. | 2019-09-26 | 1
14068 | AKU-MAA0068 | Приточные установки. Исходные технические требования. Книга 9.Plenum plants. Initial technical requirements. Book 9 | 15SAE41AH001 | Электрокалорифер / Electric heater | 1 | 3Н / N | QA3 | 1 | шт. | 2019-09-26 | 1
14069 | AKU-MAA0068 | Приточные установки. Исходные технические требования. Книга 9.Plenum plants. Initial technical requirements. Book 9 | 15SAE41AC003 | Воздухоохладитель / Air cooler | 1 | 3Н / N | QA3 | 1 | шт. | 2019-09-26 | 1
14070 | AKU-MAA0068 | Приточные установки. Исходные технические требования. Книга 9.Plenum plants. Initial technical requirements. Book 9 | 15SAE41AH008 | Воздухонагреватель / Air heater | 1 | 3Н / N | QA3 | 1 | шт. | 2019-09-26 | 1
14071 | AKU-MAA0068 | Приточные установки. Исходные технические требования. Книга 9.Plenum plants. Initial technical requirements. Book 9 | 15SAE41AC001 | Воздухоохладитель / Air cooler | 1 | 3Н / N | QA3 | 1 | шт. | 2019-09-26 | 1
14072 | AKU-MAA0068 | Приточные установки. Исходные технические требования. Книга 9.Plenum plants. Initial technical requirements. Book 9 | 15SAE41AA004 | Клапан воздушный с электроприводом / Electrically driven air valve | 1 | 3Н / N | QA3 | 1 | шт. | 2019-09-26 | 1
14073 | AKU-MAA0068 | Приточные установки. Исходные технические требования. Книга 9.Plenum plants. Initial technical requirements. Book 9 | 15SAE41AA003 | Клапан воздушный с электроприводом / Electrically driven air valve | 1 | 3Н / N | QA3 | 1 | шт. | 2019-09-26 | 1
14074 | AKU-MAA0068 | Приточные установки. Исходные технические требования. Книга 9.Plenum plants. Initial technical requirements. Book 9 | 15SAE41AA002 | Клапан воздушный с электроприводом / Electrically driven air valve | 1 | 3Н / N | QA3 | 1 | шт. | 2019-09-26 | 1
14075 | AKU-MAA0068 | Приточные установки. Исходные технические требования. Книга 9.Plenum plants. Initial technical requirements. Book 9 | 15SAE41AA001 | Клапан воздушный с электроприводом / Electrically driven air valve | 1 | 3Н / N | QA3 | 1 | шт. | 2019-09-26 | 1
14076 | AKU-MAA0068 | Приточные установки. Исходные технические требования. Книга 9.Plenum plants. Initial technical requirements. Book 9 | 15SAE41AH007 | Воздухонагреватель / Air heater | 1 | 3Н / N | QA3 | 1 | шт. | 2019-09-26 | 1
14077 | AKU-MAA0068 | Приточные установки. Исходные технические требования. Книга 9.Plenum plants. Initial technical requirements. Book 9 | 15SAE41AC002 | Воздухоохладитель / Air cooler | 1 | 3Н / N | QA3 | 1 | шт. | 2019-09-26 | 1
14078 | AKU-MAA0068 | Приточные установки. Исходные технические требования. Книга 9.Plenum plants. Initial technical requirements. Book 9 | 15SAE45AA207 | Клапан воздушный регулирующий / Control air valve | 1 | 3Н / N | QA3 | 1 | шт. | 2019-11-27 | 1
14079 | AKU-MAA0068 | Приточные установки. Исходные технические требования. Книга 9.Plenum plants. Initial technical requirements. Book 9 | 15SAE45AM002 | Камера смешения / Mixing chamber | 1 | 3Н / N | QA3 | 1 | шт. | 2019-11-27 | 1
14080 | AKU-MAA0068 | Приточные установки. Исходные технические требования. Книга 9.Plenum plants. Initial technical requirements. Book 9 | 15SAE45AM001 | Камера смешения / Mixing chamber | 1 | 3Н / N | QA3 | 1 | шт. | 2019-11-27 | 1
14081 | AKU-MAA0068 | Приточные установки. Исходные технические требования. Книга 9.Plenum plants. Initial technical requirements. Book 9 | 15SAE45AA001 | Клапан воздушный / Air valve | 1 | 3Н / N | QA3 | 1 | шт. | 2019-11-27 | 1
14082 | AKU-MAA0068 | Приточные установки. Исходные технические требования. Книга 9.Plenum plants. Initial technical requirements. Book 9 | 15SAE45AH003 | Воздухонагреватель / Air heater | 1 | 3Н / N | QA3 | 1 | шт. | 2019-11-27 | 1
14083 | AKU-MAA0068 | Приточные установки. Исходные технические требования. Книга 9.Plenum plants. Initial technical requirements. Book 9 | 15SAE45AH001 | Воздухонагреватель / Air heater | 1 | 3Н / N | QA3 | 1 | шт. | 2019-11-27 | 1
14084 | AKU-MAA0068 | Приточные установки. Исходные технические требования. Книга 9.Plenum plants. Initial technical requirements. Book 9 | 15SAE45AC004 | Воздухоохладитель / Air cooler | 1 | 3Н / N | QA3 | 1 | шт. | 2019-11-27 | 1
14085 | AKU-MAA0068 | Приточные установки. Исходные технические требования. Книга 9.Plenum plants. Initial technical requirements. Book 9 | 15SAE45AC003 | Воздухоохладитель / Air cooler | 1 | 3Н / N | QA3 | 1 | шт. | 2019-11-27 | 1
14086 | AKU-MAA0068 | Приточные установки. Исходные технические требования. Книга 9.Plenum plants. Initial technical requirements. Book 9 | 15SAE45AC002 | Воздухоохладитель / Air cooler | 1 | 3Н / N | QA3 | 1 | шт. | 2019-11-27 | 1
14087 | AKU-MAA0068 | Приточные установки. Исходные технические требования. Книга 9.Plenum plants. Initial technical requirements. Book 9 | 15SAE45AM003 | Камера смешения / Mixing chamber | 1 | 3Н / N | QA3 | 1 | шт. | 2019-11-27 | 1
14088 | AKU-MAA0068 | Приточные установки. Исходные технические требования. Книга 9.Plenum plants. Initial technical requirements. Book 9 | 15SAE45AA208 | Клапан воздушный регулирующий / Control air valve | 1 | 3Н / N | QA3 | 1 | шт. | 2019-11-27 | 1
14089 | AKU-MAA0068 | Приточные установки. Исходные технические требования. Книга 9.Plenum plants. Initial technical requirements. Book 9 | 15SAE45AH004 | Воздухонагреватель / Air heater | 1 | 3Н / N | QA3 | 1 | шт. | 2019-11-27 | 1
14090 | AKU-MAA0068 | Приточные установки. Исходные технические требования. Книга 9.Plenum plants. Initial technical requirements. Book 9 | 15SAE45AA206 | Клапан воздушный регулирующий / Control air valve | 1 | 3Н / N | QA3 | 1 | шт. | 2019-11-27 | 1
14091 | AKU-MAA0068 | Приточные установки. Исходные технические требования. Книга 9.Plenum plants. Initial technical requirements. Book 9 | 15SAE45AA205 | Клапан воздушный регулирующий / Control air valve | 1 | 3Н / N | QA3 | 1 | шт. | 2019-11-27 | 1
14092 | AKU-MAA0068 | Приточные установки. Исходные технические требования. Книга 9.Plenum plants. Initial technical requirements. Book 9 | 15SAE45AA204 | Клапан воздушный регулирующий / Control air valve | 1 | 3Н / N | QA3 | 1 | шт. | 2019-11-27 | 1
14093 | AKU-MAA0068 | Приточные установки. Исходные технические требования. Книга 9.Plenum plants. Initial technical requirements. Book 9 | 15SAE45AA203 | Клапан воздушный регулирующий / Control air valve | 1 | 3Н / N | QA3 | 1 | шт. | 2019-11-27 | 1
14094 | AKU-MAA0068 | Приточные установки. Исходные технические требования. Книга 9.Plenum plants. Initial technical requirements. Book 9 | 15SAE45AA202 | Клапан воздушный регулирующий / Control air valve | 1 | 3Н / N | QA3 | 1 | шт. | 2019-11-27 | 1
14095 | AKU-MAA0068 | Приточные установки. Исходные технические требования. Книга 9.Plenum plants. Initial technical requirements. Book 9 | 15SAE45AA201 | Клапан воздушный регулирующий / Control air valve | 1 | 3Н / N | QA3 | 1 | шт. | 2019-11-27 | 1
14096 | AKU-MAA0068 | Приточные установки. Исходные технические требования. Книга 9.Plenum plants. Initial technical requirements. Book 9 | 15SAE45AA004 | Клапан воздушный / Air valve | 1 | 3Н / N | QA3 | 1 | шт. | 2019-11-27 | 1
14097 | AKU-MAA0068 | Приточные установки. Исходные технические требования. Книга 9.Plenum plants. Initial technical requirements. Book 9 | 15SAE45AA003 | Клапан воздушный / Air valve | 1 | 3Н / N | QA3 | 1 | шт. | 2019-11-27 | 1
14098 | AKU-MAA0068 | Приточные установки. Исходные технические требования. Книга 9.Plenum plants. Initial technical requirements. Book 9 | 15SAE45AA002 | Клапан воздушный / Air valve | 1 | 3Н / N | QA3 | 1 | шт. | 2019-11-27 | 1
14099 | AKU-MAA0068 | Приточные установки. Исходные технические требования. Книга 9.Plenum plants. Initial technical requirements. Book 9 | 15SAE45AC001 | Воздухоохладитель / Air cooler | 1 | 3Н / N | QA3 | 1 | шт. | 2019-11-27 | 1
14100 | AKU-MAA0068 | Приточные установки. Исходные технические требования. Книга 9.Plenum plants. Initial technical requirements. Book 9 | 15SAE45AT004 | Сепаратор / Separator | 1 | 3Н / N | QA3 | 1 | шт. | 2019-11-27 | 1
14101 | AKU-MAA0068 | Приточные установки. Исходные технические требования. Книга 9.Plenum plants. Initial technical requirements. Book 9 | 15SAE45AH002 | Воздухонагреватель / Air heater | 1 | 3Н / N | QA3 | 1 | шт. | 2019-11-27 | 1
14102 | AKU-MAA0068 | Приточные установки. Исходные технические требования. Книга 9.Plenum plants. Initial technical requirements. Book 9 | 15SAE45AM004 | Камера смешения / Mixing chamber | 1 | 3Н / N | QA3 | 1 | шт. | 2019-11-27 | 1
14103 | AKU-MAA0068 | Приточные установки. Исходные технические требования. Книга 9.Plenum plants. Initial technical requirements. Book 9 | 15SAE45AT008 | Сепаратор / Separator | 1 | 3Н / N | QA3 | 1 | шт. | 2019-11-27 | 1
14104 | AKU-MAA0068 | Приточные установки. Исходные технические требования. Книга 9.Plenum plants. Initial technical requirements. Book 9 | 15SAE45AT007 | Сепаратор / Separator | 1 | 3Н / N | QA3 | 1 | шт. | 2019-11-27 | 1
14105 | AKU-MAA0068 | Приточные установки. Исходные технические требования. Книга 9.Plenum plants. Initial technical requirements. Book 9 | 15SAE45AT005 | Фильтр грубой очистки / Coarse filter | 1 | 3Н / N | QA3 | 1 | шт. | 2019-11-27 | 1
14106 | AKU-MAA0068 | Приточные установки. Исходные технические требования. Книга 9.Plenum plants. Initial technical requirements. Book 9 | 15SAE45AT003 | Сепаратор / Separator | 1 | 3Н / N | QA3 | 1 | шт. | 2019-11-27 | 1
14107 | AKU-MAA0068 | Приточные установки. Исходные технические требования. Книга 9.Plenum plants. Initial technical requirements. Book 9 | 15SAE45AT002 | Фильтр грубой очистки / Coarse filter | 1 | 3Н / N | QA3 | 1 | шт. | 2019-11-27 | 1
14108 | AKU-MAA0068 | Приточные установки. Исходные технические требования. Книга 9.Plenum plants. Initial technical requirements. Book 9 | 15SAE45AN003 | Вентилятор на одном валу с электродвигателем / Fan on a common shaft with the electric motor | 1 | 3Н / N | QA3 | 1 | шт. | 2019-11-27 | 1
14109 | AKU-MAA0068 | Приточные установки. Исходные технические требования. Книга 9.Plenum plants. Initial technical requirements. Book 9 | 15SAE45AN004 | Вентилятор на одном валу с электродвигателем / Fan on a common shaft with the electric motor | 1 | 3Н / N | QA3 | 1 | шт. | 2019-11-27 | 1
14110 | AKU-MAA0068 | Приточные установки. Исходные технические требования. Книга 9.Plenum plants. Initial technical requirements. Book 9 | 15SAE45AN001 | Вентилятор на одном валу с электродвигателем / Fan on a common shaft with the electric motor | 1 | 3Н / N | QA3 | 1 | шт. | 2019-11-27 | 1
14111 | AKU-MAA0068 | Приточные установки. Исходные технические требования. Книга 9.Plenum plants. Initial technical requirements. Book 9 | 15SAE45AN002 | Вентилятор на одном валу с электродвигателем / Fan on a common shaft with the electric motor | 1 | 3Н / N | QA3 | 1 | шт. | 2019-11-27 | 1
14112 | AKU-MAA0068 | Приточные установки. Исходные технические требования. Книга 9.Plenum plants. Initial technical requirements. Book 9 | 15SAE45AT001 | Фильтр грубой очистки / Coarse filter | 1 | 3Н / N | QA3 | 1 | шт. | 2019-11-27 | 1
14113 | AKU-MAA0068 | Приточные установки. Исходные технические требования. Книга 9.Plenum plants. Initial technical requirements. Book 9 | 15SAE45AT006 | Фильтр грубой очистки / Coarse filter | 1 | 3Н / N | QA3 | 1 | шт. | 2019-11-27 | 1
14114 | AKU-MAA0068 | Приточные установки. Исходные технические требования. Книга 9.Plenum plants. Initial technical requirements. Book 9 | 15SAE26AA201 | Клапан воздушный регулирующий с электроприводом / Elecrically driven control air valve | 1 | 3Н / N | QA3 | 1 | шт. | 2020-01-26 | 1
14115 | AKU-MAA0068 | Приточные установки. Исходные технические требования. Книга 9.Plenum plants. Initial technical requirements. Book 9 | 15SAE26AA202 | Клапан воздушный регулирующий с электроприводом / Elecrically driven control air valve | 1 | 3Н / N | QA3 | 1 | шт. | 2020-01-26 | 1
14116 | AKU-MAA0068 | Приточные установки. Исходные технические требования. Книга 9.Plenum plants. Initial technical requirements. Book 9 | 15SAE26AN001 | Вентилятор / Fan | 1 | 3Н / N | QA3 | 1 | шт. | 2020-01-26 | 1
14117 | AKU-MAA0068 | Приточные установки. Исходные технические требования. Книга 9.Plenum plants. Initial technical requirements. Book 9 | 15SAE26AN002 | Вентилятор / Fan | 1 | 3Н / N | QA3 | 1 | шт. | 2020-01-26 | 1
14118 | AKU-MAA0068 | Приточные установки. Исходные технические требования. Книга 9.Plenum plants. Initial technical requirements. Book 9 | 15SAE46AT004 | Сепаратор / Separator | 1 | 3Н / N | QA3 | 1 | шт. | 2020-01-26 | 1
14119 | AKU-MAA0068 | Приточные установки. Исходные технические требования. Книга 9.Plenum plants. Initial technical requirements. Book 9 | 15SAE46AM001 | Камера смешения / Mixing chamber | 1 | 3Н / N | QA3 | 1 | шт. | 2020-01-26 | 1
14120 | AKU-MAA0068 | Приточные установки. Исходные технические требования. Книга 9.Plenum plants. Initial technical requirements. Book 9 | 15SAE46AN002 | Вентилятор / Fan | 1 | 3Н / N | QA3 | 1 | шт. | 2020-01-26 | 1
14121 | AKU-MAA0068 | Приточные установки. Исходные технические требования. Книга 9.Plenum plants. Initial technical requirements. Book 9 | 15SAE46AH002 | Воздухонагреватель / Air heater | 1 | 3Н / N | QA3 | 1 | шт. | 2020-01-26 | 1
14122 | AKU-MAA0068 | Приточные установки. Исходные технические требования. Книга 9.Plenum plants. Initial technical requirements. Book 9 | 15SAE46AN001 | Вентилятор / Fan | 1 | 3Н / N | QA3 | 1 | шт. | 2020-01-26 | 1
14123 | AKU-MAA0068 | Приточные установки. Исходные технические требования. Книга 9.Plenum plants. Initial technical requirements. Book 9 | 15SAE46AA202 | Клапан воздушный регулирующий с электроприводом / Elecrically driven control air valve | 1 | 3Н / N | QA3 | 1 | шт. | 2020-01-26 | 1
14124 | AKU-MAA0068 | Приточные установки. Исходные технические требования. Книга 9.Plenum plants. Initial technical requirements. Book 9 | 15SAE46AT002 | Фильтр грубой очистки / Coarse filter | 1 | 3Н / N | QA3 | 1 | шт. | 2020-01-26 | 1
14125 | AKU-MAA0068 | Приточные установки. Исходные технические требования. Книга 9.Plenum plants. Initial technical requirements. Book 9 | 15SAE46AM002 | Камера смешения / Mixing chamber | 1 | 3Н / N | QA3 | 1 | шт. | 2020-01-26 | 1
14126 | AKU-MAA0068 | Приточные установки. Исходные технические требования. Книга 9.Plenum plants. Initial technical requirements. Book 9 | 15SAE46AT003 | Сепаратор / Separator | 1 | 3Н / N | QA3 | 1 | шт. | 2020-01-26 | 1
14127 | AKU-MAA0068 | Приточные установки. Исходные технические требования. Книга 9.Plenum plants. Initial technical requirements. Book 9 | 15SAE46AH001 | Воздухонагреватель / Air heater | 1 | 3Н / N | QA3 | 1 | шт. | 2020-01-26 | 1
14128 | AKU-MAA0068 | Приточные установки. Исходные технические требования. Книга 9.Plenum plants. Initial technical requirements. Book 9 | 15SAE46AC002 | Воздухоохладитель / Air cooler | 1 | 3Н / N | QA3 | 1 | шт. | 2020-01-26 | 1
14129 | AKU-MAA0068 | Приточные установки. Исходные технические требования. Книга 9.Plenum plants. Initial technical requirements. Book 9 | 15SAE46AC001 | Воздухоохладитель / Air cooler | 1 | 3Н / N | QA3 | 1 | шт. | 2020-01-26 | 1
14130 | AKU-MAA0068 | Приточные установки. Исходные технические требования. Книга 9.Plenum plants. Initial technical requirements. Book 9 | 15SAE46AA203 | Клапан воздушный регулирующий с электроприводом / Elecrically driven control air valve | 1 | 3Н / N | QA3 | 1 | шт. | 2020-01-26 | 1
14131 | AKU-MAA0068 | Приточные установки. Исходные технические требования. Книга 9.Plenum plants. Initial technical requirements. Book 9 | 15SAE46AA201 | Клапан воздушный регулирующий с электроприводом / Elecrically driven control air valve | 1 | 3Н / N | QA3 | 1 | шт. | 2020-01-26 | 1
14132 | AKU-MAA0068 | Приточные установки. Исходные технические требования. Книга 9.Plenum plants. Initial technical requirements. Book 9 | 15SAE46AA002 | Клапан воздушный с электроприводом / Electrically driven air valve | 1 | 3Н / N | QA3 | 1 | шт. | 2020-01-26 | 1
14133 | AKU-MAA0068 | Приточные установки. Исходные технические требования. Книга 9.Plenum plants. Initial technical requirements. Book 9 | 15SAE46AA001 | Клапан воздушный с электроприводом / Electrically driven air valve | 1 | 3Н / N | QA3 | 1 | шт. | 2020-01-26 | 1
14134 | AKU-MAA0068 | Приточные установки. Исходные технические требования. Книга 9.Plenum plants. Initial technical requirements. Book 9 | 15SAE46AT001 | Фильтр грубой очистки / Coarse filter | 1 | 3Н / N | QA3 | 1 | шт. | 2020-01-26 | 1
14135 | AKU-MAA0068 | Приточные установки. Исходные технические требования. Книга 9.Plenum plants. Initial technical requirements. Book 9 | 15SAE46AA204 | Клапан воздушный регулирующий с электроприводом / Elecrically driven control air valve | 1 | 3Н / N | QA3 | 1 | шт. | 2020-01-26 | 1
14136 | AKU-MAA0068 | Приточные установки. Исходные технические требования. Книга 9.Plenum plants. Initial technical requirements. Book 9 | 15SAE44AH102 | Приточная система вентиляции кабельного этажа нормальной эксплуатации / Plenum ventilation plant for the cable floor of normal operation | 1 | 3Н / N | QA3 | 1 | шт. | 2020-04-24 | 1
14137 | AKU-MAA0068 | Приточные установки. Исходные технические требования. Книга 9.Plenum plants. Initial technical requirements. Book 9 | 15SAE44AH101 | Приточная система вентиляции кабельного этажа нормальной эксплуатации / Plenum ventilation plant for the cable floor of normal operation | 1 | 3Н / N | QA3 | 1 | шт. | 2020-04-24 | 1
14138 | AKU-MAA0068 | Приточные установки. Исходные технические требования. Книга 9.Plenum plants. Initial technical requirements. Book 9 | 15SAE44AT004 | Сепаратор / Separator | 1 | 3Н / N | QA3 | 1 | шт. | 2020-10-30 | 1
14139 | AKU-MAA0068 | Приточные установки. Исходные технические требования. Книга 9.Plenum plants. Initial technical requirements. Book 9 | 15SAE44AT002 | Фильтр грубой очистки / Coarse filter | 1 | 3Н / N | QA3 | 1 | шт. | 2020-10-30 | 1
14140 | AKU-MAA0068 | Приточные установки. Исходные технические требования. Книга 9.Plenum plants. Initial technical requirements. Book 9 | 15SAE44AT001 | Фильтр грубой очистки / Coarse filter | 1 | 3Н / N | QA3 | 1 | шт. | 2020-10-30 | 1
14141 | AKU-MAA0068 | Приточные установки. Исходные технические требования. Книга 9.Plenum plants. Initial technical requirements. Book 9 | 15SAE44AN002 | Вентилятор / Fan | 1 | 3Н / N | QA3 | 1 | шт. | 2020-10-30 | 1
14142 | AKU-MAA0068 | Приточные установки. Исходные технические требования. Книга 9.Plenum plants. Initial technical requirements. Book 9 | 15SAE44AA001 | Клапан воздушный / Air valve | 1 | 3Н / N | QA3 | 1 | шт. | 2020-10-30 | 1
14143 | AKU-MAA0068 | Приточные установки. Исходные технические требования. Книга 9.Plenum plants. Initial technical requirements. Book 9 | 15SAE44AT003 | Сепаратор / Separator | 1 | 3Н / N | QA3 | 1 | шт. | 2020-10-30 | 1
14144 | AKU-MAA0068 | Приточные установки. Исходные технические требования. Книга 9.Plenum plants. Initial technical requirements. Book 9 | 15SAE44AA002 | Клапан воздушный / Air valve | 1 | 3Н / N | QA3 | 1 | шт. | 2020-10-30 | 1
14145 | AKU-MAA0068 | Приточные установки. Исходные технические требования. Книга 9.Plenum plants. Initial technical requirements. Book 9 | 15SAE44AC001 | Воздухоохладитель с испарительным блоком охлаждения, с воздушным охлаждением конденсатора / Air cooler with an evaporating cooling unit and with an air-cooled condenser | 1 | 3Н / N | QA3 | 1 | шт. | 2020-10-30 | 1
14146 | AKU-MAA0068 | Приточные установки. Исходные технические требования. Книга 9.Plenum plants. Initial technical requirements. Book 9 | 15SAE44AC002 | Воздухоохладитель с испарительным блоком охлаждения, с воздушным охлаждением конденсатора / Air cooler with an evaporating cooling unit and with an air-cooled condenser | 1 | 3Н / N | QA3 | 1 | шт. | 2020-10-30 | 1
14147 | AKU-MAA0068 | Приточные установки. Исходные технические требования. Книга 9.Plenum plants. Initial technical requirements. Book 9 | 15SAE44AH001 | Воздухонагреватель / Air heater | 1 | 3Н / N | QA3 | 1 | шт. | 2020-10-30 | 1
14148 | AKU-MAA0068 | Приточные установки. Исходные технические требования. Книга 9.Plenum plants. Initial technical requirements. Book 9 | 15SAE44AH002 | Воздухонагреватель / Air heater | 1 | 3Н / N | QA3 | 1 | шт. | 2020-10-30 | 1
14149 | AKU-MAA0068 | Приточные установки. Исходные технические требования. Книга 9.Plenum plants. Initial technical requirements. Book 9 | 15SAE44AN001 | Вентилятор / Fan | 1 | 3Н / N | QA3 | 1 | шт. | 2020-10-30 | 1
14150 | AKU-MAA0054 | Приточные установки. Исходные технические требования. Книга 8.Plenum plants. Initial technical requirements. Book 8 | 15SAC54AH101 | Приточная установка вентиляции помещений аккумуляторных батарей (АБ) / Plenum ventilation plant for the storage battery rooms | 1 | 3Н / N | QA3 | 1 | шт. | 2019-03-26 | 1
14151 | AKU-MAA0054 | Приточные установки. Исходные технические требования. Книга 8.Plenum plants. Initial technical requirements. Book 8 | 15SAC53AH103 | Приточно - рециркуляционная установка вентиляции электротехнических помещений и помещений трансформаторов щита СУЗ / Plenum-recirculation ventilation plant for electric equipment rooms and thee CPS board transfrormer rooms | 1 | 3Н / N | QA3 | 1 | шт. | 2019-03-26 | 1
14152 | AKU-MAA0054 | Приточные установки. Исходные технические требования. Книга 8.Plenum plants. Initial technical requirements. Book 8 | 15SAC53AH104 | Приточно - рециркуляционная установка вентиляции электротехнических помещений и помещений трансформаторов щита СУЗ / Plenum-recirculation ventilation plant for electric equipment rooms and thee CPS board transfrormer rooms | 1 | 3Н / N | QA3 | 1 | шт. | 2019-03-26 | 1
14153 | AKU-MAA0054 | Приточные установки. Исходные технические требования. Книга 8.Plenum plants. Initial technical requirements. Book 8 | 15SAC51AH107 | Приточно - рециркуляционная установка вентиляции помещений распредустройств 10кВ, ЩПТ, ТПТС НЭ (СНЭ) / Plenum-recirculation ventilation plant for the rooms of 10 kV switchgears, DCB, and TPTS-NO (RPSS) | 1 | 3Н / N | QA3 | 1 | шт. | 2019-03-26 | 1
14154 | AKU-MAA0054 | Приточные установки. Исходные технические требования. Книга 8.Plenum plants. Initial technical requirements. Book 8 | 15SAC51AH108 | Приточно - рециркуляционная установка вентиляции помещений распредустройств 10кВ, ЩПТ, ТПТС НЭ (СНЭ) / Plenum-recirculation ventilation plant for the rooms of 10 kV switchgears, DCB, and TPTS-NO (RPSS) | 1 | 3Н / N | QA3 | 1 | шт. | 2019-03-26 | 1
14155 | AKU-MAA0054 | Приточные установки. Исходные технические требования. Книга 8.Plenum plants. Initial technical requirements. Book 8 | 15SAC54AH104 | Приточная установка вентиляции помещений аккумуляторных батарей (АБ) / Plenum ventilation plant for the storage battery rooms | 1 | 3Н / N | QA3 | 1 | шт. | 2019-03-26 | 1
14156 | AKU-MAA0054 | Приточные установки. Исходные технические требования. Книга 8.Plenum plants. Initial technical requirements. Book 8 | 15SAC56AH101 | Приточная установка вентиляции помещений аккумуляторных батарей щита СУЗ / Plenum ventilation plant for the CPS board storage battery rooms | 1 | 3Н / N | QA3 | 1 | шт. | 2019-03-26 | 1
14157 | AKU-MAA0054 | Приточные установки. Исходные технические требования. Книга 8.Plenum plants. Initial technical requirements. Book 8 | 15SAC54AH102 | Приточная установка вентиляции помещений аккумуляторных батарей (АБ) / Plenum ventilation plant for the storage battery rooms | 1 | 3Н / N | QA3 | 1 | шт. | 2019-03-26 | 1
14158 | AKU-MAA0054 | Приточные установки. Исходные технические требования. Книга 8.Plenum plants. Initial technical requirements. Book 8 | 15SAC53AH101 | Приточно - рециркуляционная установка вентиляции электротехнических помещений и помещений трансформаторов щита СУЗ / Plenum-recirculation ventilation plant for electric equipment rooms and thee CPS board transfrormer rooms | 1 | 3Н / N | QA3 | 1 | шт. | 2019-03-26 | 1
14159 | AKU-MAA0054 | Приточные установки. Исходные технические требования. Книга 8.Plenum plants. Initial technical requirements. Book 8 | 15SAC54AH103 | Приточная установка вентиляции помещений аккумуляторных батарей (АБ) / Plenum ventilation plant for the storage battery rooms | 1 | 3Н / N | QA3 | 1 | шт. | 2019-03-26 | 1
14160 | AKU-MAA0054 | Приточные установки. Исходные технические требования. Книга 8.Plenum plants. Initial technical requirements. Book 8 | 15SAC56AH104 | Приточная установка вентиляции помещений аккумуляторных батарей щита СУЗ / Plenum ventilation plant for the CPS board storage battery rooms | 1 | 3Н / N | QA3 | 1 | шт. | 2019-03-26 | 1
14161 | AKU-MAA0054 | Приточные установки. Исходные технические требования. Книга 8.Plenum plants. Initial technical requirements. Book 8 | 15SAC56AH103 | Приточная установка вентиляции помещений аккумуляторных батарей щита СУЗ / Plenum ventilation plant for the CPS board storage battery rooms | 1 | 3Н / N | QA3 | 1 | шт. | 2019-03-26 | 1
14162 | AKU-MAA0054 | Приточные установки. Исходные технические требования. Книга 8.Plenum plants. Initial technical requirements. Book 8 | 15SAC56AH102 | Приточная установка вентиляции помещений аккумуляторных батарей щита СУЗ / Plenum ventilation plant for the CPS board storage battery rooms | 1 | 3Н / N | QA3 | 1 | шт. | 2019-03-26 | 1
14163 | AKU-MAA0054 | Приточные установки. Исходные технические требования. Книга 8.Plenum plants. Initial technical requirements. Book 8 | 15SAC53AH102 | Приточно - рециркуляционная установка вентиляции электротехнических помещений и помещений трансформаторов щита СУЗ / Plenum-recirculation ventilation plant for electric equipment rooms and thee CPS board transfrormer rooms | 1 | 3Н / N | QA3 | 1 | шт. | 2019-03-26 | 1
14164 | AKU-MAA0054 | Приточные установки. Исходные технические требования. Книга 8.Plenum plants. Initial technical requirements. Book 8 | 15SAC51AM007 | Камера смешения / Mixing chamber | 1 | 3Н / N | QA3 | 1 | шт. | 2019-09-26 | 1
14165 | AKU-MAA0054 | Приточные установки. Исходные технические требования. Книга 8.Plenum plants. Initial technical requirements. Book 8 | 15SAC54AC002 | Воздухоохладитель / Air cooler | 1 | 3Н / N | QA3 | 1 | шт. | 2019-09-26 | 1
14166 | AKU-MAA0054 | Приточные установки. Исходные технические требования. Книга 8.Plenum plants. Initial technical requirements. Book 8 | 15SAC54AC001 | Воздухоохладитель / Air cooler | 1 | 3Н / N | QA3 | 1 | шт. | 2019-09-26 | 1
14167 | AKU-MAA0054 | Приточные установки. Исходные технические требования. Книга 8.Plenum plants. Initial technical requirements. Book 8 | 15SAC54AA004 | Клапан воздушный с электроприводом / Electrically driven air valve | 1 | 3Н / N | QA3 | 1 | шт. | 2019-09-26 | 1
14168 | AKU-MAA0054 | Приточные установки. Исходные технические требования. Книга 8.Plenum plants. Initial technical requirements. Book 8 | 15SAC54AA003 | Клапан воздушный с электроприводом / Electrically driven air valve | 1 | 3Н / N | QA3 | 1 | шт. | 2019-09-26 | 1
14169 | AKU-MAA0054 | Приточные установки. Исходные технические требования. Книга 8.Plenum plants. Initial technical requirements. Book 8 | 15SAC54AA002 | Клапан воздушный с электроприводом / Electrically driven air valve | 1 | 3Н / N | QA3 | 1 | шт. | 2019-09-26 | 1
14170 | AKU-MAA0054 | Приточные установки. Исходные технические требования. Книга 8.Plenum plants. Initial technical requirements. Book 8 | 15SAC54AA001 | Клапан воздушный с электроприводом / Electrically driven air valve | 1 | 3Н / N | QA3 | 1 | шт. | 2019-09-26 | 1
14171 | AKU-MAA0054 | Приточные установки. Исходные технические требования. Книга 8.Plenum plants. Initial technical requirements. Book 8 | 15SAC51AN008 | Вентилятор / Fan | 1 | 3Н / N | QA3 | 1 | шт. | 2019-09-26 | 1
14172 | AKU-MAA0054 | Приточные установки. Исходные технические требования. Книга 8.Plenum plants. Initial technical requirements. Book 8 | 15SAC54AC003 | Воздухоохладитель / Air cooler | 1 | 3Н / N | QA3 | 1 | шт. | 2019-09-26 | 1
14173 | AKU-MAA0054 | Приточные установки. Исходные технические требования. Книга 8.Plenum plants. Initial technical requirements. Book 8 | 15SAC51AT020 | Сепаратор / Separator | 1 | 3Н / N | QA3 | 1 | шт. | 2019-09-26 | 1
14174 | AKU-MAA0054 | Приточные установки. Исходные технические требования. Книга 8.Plenum plants. Initial technical requirements. Book 8 | 15SAC51AM008 | Камера смешения / Mixing chamber | 1 | 3Н / N | QA3 | 1 | шт. | 2019-09-26 | 1
14175 | AKU-MAA0054 | Приточные установки. Исходные технические требования. Книга 8.Plenum plants. Initial technical requirements. Book 8 | 15SAC51AA216 | Клапан воздушный регулирующий с электроприводом / Elecrically driven control air valve | 1 | 3Н / N | QA3 | 1 | шт. | 2019-09-26 | 1
14176 | AKU-MAA0054 | Приточные установки. Исходные технические требования. Книга 8.Plenum plants. Initial technical requirements. Book 8 | 15SAC51AT017 | Фильтр грубой очистки / Coarse filter | 1 | 3Н / N | QA3 | 1 | шт. | 2019-09-26 | 1
14177 | AKU-MAA0054 | Приточные установки. Исходные технические требования. Книга 8.Plenum plants. Initial technical requirements. Book 8 | 15SAC51AH008 | Воздухонагреватель / Air heater | 1 | 3Н / N | QA3 | 1 | шт. | 2019-09-26 | 1
14178 | AKU-MAA0054 | Приточные установки. Исходные технические требования. Книга 8.Plenum plants. Initial technical requirements. Book 8 | 15SAC51AH007 | Воздухонагреватель / Air heater | 1 | 3Н / N | QA3 | 1 | шт. | 2019-09-26 | 1
14179 | AKU-MAA0054 | Приточные установки. Исходные технические требования. Книга 8.Plenum plants. Initial technical requirements. Book 8 | 15SAC51AC008 | Воздухоохладитель / Air cooler | 1 | 3Н / N | QA3 | 1 | шт. | 2019-09-26 | 1
14180 | AKU-MAA0054 | Приточные установки. Исходные технические требования. Книга 8.Plenum plants. Initial technical requirements. Book 8 | 15SAC51AC007 | Воздухоохладитель / Air cooler | 1 | 3Н / N | QA3 | 1 | шт. | 2019-09-26 | 1
14181 | AKU-MAA0054 | Приточные установки. Исходные технические требования. Книга 8.Plenum plants. Initial technical requirements. Book 8 | 15SAC51AA215 | Клапан воздушный регулирующий с электроприводом / Elecrically driven control air valve | 1 | 3Н / N | QA3 | 1 | шт. | 2019-09-26 | 1
14182 | AKU-MAA0054 | Приточные установки. Исходные технические требования. Книга 8.Plenum plants. Initial technical requirements. Book 8 | 15SAC51AA213 | Клапан воздушный регулирующий с электроприводом / Elecrically driven control air valve | 1 | 3Н / N | QA3 | 1 | шт. | 2019-09-26 | 1
14183 | AKU-MAA0054 | Приточные установки. Исходные технические требования. Книга 8.Plenum plants. Initial technical requirements. Book 8 | 15SAC51AA008 | Клапан воздушный с электроприводом / Electrically driven air valve | 1 | 3Н / N | QA3 | 1 | шт. | 2019-09-26 | 1
14184 | AKU-MAA0054 | Приточные установки. Исходные технические требования. Книга 8.Plenum plants. Initial technical requirements. Book 8 | 15SAC51AA007 | Клапан воздушный с электроприводом / Electrically driven air valve | 1 | 3Н / N | QA3 | 1 | шт. | 2019-09-26 | 1
14185 | AKU-MAA0054 | Приточные установки. Исходные технические требования. Книга 8.Plenum plants. Initial technical requirements. Book 8 | 15SAC51AT018 | Фильтр грубой очистки / Coarse filter | 1 | 3Н / N | QA3 | 1 | шт. | 2019-09-26 | 1
14186 | AKU-MAA0054 | Приточные установки. Исходные технические требования. Книга 8.Plenum plants. Initial technical requirements. Book 8 | 15SAC51AT019 | Сепаратор / Separator | 1 | 3Н / N | QA3 | 1 | шт. | 2019-09-26 | 1
14187 | AKU-MAA0054 | Приточные установки. Исходные технические требования. Книга 8.Plenum plants. Initial technical requirements. Book 8 | 15SAC51AN007 | Вентилятор / Fan | 1 | 3Н / N | QA3 | 1 | шт. | 2019-09-26 | 1
14188 | AKU-MAA0054 | Приточные установки. Исходные технические требования. Книга 8.Plenum plants. Initial technical requirements. Book 8 | 15SAC54AT001 | Фильтр грубой очистки / Coarse filter | 1 | 3Н / N | QA3 | 1 | шт. | 2019-09-26 | 1
14189 | AKU-MAA0054 | Приточные установки. Исходные технические требования. Книга 8.Plenum plants. Initial technical requirements. Book 8 | 15SAC54AT008 | Сепаратор / Separator | 1 | 3Н / N | QA3 | 1 | шт. | 2019-09-26 | 1
14190 | AKU-MAA0054 | Приточные установки. Исходные технические требования. Книга 8.Plenum plants. Initial technical requirements. Book 8 | 15SAC54AT007 | Сепаратор / Separator | 1 | 3Н / N | QA3 | 1 | шт. | 2019-09-26 | 1
14191 | AKU-MAA0054 | Приточные установки. Исходные технические требования. Книга 8.Plenum plants. Initial technical requirements. Book 8 | 15SAC54AT006 | Фильтр грубой очистки / Coarse filter | 1 | 3Н / N | QA3 | 1 | шт. | 2019-09-26 | 1
14192 | AKU-MAA0054 | Приточные установки. Исходные технические требования. Книга 8.Plenum plants. Initial technical requirements. Book 8 | 15SAC54AT005 | Фильтр грубой очистки / Coarse filter | 1 | 3Н / N | QA3 | 1 | шт. | 2019-09-26 | 1
14193 | AKU-MAA0054 | Приточные установки. Исходные технические требования. Книга 8.Plenum plants. Initial technical requirements. Book 8 | 15SAC54AT004 | Сепаратор / Separator | 1 | 3Н / N | QA3 | 1 | шт. | 2019-09-26 | 1
14194 | AKU-MAA0054 | Приточные установки. Исходные технические требования. Книга 8.Plenum plants. Initial technical requirements. Book 8 | 15SAC54AT002 | Фильтр грубой очистки / Coarse filter | 1 | 3Н / N | QA3 | 1 | шт. | 2019-09-26 | 1
14195 | AKU-MAA0054 | Приточные установки. Исходные технические требования. Книга 8.Plenum plants. Initial technical requirements. Book 8 | 15SAC54AN004 | Вентилятор / Fan | 1 | 3Н / N | QA3 | 1 | шт. | 2019-09-26 | 1
14196 | AKU-MAA0054 | Приточные установки. Исходные технические требования. Книга 8.Plenum plants. Initial technical requirements. Book 8 | 15SAC54AN003 | Вентилятор / Fan | 1 | 3Н / N | QA3 | 1 | шт. | 2019-09-26 | 1
14197 | AKU-MAA0054 | Приточные установки. Исходные технические требования. Книга 8.Plenum plants. Initial technical requirements. Book 8 | 15SAC54AN002 | Вентилятор / Fan | 1 | 3Н / N | QA3 | 1 | шт. | 2019-09-26 | 1
14198 | AKU-MAA0054 | Приточные установки. Исходные технические требования. Книга 8.Plenum plants. Initial technical requirements. Book 8 | 15SAC54AN001 | Вентилятор / Fan | 1 | 3Н / N | QA3 | 1 | шт. | 2019-09-26 | 1
14199 | AKU-MAA0054 | Приточные установки. Исходные технические требования. Книга 8.Plenum plants. Initial technical requirements. Book 8 | 15SAC54AH008 | Воздухонагреватель / Air heater | 1 | 3Н / N | QA3 | 1 | шт. | 2019-09-26 | 1
14200 | AKU-MAA0054 | Приточные установки. Исходные технические требования. Книга 8.Plenum plants. Initial technical requirements. Book 8 | 15SAC54AH003 | Воздухонагреватель / Air heater | 1 | 3Н / N | QA3 | 1 | шт. | 2019-09-26 | 1
14201 | AKU-MAA0054 | Приточные установки. Исходные технические требования. Книга 8.Plenum plants. Initial technical requirements. Book 8 | 15SAC54AH001 | Электрокалорифер / Electric heater | 1 | 3Н / N | QA3 | 1 | шт. | 2019-09-26 | 1
14202 | AKU-MAA0054 | Приточные установки. Исходные технические требования. Книга 8.Plenum plants. Initial technical requirements. Book 8 | 15SAC54AT003 | Сепаратор / Separator | 1 | 3Н / N | QA3 | 1 | шт. | 2019-09-26 | 1
14203 | AKU-MAA0054 | Приточные установки. Исходные технические требования. Книга 8.Plenum plants. Initial technical requirements. Book 8 | 15SAC54AH002 | Электрокалорифер / Electric heater | 1 | 3Н / N | QA3 | 1 | шт. | 2019-09-26 | 1
14204 | AKU-MAA0054 | Приточные установки. Исходные технические требования. Книга 8.Plenum plants. Initial technical requirements. Book 8 | 15SAC54AH004 | Воздухонагреватель / Air heater | 1 | 3Н / N | QA3 | 1 | шт. | 2019-09-26 | 1
14205 | AKU-MAA0054 | Приточные установки. Исходные технические требования. Книга 8.Plenum plants. Initial technical requirements. Book 8 | 15SAC54AH005 | Электрокалорифер / Electric heater | 1 | 3Н / N | QA3 | 1 | шт. | 2019-09-26 | 1
14206 | AKU-MAA0054 | Приточные установки. Исходные технические требования. Книга 8.Plenum plants. Initial technical requirements. Book 8 | 15SAC54AH006 | Электрокалорифер / Electric heater | 1 | 3Н / N | QA3 | 1 | шт. | 2019-09-26 | 1
14207 | AKU-MAA0054 | Приточные установки. Исходные технические требования. Книга 8.Plenum plants. Initial technical requirements. Book 8 | 15SAC54AH007 | Воздухонагреватель / Air heater | 1 | 3Н / N | QA3 | 1 | шт. | 2019-09-26 | 1
14208 | AKU-MAA0054 | Приточные установки. Исходные технические требования. Книга 8.Plenum plants. Initial technical requirements. Book 8 | 15SAC51AA214 | Клапан воздушный регулирующий с электроприводом / Elecrically driven control air valve | 1 | 3Н / N | QA3 | 1 | шт. | 2019-09-26 | 1
14209 | AKU-MAA0054 | Приточные установки. Исходные технические требования. Книга 8.Plenum plants. Initial technical requirements. Book 8 | 15SAC54AC004 | Воздухоохладитель / Air cooler | 1 | 3Н / N | QA3 | 1 | шт. | 2019-09-26 | 1
14210 | AKU-MAA0054 | Приточные установки. Исходные технические требования. Книга 8.Plenum plants. Initial technical requirements. Book 8 | 15SAC53AA003 | Клапан воздушный / Air valve | 1 | 3Н / N | QA3 | 1 | шт. | 2019-11-27 | 1
14211 | AKU-MAA0054 | Приточные установки. Исходные технические требования. Книга 8.Plenum plants. Initial technical requirements. Book 8 | 15SAC56AT003 | Сепаратор / Separator | 1 | 3Н / N | QA3 | 1 | шт. | 2019-11-27 | 1
14212 | AKU-MAA0054 | Приточные установки. Исходные технические требования. Книга 8.Plenum plants. Initial technical requirements. Book 8 | 15SAC56AT008 | Сепаратор / Separator | 1 | 3Н / N | QA3 | 1 | шт. | 2019-11-27 | 1
14213 | AKU-MAA0054 | Приточные установки. Исходные технические требования. Книга 8.Plenum plants. Initial technical requirements. Book 8 | 15SAC56AH001 | Электрокалорифер / Electric heater | 1 | 3Н / N | QA3 | 1 | шт. | 2019-11-27 | 1
14214 | AKU-MAA0054 | Приточные установки. Исходные технические требования. Книга 8.Plenum plants. Initial technical requirements. Book 8 | 15SAC56AC004 | Воздухоохладитель / Air cooler | 1 | 3Н / N | QA3 | 1 | шт. | 2019-11-27 | 1
14215 | AKU-MAA0054 | Приточные установки. Исходные технические требования. Книга 8.Plenum plants. Initial technical requirements. Book 8 | 15SAC56AC003 | Воздухоохладитель / Air cooler | 1 | 3Н / N | QA3 | 1 | шт. | 2019-11-27 | 1
14216 | AKU-MAA0054 | Приточные установки. Исходные технические требования. Книга 8.Plenum plants. Initial technical requirements. Book 8 | 15SAC56AC002 | Воздухоохладитель / Air cooler | 1 | 3Н / N | QA3 | 1 | шт. | 2019-11-27 | 1
14217 | AKU-MAA0054 | Приточные установки. Исходные технические требования. Книга 8.Plenum plants. Initial technical requirements. Book 8 | 15SAC56AT006 | Фильтр грубой очистки / Coarse filter | 1 | 3Н / N | QA3 | 1 | шт. | 2019-11-27 | 1
14218 | AKU-MAA0054 | Приточные установки. Исходные технические требования. Книга 8.Plenum plants. Initial technical requirements. Book 8 | 15SAC53AA002 | Клапан воздушный / Air valve | 1 | 3Н / N | QA3 | 1 | шт. | 2019-11-27 | 1
14219 | AKU-MAA0054 | Приточные установки. Исходные технические требования. Книга 8.Plenum plants. Initial technical requirements. Book 8 | 15SAC56AT005 | фильтр грубой очистки / Coarse filter | 1 | 3Н / N | QA3 | 1 | шт. | 2019-11-27 | 1
14220 | AKU-MAA0054 | Приточные установки. Исходные технические требования. Книга 8.Plenum plants. Initial technical requirements. Book 8 | 15SAC53AA004 | Клапан воздушный / Air valve | 1 | 3Н / N | QA3 | 1 | шт. | 2019-11-27 | 1
14221 | AKU-MAA0054 | Приточные установки. Исходные технические требования. Книга 8.Plenum plants. Initial technical requirements. Book 8 | 15SAC53AA201 | Клапан воздушный регулирующий / Control air valve | 1 | 3Н / N | QA3 | 1 | шт. | 2019-11-27 | 1
14222 | AKU-MAA0054 | Приточные установки. Исходные технические требования. Книга 8.Plenum plants. Initial technical requirements. Book 8 | 15SAC53AA202 | Клапан воздушный регулирующий / Control air valve | 1 | 3Н / N | QA3 | 1 | шт. | 2019-11-27 | 1
14223 | AKU-MAA0054 | Приточные установки. Исходные технические требования. Книга 8.Plenum plants. Initial technical requirements. Book 8 | 15SAC53AA204 | Клапан воздушный регулирующий / Control air valve | 1 | 3Н / N | QA3 | 1 | шт. | 2019-11-27 | 1
14224 | AKU-MAA0054 | Приточные установки. Исходные технические требования. Книга 8.Plenum plants. Initial technical requirements. Book 8 | 15SAC53AA206 | Клапан воздушный регулирующий / Control air valve | 1 | 3Н / N | QA3 | 1 | шт. | 2019-11-27 | 1
14225 | AKU-MAA0054 | Приточные установки. Исходные технические требования. Книга 8.Plenum plants. Initial technical requirements. Book 8 | 15SAC53AA207 | Клапан воздушный регулирующий / Control air valve | 1 | 3Н / N | QA3 | 1 | шт. | 2019-11-27 | 1
14226 | AKU-MAA0054 | Приточные установки. Исходные технические требования. Книга 8.Plenum plants. Initial technical requirements. Book 8 | 15SAC53AA001 | Клапан воздушный / Air valve | 1 | 3Н / N | QA3 | 1 | шт. | 2019-11-27 | 1
14227 | AKU-MAA0054 | Приточные установки. Исходные технические требования. Книга 8.Plenum plants. Initial technical requirements. Book 8 | 15SAC56AH008 | Воздухонагреватель / Air heater | 1 | 3Н / N | QA3 | 1 | шт. | 2019-11-27 | 1
14228 | AKU-MAA0054 | Приточные установки. Исходные технические требования. Книга 8.Plenum plants. Initial technical requirements. Book 8 | 15SAC56AH002 | Электрокалорифер / Electric heater | 1 | 3Н / N | QA3 | 1 | шт. | 2019-11-27 | 1
14229 | AKU-MAA0054 | Приточные установки. Исходные технические требования. Книга 8.Plenum plants. Initial technical requirements. Book 8 | 15SAC56AT001 | Фильтр грубой очистки / Coarse filter | 1 | 3Н / N | QA3 | 1 | шт. | 2019-11-27 | 1
14230 | AKU-MAA0054 | Приточные установки. Исходные технические требования. Книга 8.Plenum plants. Initial technical requirements. Book 8 | 15SAC56AN004 | Вентилятор на одном валу с электродвигателем / Fan on a common shaft with the electric motor | 1 | 3Н / N | QA3 | 1 | шт. | 2019-11-27 | 1
14231 | AKU-MAA0054 | Приточные установки. Исходные технические требования. Книга 8.Plenum plants. Initial technical requirements. Book 8 | 15SAC56AN003 | Вентилятор на одном валу с электродвигателем / Fan on a common shaft with the electric motor | 1 | 3Н / N | QA3 | 1 | шт. | 2019-11-27 | 1
14232 | AKU-MAA0054 | Приточные установки. Исходные технические требования. Книга 8.Plenum plants. Initial technical requirements. Book 8 | 15SAC53AA205 | Клапан воздушный регулирующий / Control air valve | 1 | 3Н / N | QA3 | 1 | шт. | 2019-11-27 | 1
14233 | AKU-MAA0054 | Приточные установки. Исходные технические требования. Книга 8.Plenum plants. Initial technical requirements. Book 8 | 15SAC56AN002 | Вентилятор на одном валу с электродвигателем / Fan on a common shaft with the electric motor | 1 | 3Н / N | QA3 | 1 | шт. | 2019-11-27 | 1
14234 | AKU-MAA0054 | Приточные установки. Исходные технические требования. Книга 8.Plenum plants. Initial technical requirements. Book 8 | 15SAC56AT007 | Сепаратор / Separator | 1 | 3Н / N | QA3 | 1 | шт. | 2019-11-27 | 1
14235 | AKU-MAA0054 | Приточные установки. Исходные технические требования. Книга 8.Plenum plants. Initial technical requirements. Book 8 | 15SAC56AN001 | Вентилятор на одном валу с электродвигателем / Fan on a common shaft with the electric motor | 1 | 3Н / N | QA3 | 1 | шт. | 2019-11-27 | 1
14236 | AKU-MAA0054 | Приточные установки. Исходные технические требования. Книга 8.Plenum plants. Initial technical requirements. Book 8 | 15SAC56AH003 | Воздухонагреватель / Air heater | 1 | 3Н / N | QA3 | 1 | шт. | 2019-11-27 | 1
14237 | AKU-MAA0054 | Приточные установки. Исходные технические требования. Книга 8.Plenum plants. Initial technical requirements. Book 8 | 15SAC56AT002 | Фильтр грубой очистки / Coarse filter | 1 | 3Н / N | QA3 | 1 | шт. | 2019-11-27 | 1
14238 | AKU-MAA0054 | Приточные установки. Исходные технические требования. Книга 8.Plenum plants. Initial technical requirements. Book 8 | 15SAC56AH004 | Воздухонагреватель / Air heater | 1 | 3Н / N | QA3 | 1 | шт. | 2019-11-27 | 1
14239 | AKU-MAA0054 | Приточные установки. Исходные технические требования. Книга 8.Plenum plants. Initial technical requirements. Book 8 | 15SAC56AH007 | Воздухонагреватель / Air heater | 1 | 3Н / N | QA3 | 1 | шт. | 2019-11-27 | 1
14240 | AKU-MAA0054 | Приточные установки. Исходные технические требования. Книга 8.Plenum plants. Initial technical requirements. Book 8 | 15SAC56AH006 | Электрокалорифер / Electric heater | 1 | 3Н / N | QA3 | 1 | шт. | 2019-11-27 | 1
14241 | AKU-MAA0054 | Приточные установки. Исходные технические требования. Книга 8.Plenum plants. Initial technical requirements. Book 8 | 15SAC56AH005 | Электрокалорифер / Electric heater | 1 | 3Н / N | QA3 | 1 | шт. | 2019-11-27 | 1
14242 | AKU-MAA0054 | Приточные установки. Исходные технические требования. Книга 8.Plenum plants. Initial technical requirements. Book 8 | 15SAC56AT004 | Сепаратор / Separator | 1 | 3Н / N | QA3 | 1 | шт. | 2019-11-27 | 1
14243 | AKU-MAA0054 | Приточные установки. Исходные технические требования. Книга 8.Plenum plants. Initial technical requirements. Book 8 | 15SAC53AA208 | Клапан воздушный регулирующий / Control air valve | 1 | 3Н / N | QA3 | 1 | шт. | 2019-11-27 | 1
14244 | AKU-MAA0054 | Приточные установки. Исходные технические требования. Книга 8.Plenum plants. Initial technical requirements. Book 8 | 15SAC53AT004 | Фильтр тонкой очистки / Fine filter | 1 | 3Н / N | QA3 | 1 | шт. | 2019-11-27 | 1
14245 | AKU-MAA0054 | Приточные установки. Исходные технические требования. Книга 8.Plenum plants. Initial technical requirements. Book 8 | 15SAC53AM004 | Камера смешения / Mixing chamber | 1 | 3Н / N | QA3 | 1 | шт. | 2019-11-27 | 1
14246 | AKU-MAA0054 | Приточные установки. Исходные технические требования. Книга 8.Plenum plants. Initial technical requirements. Book 8 | 15SAC53AN001 | Вентилятор на одном валу с электродвигателем / Fan on a common shaft with the electric motor | 1 | 3Н / N | QA3 | 1 | шт. | 2019-11-27 | 1
14247 | AKU-MAA0054 | Приточные установки. Исходные технические требования. Книга 8.Plenum plants. Initial technical requirements. Book 8 | 15SAC53AN002 | Вентилятор на одном валу с электродвигателем / Fan on a common shaft with the electric motor | 1 | 3Н / N | QA3 | 1 | шт. | 2019-11-27 | 1
14248 | AKU-MAA0054 | Приточные установки. Исходные технические требования. Книга 8.Plenum plants. Initial technical requirements. Book 8 | 15SAC56AA001 | Клапан воздушный с электроприводом / Electrically driven air valve | 1 | 3Н / N | QA3 | 1 | шт. | 2019-11-27 | 1
14249 | AKU-MAA0054 | Приточные установки. Исходные технические требования. Книга 8.Plenum plants. Initial technical requirements. Book 8 | 15SAC53AC001 | Воздухоохладитель / Air cooler | 1 | 3Н / N | QA3 | 1 | шт. | 2019-11-27 | 1
14250 | AKU-MAA0054 | Приточные установки. Исходные технические требования. Книга 8.Plenum plants. Initial technical requirements. Book 8 | 15SAC53AN004 | Вентилятор на одном валу с электродвигателем / Fan on a common shaft with the electric motor | 1 | 3Н / N | QA3 | 1 | шт. | 2019-11-27 | 1
14251 | AKU-MAA0054 | Приточные установки. Исходные технические требования. Книга 8.Plenum plants. Initial technical requirements. Book 8 | 15SAC53AA203 | Клапан воздушный регулирующий / Control air valve | 1 | 3Н / N | QA3 | 1 | шт. | 2019-11-27 | 1
14252 | AKU-MAA0054 | Приточные установки. Исходные технические требования. Книга 8.Plenum plants. Initial technical requirements. Book 8 | 15SAC53AT001 | Предфильтр / Inlet filter | 1 | 3Н / N | QA3 | 1 | шт. | 2019-11-27 | 1
14253 | AKU-MAA0054 | Приточные установки. Исходные технические требования. Книга 8.Plenum plants. Initial technical requirements. Book 8 | 15SAC53AM003 | Камера смешения / Mixing chamber | 1 | 3Н / N | QA3 | 1 | шт. | 2019-11-27 | 1
14254 | AKU-MAA0054 | Приточные установки. Исходные технические требования. Книга 8.Plenum plants. Initial technical requirements. Book 8 | 15SAC53AT003 | Фильтр тонкой очистки / Fine filter | 1 | 3Н / N | QA3 | 1 | шт. | 2019-11-27 | 1
14255 | AKU-MAA0054 | Приточные установки. Исходные технические требования. Книга 8.Plenum plants. Initial technical requirements. Book 8 | 15SAC53AN003 | Вентилятор на одном валу с электродвигателем / Fan on a common shaft with the electric motor | 1 | 3Н / N | QA3 | 1 | шт. | 2019-11-27 | 1
14256 | AKU-MAA0054 | Приточные установки. Исходные технические требования. Книга 8.Plenum plants. Initial technical requirements. Book 8 | 15SAC53AT005 | Сепаратор / Separator | 1 | 3Н / N | QA3 | 1 | шт. | 2019-11-27 | 1
14257 | AKU-MAA0054 | Приточные установки. Исходные технические требования. Книга 8.Plenum plants. Initial technical requirements. Book 8 | 15SAC53AT006 | Сепаратор / Separator | 1 | 3Н / N | QA3 | 1 | шт. | 2019-11-27 | 1
14258 | AKU-MAA0054 | Приточные установки. Исходные технические требования. Книга 8.Plenum plants. Initial technical requirements. Book 8 | 15SAC53AT007 | Предфильтр / Inlet filter | 1 | 3Н / N | QA3 | 1 | шт. | 2019-11-27 | 1
14259 | AKU-MAA0054 | Приточные установки. Исходные технические требования. Книга 8.Plenum plants. Initial technical requirements. Book 8 | 15SAC53AT008 | Предфильтр / Inlet filter | 1 | 3Н / N | QA3 | 1 | шт. | 2019-11-27 | 1
14260 | AKU-MAA0054 | Приточные установки. Исходные технические требования. Книга 8.Plenum plants. Initial technical requirements. Book 8 | 15SAC53AT009 | Фильтр тонкой очистки / Fine filter | 1 | 3Н / N | QA3 | 1 | шт. | 2019-11-27 | 1
14261 | AKU-MAA0054 | Приточные установки. Исходные технические требования. Книга 8.Plenum plants. Initial technical requirements. Book 8 | 15SAC53AT010 | Фильтр тонкой очистки / Fine filter | 1 | 3Н / N | QA3 | 1 | шт. | 2019-11-27 | 1
14262 | AKU-MAA0054 | Приточные установки. Исходные технические требования. Книга 8.Plenum plants. Initial technical requirements. Book 8 | 15SAC53AT011 | Сепаратор / Separator | 1 | 3Н / N | QA3 | 1 | шт. | 2019-11-27 | 1
14263 | AKU-MAA0054 | Приточные установки. Исходные технические требования. Книга 8.Plenum plants. Initial technical requirements. Book 8 | 15SAC53AT012 | Сепаратор / Separator | 1 | 3Н / N | QA3 | 1 | шт. | 2019-11-27 | 1
14264 | AKU-MAA0054 | Приточные установки. Исходные технические требования. Книга 8.Plenum plants. Initial technical requirements. Book 8 | 15SAC53AT002 | Предфильтр / Inlet filter | 1 | 3Н / N | QA3 | 1 | шт. | 2019-11-27 | 1
14265 | AKU-MAA0054 | Приточные установки. Исходные технические требования. Книга 8.Plenum plants. Initial technical requirements. Book 8 | 15SAC56AC001 | Воздухоохладитель / Air cooler | 1 | 3Н / N | QA3 | 1 | шт. | 2019-11-27 | 1
14266 | AKU-MAA0054 | Приточные установки. Исходные технические требования. Книга 8.Plenum plants. Initial technical requirements. Book 8 | 15SAC56AA004 | Клапан воздушный с электроприводом / Electrically driven air valve | 1 | 3Н / N | QA3 | 1 | шт. | 2019-11-27 | 1
14267 | AKU-MAA0054 | Приточные установки. Исходные технические требования. Книга 8.Plenum plants. Initial technical requirements. Book 8 | 15SAC56AA003 | Клапан воздушный с электроприводом / Electrically driven air valve | 1 | 3Н / N | QA3 | 1 | шт. | 2019-11-27 | 1
14268 | AKU-MAA0054 | Приточные установки. Исходные технические требования. Книга 8.Plenum plants. Initial technical requirements. Book 8 | 15SAC56AA002 | Клапан воздушный с электроприводом / Electrically driven air valve | 1 | 3Н / N | QA3 | 1 | шт. | 2019-11-27 | 1
14269 | AKU-MAA0054 | Приточные установки. Исходные технические требования. Книга 8.Plenum plants. Initial technical requirements. Book 8 | 15SAC53AM001 | Камера смешения / Mixing chamber | 1 | 3Н / N | QA3 | 1 | шт. | 2019-11-27 | 1
14270 | AKU-MAA0054 | Приточные установки. Исходные технические требования. Книга 8.Plenum plants. Initial technical requirements. Book 8 | 15SAC53AM002 | Камера смешения / Mixing chamber | 1 | 3Н / N | QA3 | 1 | шт. | 2019-11-27 | 1
14271 | AKU-MAA0054 | Приточные установки. Исходные технические требования. Книга 8.Plenum plants. Initial technical requirements. Book 8 | 15SAC53AH004 | Воздухонагреватель / Air heater | 1 | 3Н / N | QA3 | 1 | шт. | 2019-11-27 | 1
14272 | AKU-MAA0054 | Приточные установки. Исходные технические требования. Книга 8.Plenum plants. Initial technical requirements. Book 8 | 15SAC53AH003 | Воздухонагреватель / Air heater | 1 | 3Н / N | QA3 | 1 | шт. | 2019-11-27 | 1
14273 | AKU-MAA0054 | Приточные установки. Исходные технические требования. Книга 8.Plenum plants. Initial technical requirements. Book 8 | 15SAC53AH002 | Воздухонагреватель / Air heater | 1 | 3Н / N | QA3 | 1 | шт. | 2019-11-27 | 1
14274 | AKU-MAA0054 | Приточные установки. Исходные технические требования. Книга 8.Plenum plants. Initial technical requirements. Book 8 | 15SAC53AH001 | Воздухонагреватель / Air heater | 1 | 3Н / N | QA3 | 1 | шт. | 2019-11-27 | 1
14275 | AKU-MAA0054 | Приточные установки. Исходные технические требования. Книга 8.Plenum plants. Initial technical requirements. Book 8 | 15SAC53AC004 | Воздухоохладитель / Air cooler | 1 | 3Н / N | QA3 | 1 | шт. | 2019-11-27 | 1
14276 | AKU-MAA0054 | Приточные установки. Исходные технические требования. Книга 8.Plenum plants. Initial technical requirements. Book 8 | 15SAC53AC003 | Воздухоохладитель / Air cooler | 1 | 3Н / N | QA3 | 1 | шт. | 2019-11-27 | 1
14277 | AKU-MAA0054 | Приточные установки. Исходные технические требования. Книга 8.Plenum plants. Initial technical requirements. Book 8 | 15SAC53AC002 | Воздухоохладитель / Air cooler | 1 | 3Н / N | QA3 | 1 | шт. | 2019-11-27 | 1
14278 | AKU-MAA0053 | Приточные установки. Исходные технические требования. Книга 7.Plenum plants. Initial technical requirements. Book 7 | 15SAC51AH103 | Приточно - рециркуляционная установка вентиляции помещений распредустройств 10кВ, ЩПТ, ТПТС НЭ (СНЭ) / Plenum-recirculation ventilation plant for the rooms of 10 kV switchgears, DCB, and TPTS-NO (RPSS) | 1 | 3Н / N | QA3 | 1 | шт. | 2019-05-26 | 1
14279 | AKU-MAA0053 | Приточные установки. Исходные технические требования. Книга 7.Plenum plants. Initial technical requirements. Book 7 | 15SAC51AH104 | Приточно - рециркуляционная установка вентиляции помещений распредустройств 10кВ, ЩПТ, ТПТС НЭ (СНЭ) / Plenum-recirculation ventilation plant for the rooms of 10 kV switchgears, DCB, and TPTS-NO (RPSS) | 1 | 3Н / N | QA3 | 1 | шт. | 2019-05-26 | 1
14280 | AKU-MAA0053 | Приточные установки. Исходные технические требования. Книга 7.Plenum plants. Initial technical requirements. Book 7 | 15SAC51AH102 | Приточно - рециркуляционная установка вентиляции помещений распредустройств 10кВ, ЩПТ, ТПТС НЭ (СНЭ) / Plenum-recirculation ventilation plant for the rooms of 10 kV switchgears, DCB, and TPTS-NO (RPSS) | 1 | 3Н / N | QA3 | 1 | шт. | 2019-05-26 | 1
14281 | AKU-MAA0053 | Приточные установки. Исходные технические требования. Книга 7.Plenum plants. Initial technical requirements. Book 7 | 15SAC43AH101 | Приточно-рециркуляционная установка вентиляции электротехнических помещений / Plenum-recirculation ventilation plant for electric equipment rooms | 1 | 3Н / N | QA3 | 1 | шт. | 2019-05-26 | 1
14282 | AKU-MAA0053 | Приточные установки. Исходные технические требования. Книга 7.Plenum plants. Initial technical requirements. Book 7 | 15SAA41AH101 | Приточная установка вентиляции помещений паровых камер / Plenum ventilation plant for steam chamber compartments | 1 | 3Н / N | QA3 | 1 | шт. | 2019-05-26 | 1
14283 | AKU-MAA0053 | Приточные установки. Исходные технические требования. Книга 7.Plenum plants. Initial technical requirements. Book 7 | 15SAC43AH104 | Приточно-рециркуляционная установка вентиляции электротехнических помещений / Plenum-recirculation ventilation plant for electric equipment rooms | 1 | 3Н / N | QA3 | 1 | шт. | 2019-05-26 | 1
14284 | AKU-MAA0053 | Приточные установки. Исходные технические требования. Книга 7.Plenum plants. Initial technical requirements. Book 7 | 15SAC43AH102 | Приточно-рециркуляционная установка вентиляции электротехнических помещений / Plenum-recirculation ventilation plant for electric equipment rooms | 1 | 3Н / N | QA3 | 1 | шт. | 2019-05-26 | 1
14285 | AKU-MAA0053 | Приточные установки. Исходные технические требования. Книга 7.Plenum plants. Initial technical requirements. Book 7 | 15SAC51AH101 | Приточно - рециркуляционная установка вентиляции помещений распредустройств 10кВ, ЩПТ, ТПТС НЭ (СНЭ) / Plenum-recirculation ventilation plant for the rooms of 10 kV switchgears, DCB, and TPTS-NO (RPSS) | 1 | 3Н / N | QA3 | 1 | шт. | 2019-05-26 | 1
14286 | AKU-MAA0053 | Приточные установки. Исходные технические требования. Книга 7.Plenum plants. Initial technical requirements. Book 7 | 15SAC43AH103 | Приточно-рециркуляционная установка вентиляции электротехнических помещений / Plenum-recirculation ventilation plant for electric equipment rooms | 1 | 3Н / N | QA3 | 1 | шт. | 2019-05-26 | 1
14287 | AKU-MAA0053 | Приточные установки. Исходные технические требования. Книга 7.Plenum plants. Initial technical requirements. Book 7 | 15SAC51AH105 | Приточно - рециркуляционная установка вентиляции помещений распредустройств 10кВ, ЩПТ, ТПТС НЭ (СНЭ) / Plenum-recirculation ventilation plant for the rooms of 10 kV switchgears, DCB, and TPTS-NO (RPSS) | 1 | 3Н / N | QA3 | 1 | шт. | 2019-05-26 | 1
14288 | AKU-MAA0053 | Приточные установки. Исходные технические требования. Книга 7.Plenum plants. Initial technical requirements. Book 7 | 15SAC51AH106 | Приточно - рециркуляционная установка вентиляции помещений распредустройств 10кВ, ЩПТ, ТПТС НЭ (СНЭ) / Plenum-recirculation ventilation plant for the rooms of 10 kV switchgears, DCB, and TPTS-NO (RPSS) | 1 | 3Н / N | QA3 | 1 | шт. | 2019-05-26 | 1
14289 | AKU-MAA0053 | Приточные установки. Исходные технические требования. Книга 7.Plenum plants. Initial technical requirements. Book 7 | 15SAA41AH102 | Приточная установка вентиляции помещений паровых камер / Plenum ventilation plant for steam chamber compartments | 1 | 3Н / N | QA3 | 1 | шт. | 2019-05-26 | 1
14290 | AKU-MAA0053 | Приточные установки. Исходные технические требования. Книга 7.Plenum plants. Initial technical requirements. Book 7 | 15SAC44AH101 | Приточно-вытяжная установка вентиляции электротехнических помещений / Plenum-exhaust ventilation plant for electric equipment rooms | 1 | 3Н / N | QA3 | 1 | шт. | 2019-05-26 | 1
14291 | AKU-MAA0053 | Приточные установки. Исходные технические требования. Книга 7.Plenum plants. Initial technical requirements. Book 7 | 15SAC44AH102 | Приточно-вытяжная установка вентиляции электротехнических помещений / Plenum-exhaust ventilation plant for electric equipment rooms | 1 | 3Н / N | QA3 | 1 | шт. | 2019-05-26 | 1
14292 | AKU-MAA0053 | Приточные установки. Исходные технические требования. Книга 7.Plenum plants. Initial technical requirements. Book 7 | 15SAC51AA203 | Клапан воздушный регулирующий с электроприводом / Elecrically driven control air valve | 1 | 3Н / N | QA3 | 1 | шт. | 2019-09-26 | 1
14293 | AKU-MAA0053 | Приточные установки. Исходные технические требования. Книга 7.Plenum plants. Initial technical requirements. Book 7 | 15SAC51AA202 | Клапан воздушный регулирующий с электроприводом / Elecrically driven control air valve | 1 | 3Н / N | QA3 | 1 | шт. | 2019-09-26 | 1
14294 | AKU-MAA0053 | Приточные установки. Исходные технические требования. Книга 7.Plenum plants. Initial technical requirements. Book 7 | 15SAC51AA201 | Клапан воздушный регулирующий с электроприводом / Elecrically driven control air valve | 1 | 3Н / N | QA3 | 1 | шт. | 2019-09-26 | 1
14295 | AKU-MAA0053 | Приточные установки. Исходные технические требования. Книга 7.Plenum plants. Initial technical requirements. Book 7 | 15SAC51AA006 | Клапан воздушный с электроприводом / Electrically driven air valve | 1 | 3Н / N | QA3 | 1 | шт. | 2019-09-26 | 1
14296 | AKU-MAA0053 | Приточные установки. Исходные технические требования. Книга 7.Plenum plants. Initial technical requirements. Book 7 | 15SAC51AA005 | Клапан воздушный с электроприводом / Electrically driven air valve | 1 | 3Н / N | QA3 | 1 | шт. | 2019-09-26 | 1
14297 | AKU-MAA0053 | Приточные установки. Исходные технические требования. Книга 7.Plenum plants. Initial technical requirements. Book 7 | 15SAC51AA004 | Клапан воздушный с электроприводом / Electrically driven air valve | 1 | 3Н / N | QA3 | 1 | шт. | 2019-09-26 | 1
14298 | AKU-MAA0053 | Приточные установки. Исходные технические требования. Книга 7.Plenum plants. Initial technical requirements. Book 7 | 15SAC51AA003 | Клапан воздушный с электроприводом / Electrically driven air valve | 1 | 3Н / N | QA3 | 1 | шт. | 2019-09-26 | 1
14299 | AKU-MAA0053 | Приточные установки. Исходные технические требования. Книга 7.Plenum plants. Initial technical requirements. Book 7 | 15SAC51AC004 | Воздухоохладитель / Air cooler | 1 | 3Н / N | QA3 | 1 | шт. | 2019-09-26 | 1
14300 | AKU-MAA0053 | Приточные установки. Исходные технические требования. Книга 7.Plenum plants. Initial technical requirements. Book 7 | 15SAC51AA001 | Клапан воздушный с электроприводом / Electrically driven air valve | 1 | 3Н / N | QA3 | 1 | шт. | 2019-09-26 | 1
14301 | AKU-MAA0053 | Приточные установки. Исходные технические требования. Книга 7.Plenum plants. Initial technical requirements. Book 7 | 15SAC51AT012 | Сепаратор / Separator | 1 | 3Н / N | QA3 | 1 | шт. | 2019-09-26 | 1
14302 | AKU-MAA0053 | Приточные установки. Исходные технические требования. Книга 7.Plenum plants. Initial technical requirements. Book 7 | 15SAC51AA204 | Клапан воздушный регулирующий с электроприводом / Elecrically driven control air valve | 1 | 3Н / N | QA3 | 1 | шт. | 2019-09-26 | 1
14303 | AKU-MAA0053 | Приточные установки. Исходные технические требования. Книга 7.Plenum plants. Initial technical requirements. Book 7 | 15SAC51AT016 | Сепаратор / Separator | 1 | 3Н / N | QA3 | 1 | шт. | 2019-09-26 | 1
14304 | AKU-MAA0053 | Приточные установки. Исходные технические требования. Книга 7.Plenum plants. Initial technical requirements. Book 7 | 15SAC51AT015 | Сепаратор / Separator | 1 | 3Н / N | QA3 | 1 | шт. | 2019-09-26 | 1
14305 | AKU-MAA0053 | Приточные установки. Исходные технические требования. Книга 7.Plenum plants. Initial technical requirements. Book 7 | 15SAC51AT014 | Фильтр грубой очистки / Coarse filter | 1 | 3Н / N | QA3 | 1 | шт. | 2019-09-26 | 1
14306 | AKU-MAA0053 | Приточные установки. Исходные технические требования. Книга 7.Plenum plants. Initial technical requirements. Book 7 | 15SAC51AT013 | Фильтр грубой очистки / Coarse filter | 1 | 3Н / N | QA3 | 1 | шт. | 2019-09-26 | 1
14307 | AKU-MAA0053 | Приточные установки. Исходные технические требования. Книга 7.Plenum plants. Initial technical requirements. Book 7 | 15SAC51AA002 | Клапан воздушный с электроприводом / Electrically driven air valve | 1 | 3Н / N | QA3 | 1 | шт. | 2019-09-26 | 1
14308 | AKU-MAA0053 | Приточные установки. Исходные технические требования. Книга 7.Plenum plants. Initial technical requirements. Book 7 | 15SAC51AT005 | Сепаратор / Separator | 1 | 3Н / N | QA3 | 1 | шт. | 2019-09-26 | 1
14309 | AKU-MAA0053 | Приточные установки. Исходные технические требования. Книга 7.Plenum plants. Initial technical requirements. Book 7 | 15SAC51AM006 | Камера смешения / Mixing chamber | 1 | 3Н / N | QA3 | 1 | шт. | 2019-09-26 | 1
14310 | AKU-MAA0053 | Приточные установки. Исходные технические требования. Книга 7.Plenum plants. Initial technical requirements. Book 7 | 15SAC51AN001 | Вентилятор / Fan | 1 | 3Н / N | QA3 | 1 | шт. | 2019-09-26 | 1
14311 | AKU-MAA0053 | Приточные установки. Исходные технические требования. Книга 7.Plenum plants. Initial technical requirements. Book 7 | 15SAC51AN003 | Вентилятор / Fan | 1 | 3Н / N | QA3 | 1 | шт. | 2019-09-26 | 1
14312 | AKU-MAA0053 | Приточные установки. Исходные технические требования. Книга 7.Plenum plants. Initial technical requirements. Book 7 | 15SAC51AC002 | Воздухоохладитель / Air cooler | 1 | 3Н / N | QA3 | 1 | шт. | 2019-09-26 | 1
14313 | AKU-MAA0053 | Приточные установки. Исходные технические требования. Книга 7.Plenum plants. Initial technical requirements. Book 7 | 15SAC51AN005 | Вентилятор / Fan | 1 | 3Н / N | QA3 | 1 | шт. | 2019-09-26 | 1
14314 | AKU-MAA0053 | Приточные установки. Исходные технические требования. Книга 7.Plenum plants. Initial technical requirements. Book 7 | 15SAC51AN006 | Вентилятор / Fan | 1 | 3Н / N | QA3 | 1 | шт. | 2019-09-26 | 1
14315 | AKU-MAA0053 | Приточные установки. Исходные технические требования. Книга 7.Plenum plants. Initial technical requirements. Book 7 | 15SAC51AT001 | Предфильтр / Inlet filter | 1 | 3Н / N | QA3 | 1 | шт. | 2019-09-26 | 1
14316 | AKU-MAA0053 | Приточные установки. Исходные технические требования. Книга 7.Plenum plants. Initial technical requirements. Book 7 | 15SAC51AM005 | Камера смешения / Mixing chamber | 1 | 3Н / N | QA3 | 1 | шт. | 2019-09-26 | 1
14317 | AKU-MAA0053 | Приточные установки. Исходные технические требования. Книга 7.Plenum plants. Initial technical requirements. Book 7 | 15SAC51AT006 | Сепаратор / Separator | 1 | 3Н / N | QA3 | 1 | шт. | 2019-09-26 | 1
14318 | AKU-MAA0053 | Приточные установки. Исходные технические требования. Книга 7.Plenum plants. Initial technical requirements. Book 7 | 15SAC51AN002 | Вентилятор / Fan | 1 | 3Н / N | QA3 | 1 | шт. | 2019-09-26 | 1
14319 | AKU-MAA0053 | Приточные установки. Исходные технические требования. Книга 7.Plenum plants. Initial technical requirements. Book 7 | 15SAC51AT011 | Сепаратор / Separator | 1 | 3Н / N | QA3 | 1 | шт. | 2019-09-26 | 1
14320 | AKU-MAA0053 | Приточные установки. Исходные технические требования. Книга 7.Plenum plants. Initial technical requirements. Book 7 | 15SAC51AT010 | Фильтр тонкой очистки / Fine filter | 1 | 3Н / N | QA3 | 1 | шт. | 2019-09-26 | 1
14321 | AKU-MAA0053 | Приточные установки. Исходные технические требования. Книга 7.Plenum plants. Initial technical requirements. Book 7 | 15SAC51AT009 | Фильтр тонкой очистки / Fine filter | 1 | 3Н / N | QA3 | 1 | шт. | 2019-09-26 | 1
14322 | AKU-MAA0053 | Приточные установки. Исходные технические требования. Книга 7.Plenum plants. Initial technical requirements. Book 7 | 15SAC51AT008 | Предфильтр / Inlet filter | 1 | 3Н / N | QA3 | 1 | шт. | 2019-09-26 | 1
14323 | AKU-MAA0053 | Приточные установки. Исходные технические требования. Книга 7.Plenum plants. Initial technical requirements. Book 7 | 15SAC51AT007 | Предфильтр / Inlet filter | 1 | 3Н / N | QA3 | 1 | шт. | 2019-09-26 | 1
14324 | AKU-MAA0053 | Приточные установки. Исходные технические требования. Книга 7.Plenum plants. Initial technical requirements. Book 7 | 15SAC51AT004 | Фильтр тонкой очистки / Fine filter | 1 | 3Н / N | QA3 | 1 | шт. | 2019-09-26 | 1
14325 | AKU-MAA0053 | Приточные установки. Исходные технические требования. Книга 7.Plenum plants. Initial technical requirements. Book 7 | 15SAC51AA205 | Клапан воздушный регулирующий с электроприводом / Elecrically driven control air valve | 1 | 3Н / N | QA3 | 1 | шт. | 2019-09-26 | 1
14326 | AKU-MAA0053 | Приточные установки. Исходные технические требования. Книга 7.Plenum plants. Initial technical requirements. Book 7 | 15SAC51AT003 | Фильтр тонкой очистки / Fine filter | 1 | 3Н / N | QA3 | 1 | шт. | 2019-09-26 | 1
14327 | AKU-MAA0053 | Приточные установки. Исходные технические требования. Книга 7.Plenum plants. Initial technical requirements. Book 7 | 15SAC51AT002 | Предфильтр / Inlet filter | 1 | 3Н / N | QA3 | 1 | шт. | 2019-09-26 | 1
14328 | AKU-MAA0053 | Приточные установки. Исходные технические требования. Книга 7.Plenum plants. Initial technical requirements. Book 7 | 15SAC51AC006 | Воздухоохладитель / Air cooler | 1 | 3Н / N | QA3 | 1 | шт. | 2019-09-26 | 1
14329 | AKU-MAA0053 | Приточные установки. Исходные технические требования. Книга 7.Plenum plants. Initial technical requirements. Book 7 | 15SAC51AC005 | Воздухоохладитель / Air cooler | 1 | 3Н / N | QA3 | 1 | шт. | 2019-09-26 | 1
14330 | AKU-MAA0053 | Приточные установки. Исходные технические требования. Книга 7.Plenum plants. Initial technical requirements. Book 7 | 15SAC51AC001 | Воздухоохладитель / Air cooler | 1 | 3Н / N | QA3 | 1 | шт. | 2019-09-26 | 1
14331 | AKU-MAA0053 | Приточные установки. Исходные технические требования. Книга 7.Plenum plants. Initial technical requirements. Book 7 | 15SAC51AA212 | Клапан воздушный регулирующий с электроприводом / Elecrically driven control air valve | 1 | 3Н / N | QA3 | 1 | шт. | 2019-09-26 | 1
14332 | AKU-MAA0053 | Приточные установки. Исходные технические требования. Книга 7.Plenum plants. Initial technical requirements. Book 7 | 15SAC51AA211 | Клапан воздушный регулирующий с электроприводом / Elecrically driven control air valve | 1 | 3Н / N | QA3 | 1 | шт. | 2019-09-26 | 1
14333 | AKU-MAA0053 | Приточные установки. Исходные технические требования. Книга 7.Plenum plants. Initial technical requirements. Book 7 | 15SAC51AN004 | Вентилятор / Fan | 1 | 3Н / N | QA3 | 1 | шт. | 2019-09-26 | 1
14334 | AKU-MAA0053 | Приточные установки. Исходные технические требования. Книга 7.Plenum plants. Initial technical requirements. Book 7 | 15SAC51AA210 | Клапан воздушный регулирующий с электроприводом / Elecrically driven control air valve | 1 | 3Н / N | QA3 | 1 | шт. | 2019-09-26 | 1
14335 | AKU-MAA0053 | Приточные установки. Исходные технические требования. Книга 7.Plenum plants. Initial technical requirements. Book 7 | 15SAC51AM004 | Камера смешения / Mixing chamber | 1 | 3Н / N | QA3 | 1 | шт. | 2019-09-26 | 1
14336 | AKU-MAA0053 | Приточные установки. Исходные технические требования. Книга 7.Plenum plants. Initial technical requirements. Book 7 | 15SAC51AA209 | Клапан воздушный регулирующий с электроприводом / Elecrically driven control air valve | 1 | 3Н / N | QA3 | 1 | шт. | 2019-09-26 | 1
14337 | AKU-MAA0053 | Приточные установки. Исходные технические требования. Книга 7.Plenum plants. Initial technical requirements. Book 7 | 15SAC51AC003 | Воздухоохладитель / Air cooler | 1 | 3Н / N | QA3 | 1 | шт. | 2019-09-26 | 1
14338 | AKU-MAA0053 | Приточные установки. Исходные технические требования. Книга 7.Plenum plants. Initial technical requirements. Book 7 | 15SAC51AA207 | Клапан воздушный регулирующий с электроприводом / Elecrically driven control air valve | 1 | 3Н / N | QA3 | 1 | шт. | 2019-09-26 | 1
14339 | AKU-MAA0053 | Приточные установки. Исходные технические требования. Книга 7.Plenum plants. Initial technical requirements. Book 7 | 15SAC51AH001 | Воздухонагреватель / Air heater | 1 | 3Н / N | QA3 | 1 | шт. | 2019-09-26 | 1
14340 | AKU-MAA0053 | Приточные установки. Исходные технические требования. Книга 7.Plenum plants. Initial technical requirements. Book 7 | 15SAC51AH002 | Воздухонагреватель / Air heater | 1 | 3Н / N | QA3 | 1 | шт. | 2019-09-26 | 1
14341 | AKU-MAA0053 | Приточные установки. Исходные технические требования. Книга 7.Plenum plants. Initial technical requirements. Book 7 | 15SAC51AH003 | Воздухонагреватель / Air heater | 1 | 3Н / N | QA3 | 1 | шт. | 2019-09-26 | 1
14342 | AKU-MAA0053 | Приточные установки. Исходные технические требования. Книга 7.Plenum plants. Initial technical requirements. Book 7 | 15SAC51AH004 | Воздухонагреватель / Air heater | 1 | 3Н / N | QA3 | 1 | шт. | 2019-09-26 | 1
14343 | AKU-MAA0053 | Приточные установки. Исходные технические требования. Книга 7.Plenum plants. Initial technical requirements. Book 7 | 15SAC51AH005 | Воздухонагреватель / Air heater | 1 | 3Н / N | QA3 | 1 | шт. | 2019-09-26 | 1
14344 | AKU-MAA0053 | Приточные установки. Исходные технические требования. Книга 7.Plenum plants. Initial technical requirements. Book 7 | 15SAC51AA206 | Клапан воздушный регулирующий с электроприводом / Elecrically driven control air valve | 1 | 3Н / N | QA3 | 1 | шт. | 2019-09-26 | 1
14345 | AKU-MAA0053 | Приточные установки. Исходные технические требования. Книга 7.Plenum plants. Initial technical requirements. Book 7 | 15SAC51AH006 | Воздухонагреватель / Air heater | 1 | 3Н / N | QA3 | 1 | шт. | 2019-09-26 | 1
14346 | AKU-MAA0053 | Приточные установки. Исходные технические требования. Книга 7.Plenum plants. Initial technical requirements. Book 7 | 15SAC51AM002 | Камера смешения / Mixing chamber | 1 | 3Н / N | QA3 | 1 | шт. | 2019-09-26 | 1
14347 | AKU-MAA0053 | Приточные установки. Исходные технические требования. Книга 7.Plenum plants. Initial technical requirements. Book 7 | 15SAC51AM003 | Камера смешения / Mixing chamber | 1 | 3Н / N | QA3 | 1 | шт. | 2019-09-26 | 1
14348 | AKU-MAA0053 | Приточные установки. Исходные технические требования. Книга 7.Plenum plants. Initial technical requirements. Book 7 | 15SAC51AA208 | Клапан воздушный регулирующий с электроприводом / Elecrically driven control air valve | 1 | 3Н / N | QA3 | 1 | шт. | 2019-09-26 | 1
14349 | AKU-MAA0053 | Приточные установки. Исходные технические требования. Книга 7.Plenum plants. Initial technical requirements. Book 7 | 15SAC43AA201 | Клапан воздушный регулирующий / Control air valve | 1 | 3Н / N | QA3 | 1 | шт. | 2019-11-27 | 1
14350 | AKU-MAA0053 | Приточные установки. Исходные технические требования. Книга 7.Plenum plants. Initial technical requirements. Book 7 | 15SAA41AA002 | Клапан воздушный / Air valve | 1 | 3Н / N | QA3 | 1 | шт. | 2019-11-27 | 1
14351 | AKU-MAA0053 | Приточные установки. Исходные технические требования. Книга 7.Plenum plants. Initial technical requirements. Book 7 | 15SAC43AA001 | Клапан воздушный / Air valve | 1 | 3Н / N | QA3 | 1 | шт. | 2019-11-27 | 1
14352 | AKU-MAA0053 | Приточные установки. Исходные технические требования. Книга 7.Plenum plants. Initial technical requirements. Book 7 | 15SAC43AA002 | Клапан воздушный / Air valve | 1 | 3Н / N | QA3 | 1 | шт. | 2019-11-27 | 1
14353 | AKU-MAA0053 | Приточные установки. Исходные технические требования. Книга 7.Plenum plants. Initial technical requirements. Book 7 | 15SAC43AA004 | Клапан воздушный / Air valve | 1 | 3Н / N | QA3 | 1 | шт. | 2019-11-27 | 1
14354 | AKU-MAA0053 | Приточные установки. Исходные технические требования. Книга 7.Plenum plants. Initial technical requirements. Book 7 | 15SAC43AA202 | Клапан воздушный регулирующий / Control air valve | 1 | 3Н / N | QA3 | 1 | шт. | 2019-11-27 | 1
14355 | AKU-MAA0053 | Приточные установки. Исходные технические требования. Книга 7.Plenum plants. Initial technical requirements. Book 7 | 15SAC43AA203 | Клапан воздушный регулирующий / Control air valve | 1 | 3Н / N | QA3 | 1 | шт. | 2019-11-27 | 1
14356 | AKU-MAA0053 | Приточные установки. Исходные технические требования. Книга 7.Plenum plants. Initial technical requirements. Book 7 | 15SAC43AA204 | Клапан воздушный регулирующий / Control air valve | 1 | 3Н / N | QA3 | 1 | шт. | 2019-11-27 | 1
14357 | AKU-MAA0053 | Приточные установки. Исходные технические требования. Книга 7.Plenum plants. Initial technical requirements. Book 7 | 15SAA41AH002 | Воздухонагреватель / Air heater | 1 | 3Н / N | QA3 | 1 | шт. | 2019-11-27 | 1
14358 | AKU-MAA0053 | Приточные установки. Исходные технические требования. Книга 7.Plenum plants. Initial technical requirements. Book 7 | 15SAC43AA003 | Клапан воздушный / Air valve | 1 | 3Н / N | QA3 | 1 | шт. | 2019-11-27 | 1
14359 | AKU-MAA0053 | Приточные установки. Исходные технические требования. Книга 7.Plenum plants. Initial technical requirements. Book 7 | 15SAA41AA005 | Клапан воздушный / Air valve | 1 | 3Н / N | QA3 | 1 | шт. | 2019-11-27 | 1
14360 | AKU-MAA0053 | Приточные установки. Исходные технические требования. Книга 7.Plenum plants. Initial technical requirements. Book 7 | 15SAA41AA006 | Клапан воздушный / Air valve | 1 | 3Н / N | QA3 | 1 | шт. | 2019-11-27 | 1
14361 | AKU-MAA0053 | Приточные установки. Исходные технические требования. Книга 7.Plenum plants. Initial technical requirements. Book 7 | 15SAA41AC001 | Воздухоохладитель / Air cooler | 1 | 3Н / N | QA3 | 1 | шт. | 2019-11-27 | 1
14362 | AKU-MAA0053 | Приточные установки. Исходные технические требования. Книга 7.Plenum plants. Initial technical requirements. Book 7 | 15SAA41AT004 | Сепаратор / Separator | 1 | 3Н / N | QA3 | 1 | шт. | 2019-11-27 | 1
14363 | AKU-MAA0053 | Приточные установки. Исходные технические требования. Книга 7.Plenum plants. Initial technical requirements. Book 7 | 15SAA41AT003 | Фильтр грубой очистки / Coarse filter | 1 | 3Н / N | QA3 | 1 | шт. | 2019-11-27 | 1
14364 | AKU-MAA0053 | Приточные установки. Исходные технические требования. Книга 7.Plenum plants. Initial technical requirements. Book 7 | 15SAA41AT002 | Сепаратор / Separator | 1 | 3Н / N | QA3 | 1 | шт. | 2019-11-27 | 1
14365 | AKU-MAA0053 | Приточные установки. Исходные технические требования. Книга 7.Plenum plants. Initial technical requirements. Book 7 | 15SAA41AT001 | Фильтр грубой очистки / Coarse filter | 1 | 3Н / N | QA3 | 1 | шт. | 2019-11-27 | 1
14366 | AKU-MAA0053 | Приточные установки. Исходные технические требования. Книга 7.Plenum plants. Initial technical requirements. Book 7 | 15SAA41AN002 | Вентилятор на одном валу с электродвигателем / Fan on a common shaft with the electric motor | 1 | 3Н / N | QA3 | 1 | шт. | 2019-11-27 | 1
14367 | AKU-MAA0053 | Приточные установки. Исходные технические требования. Книга 7.Plenum plants. Initial technical requirements. Book 7 | 15SAA41AN001 | Вентилятор на одном валу с электродвигателем / Fan on a common shaft with the electric motor | 1 | 3Н / N | QA3 | 1 | шт. | 2019-11-27 | 1
14368 | AKU-MAA0053 | Приточные установки. Исходные технические требования. Книга 7.Plenum plants. Initial technical requirements. Book 7 | 15SAA41AM002 | Камера смешения / Mixing chamber | 1 | 3Н / N | QA3 | 1 | шт. | 2019-11-27 | 1
14369 | AKU-MAA0053 | Приточные установки. Исходные технические требования. Книга 7.Plenum plants. Initial technical requirements. Book 7 | 15SAC43AA205 | Клапан воздушный регулирующий / Control air valve | 1 | 3Н / N | QA3 | 1 | шт. | 2019-11-27 | 1
14370 | AKU-MAA0053 | Приточные установки. Исходные технические требования. Книга 7.Plenum plants. Initial technical requirements. Book 7 | 15SAA41AC002 | Воздухоохладитель / Air cooler | 1 | 3Н / N | QA3 | 1 | шт. | 2019-11-27 | 1
14371 | AKU-MAA0053 | Приточные установки. Исходные технические требования. Книга 7.Plenum plants. Initial technical requirements. Book 7 | 15SAC43AM004 | Камера смешения / Mixing chamber | 1 | 3Н / N | QA3 | 1 | шт. | 2019-11-27 | 1
14372 | AKU-MAA0053 | Приточные установки. Исходные технические требования. Книга 7.Plenum plants. Initial technical requirements. Book 7 | 15SAA41AH001 | Воздухонагреватель / Air heater | 1 | 3Н / N | QA3 | 1 | шт. | 2019-11-27 | 1
14373 | AKU-MAA0053 | Приточные установки. Исходные технические требования. Книга 7.Plenum plants. Initial technical requirements. Book 7 | 15SAA41AM001 | Камера смешения / Mixing chamber | 1 | 3Н / N | QA3 | 1 | шт. | 2019-11-27 | 1
14374 | AKU-MAA0053 | Приточные установки. Исходные технические требования. Книга 7.Plenum plants. Initial technical requirements. Book 7 | 15SAC43AN003 | Вентилятор на одном валу с электродвигателем / Fan on a common shaft with the electric motor | 1 | 3Н / N | QA3 | 1 | шт. | 2019-11-27 | 1
14375 | AKU-MAA0053 | Приточные установки. Исходные технические требования. Книга 7.Plenum plants. Initial technical requirements. Book 7 | 15SAA41AA001 | Клапан воздушный / Air valve | 1 | 3Н / N | QA3 | 1 | шт. | 2019-11-27 | 1
14376 | AKU-MAA0053 | Приточные установки. Исходные технические требования. Книга 7.Plenum plants. Initial technical requirements. Book 7 | 15SAC43AT012 | Сепаратор / Separator | 1 | 3Н / N | QA3 | 1 | шт. | 2019-11-27 | 1
14377 | AKU-MAA0053 | Приточные установки. Исходные технические требования. Книга 7.Plenum plants. Initial technical requirements. Book 7 | 15SAC43AT011 | Сепаратор / Separator | 1 | 3Н / N | QA3 | 1 | шт. | 2019-11-27 | 1
14378 | AKU-MAA0053 | Приточные установки. Исходные технические требования. Книга 7.Plenum plants. Initial technical requirements. Book 7 | 15SAC43AT010 | Фильтр тонкой очистки / Fine filter | 1 | 3Н / N | QA3 | 1 | шт. | 2019-11-27 | 1
14379 | AKU-MAA0053 | Приточные установки. Исходные технические требования. Книга 7.Plenum plants. Initial technical requirements. Book 7 | 15SAC43AT009 | Фильтр тонкой очистки / Fine filter | 1 | 3Н / N | QA3 | 1 | шт. | 2019-11-27 | 1
14380 | AKU-MAA0053 | Приточные установки. Исходные технические требования. Книга 7.Plenum plants. Initial technical requirements. Book 7 | 15SAC43AT008 | Предфильтр / Inlet filter | 1 | 3Н / N | QA3 | 1 | шт. | 2019-11-27 | 1
14381 | AKU-MAA0053 | Приточные установки. Исходные технические требования. Книга 7.Plenum plants. Initial technical requirements. Book 7 | 15SAC43AT007 | Предфильтр / Inlet filter | 1 | 3Н / N | QA3 | 1 | шт. | 2019-11-27 | 1
14382 | AKU-MAA0053 | Приточные установки. Исходные технические требования. Книга 7.Plenum plants. Initial technical requirements. Book 7 | 15SAC43AT006 | Сепаратор / Separator | 1 | 3Н / N | QA3 | 1 | шт. | 2019-11-27 | 1
14383 | AKU-MAA0053 | Приточные установки. Исходные технические требования. Книга 7.Plenum plants. Initial technical requirements. Book 7 | 15SAC43AT005 | Сепаратор / Separator | 1 | 3Н / N | QA3 | 1 | шт. | 2019-11-27 | 1
14384 | AKU-MAA0053 | Приточные установки. Исходные технические требования. Книга 7.Plenum plants. Initial technical requirements. Book 7 | 15SAC43AT004 | Фильтр тонкой очистки / Fine filter | 1 | 3Н / N | QA3 | 1 | шт. | 2019-11-27 | 1
14385 | AKU-MAA0053 | Приточные установки. Исходные технические требования. Книга 7.Plenum plants. Initial technical requirements. Book 7 | 15SAC43AT003 | Фильтр тонкой очистки / Fine filter | 1 | 3Н / N | QA3 | 1 | шт. | 2019-11-27 | 1
14386 | AKU-MAA0053 | Приточные установки. Исходные технические требования. Книга 7.Plenum plants. Initial technical requirements. Book 7 | 15SAC43AT002 | Предфильтр / Inlet filter | 1 | 3Н / N | QA3 | 1 | шт. | 2019-11-27 | 1
14387 | AKU-MAA0053 | Приточные установки. Исходные технические требования. Книга 7.Plenum plants. Initial technical requirements. Book 7 | 15SAC43AM002 | Камера смешения / Mixing chamber | 1 | 3Н / N | QA3 | 1 | шт. | 2019-11-27 | 1
14388 | AKU-MAA0053 | Приточные установки. Исходные технические требования. Книга 7.Plenum plants. Initial technical requirements. Book 7 | 15SAC43AN004 | Вентилятор на одном валу с электродвигателем / Fan on a common shaft with the electric motor | 1 | 3Н / N | QA3 | 1 | шт. | 2019-11-27 | 1
14389 | AKU-MAA0053 | Приточные установки. Исходные технические требования. Книга 7.Plenum plants. Initial technical requirements. Book 7 | 15SAC43AH002 | Воздухонагреватель / Air heater | 1 | 3Н / N | QA3 | 1 | шт. | 2019-11-27 | 1
14390 | AKU-MAA0053 | Приточные установки. Исходные технические требования. Книга 7.Plenum plants. Initial technical requirements. Book 7 | 15SAC43AA207 | Клапан воздушный регулирующий / Control air valve | 1 | 3Н / N | QA3 | 1 | шт. | 2019-11-27 | 1
14391 | AKU-MAA0053 | Приточные установки. Исходные технические требования. Книга 7.Plenum plants. Initial technical requirements. Book 7 | 15SAC43AA208 | Клапан воздушный регулирующий / Control air valve | 1 | 3Н / N | QA3 | 1 | шт. | 2019-11-27 | 1
14392 | AKU-MAA0053 | Приточные установки. Исходные технические требования. Книга 7.Plenum plants. Initial technical requirements. Book 7 | 15SAC43AC001 | Воздухоохладитель / Air cooler | 1 | 3Н / N | QA3 | 1 | шт. | 2019-11-27 | 1
14393 | AKU-MAA0053 | Приточные установки. Исходные технические требования. Книга 7.Plenum plants. Initial technical requirements. Book 7 | 15SAC43AC002 | Воздухоохладитель / Air cooler | 1 | 3Н / N | QA3 | 1 | шт. | 2019-11-27 | 1
14394 | AKU-MAA0053 | Приточные установки. Исходные технические требования. Книга 7.Plenum plants. Initial technical requirements. Book 7 | 15SAC43AC003 | Воздухоохладитель / Air cooler | 1 | 3Н / N | QA3 | 1 | шт. | 2019-11-27 | 1
14395 | AKU-MAA0053 | Приточные установки. Исходные технические требования. Книга 7.Plenum plants. Initial technical requirements. Book 7 | 15SAC43AT001 | Предфильтр / Inlet filter | 1 | 3Н / N | QA3 | 1 | шт. | 2019-11-27 | 1
14396 | AKU-MAA0053 | Приточные установки. Исходные технические требования. Книга 7.Plenum plants. Initial technical requirements. Book 7 | 15SAC43AH001 | Воздухонагреватель / Air heater | 1 | 3Н / N | QA3 | 1 | шт. | 2019-11-27 | 1
14397 | AKU-MAA0053 | Приточные установки. Исходные технические требования. Книга 7.Plenum plants. Initial technical requirements. Book 7 | 15SAC43AA206 | Клапан воздушный регулирующий / Control air valve | 1 | 3Н / N | QA3 | 1 | шт. | 2019-11-27 | 1
14398 | AKU-MAA0053 | Приточные установки. Исходные технические требования. Книга 7.Plenum plants. Initial technical requirements. Book 7 | 15SAC43AH003 | Воздухонагреватель / Air heater | 1 | 3Н / N | QA3 | 1 | шт. | 2019-11-27 | 1
14399 | AKU-MAA0053 | Приточные установки. Исходные технические требования. Книга 7.Plenum plants. Initial technical requirements. Book 7 | 15SAC43AH004 | Воздухонагреватель / Air heater | 1 | 3Н / N | QA3 | 1 | шт. | 2019-11-27 | 1
14400 | AKU-MAA0053 | Приточные установки. Исходные технические требования. Книга 7.Plenum plants. Initial technical requirements. Book 7 | 15SAC43AM001 | Камера смешения / Mixing chamber | 1 | 3Н / N | QA3 | 1 | шт. | 2019-11-27 | 1
14401 | AKU-MAA0053 | Приточные установки. Исходные технические требования. Книга 7.Plenum plants. Initial technical requirements. Book 7 | 15SAC43AM003 | Камера смешения / Mixing chamber | 1 | 3Н / N | QA3 | 1 | шт. | 2019-11-27 | 1
14402 | AKU-MAA0053 | Приточные установки. Исходные технические требования. Книга 7.Plenum plants. Initial technical requirements. Book 7 | 15SAC43AN001 | Вентилятор на одном валу с электродвигателем / Fan on a common shaft with the electric motor | 1 | 3Н / N | QA3 | 1 | шт. | 2019-11-27 | 1
14403 | AKU-MAA0053 | Приточные установки. Исходные технические требования. Книга 7.Plenum plants. Initial technical requirements. Book 7 | 15SAC43AN002 | Вентилятор на одном валу с электродвигателем / Fan on a common shaft with the electric motor | 1 | 3Н / N | QA3 | 1 | шт. | 2019-11-27 | 1
14404 | AKU-MAA0053 | Приточные установки. Исходные технические требования. Книга 7.Plenum plants. Initial technical requirements. Book 7 | 15SAC43AC004 | Воздухоохладитель / Air cooler | 1 | 3Н / N | QA3 | 1 | шт. | 2019-11-27 | 1
14405 | AKU-MAA0053 | Приточные установки. Исходные технические требования. Книга 7.Plenum plants. Initial technical requirements. Book 7 | 15SAC44AT004 | Фильтр тонкой очистки / Fine filter | 1 | 3Н / N | QA3 | 1 | шт. | 2020-01-26 | 1
14406 | AKU-MAA0053 | Приточные установки. Исходные технические требования. Книга 7.Plenum plants. Initial technical requirements. Book 7 | 15SAC44AM002 | Камера смешения / Mixing chamber | 1 | 3Н / N | QA3 | 1 | шт. | 2020-01-26 | 1
14407 | AKU-MAA0053 | Приточные установки. Исходные технические требования. Книга 7.Plenum plants. Initial technical requirements. Book 7 | 15SAC44AT005 | Сепаратор / Separator | 1 | 3Н / N | QA3 | 1 | шт. | 2020-01-26 | 1
14408 | AKU-MAA0053 | Приточные установки. Исходные технические требования. Книга 7.Plenum plants. Initial technical requirements. Book 7 | 15SAC44AT003 | Фильтр тонкой очистки / Fine filter | 1 | 3Н / N | QA3 | 1 | шт. | 2020-01-26 | 1
14409 | AKU-MAA0053 | Приточные установки. Исходные технические требования. Книга 7.Plenum plants. Initial technical requirements. Book 7 | 15SAC44AT001 | Предфильтр / Inlet filter | 1 | 3Н / N | QA3 | 1 | шт. | 2020-01-26 | 1
14410 | AKU-MAA0053 | Приточные установки. Исходные технические требования. Книга 7.Plenum plants. Initial technical requirements. Book 7 | 15SAC44AN001 | Вентилятор / Fan | 1 | 3Н / N | QA3 | 1 | шт. | 2020-01-26 | 1
14411 | AKU-MAA0053 | Приточные установки. Исходные технические требования. Книга 7.Plenum plants. Initial technical requirements. Book 7 | 15SAC44AT006 | Сепаратор / Separator | 1 | 3Н / N | QA3 | 1 | шт. | 2020-01-26 | 1
14412 | AKU-MAA0053 | Приточные установки. Исходные технические требования. Книга 7.Plenum plants. Initial technical requirements. Book 7 | 15SAC44AM001 | Камера смешения / Mixing chamber | 1 | 3Н / N | QA3 | 1 | шт. | 2020-01-26 | 1
14413 | AKU-MAA0053 | Приточные установки. Исходные технические требования. Книга 7.Plenum plants. Initial technical requirements. Book 7 | 15SAC44AH002 | Воздухонагреватель / Air heater | 1 | 3Н / N | QA3 | 1 | шт. | 2020-01-26 | 1
14414 | AKU-MAA0053 | Приточные установки. Исходные технические требования. Книга 7.Plenum plants. Initial technical requirements. Book 7 | 15SAC44AH001 | Воздухонагреватель / Air heater | 1 | 3Н / N | QA3 | 1 | шт. | 2020-01-26 | 1
14415 | AKU-MAA0053 | Приточные установки. Исходные технические требования. Книга 7.Plenum plants. Initial technical requirements. Book 7 | 15SAC44AC002 | Воздухоохладитель / Air cooler | 1 | 3Н / N | QA3 | 1 | шт. | 2020-01-26 | 1
14416 | AKU-MAA0053 | Приточные установки. Исходные технические требования. Книга 7.Plenum plants. Initial technical requirements. Book 7 | 15SAC44AC001 | Воздухоохладитель / Air cooler | 1 | 3Н / N | QA3 | 1 | шт. | 2020-01-26 | 1
14417 | AKU-MAA0053 | Приточные установки. Исходные технические требования. Книга 7.Plenum plants. Initial technical requirements. Book 7 | 15SAC24AN002 | Вентилятор / Fan | 1 | 3Н / N | QA3 | 1 | шт. | 2020-01-26 | 1
14418 | AKU-MAA0053 | Приточные установки. Исходные технические требования. Книга 7.Plenum plants. Initial technical requirements. Book 7 | 15SAC44AN002 | Вентилятор / Fan | 1 | 3Н / N | QA3 | 1 | шт. | 2020-01-26 | 1
14419 | AKU-MAA0053 | Приточные установки. Исходные технические требования. Книга 7.Plenum plants. Initial technical requirements. Book 7 | 15SAC44AA204 | Клапан воздушный регулирующий с электроприводом / Elecrically driven control air valve | 1 | 3Н / N | QA3 | 1 | шт. | 2020-01-26 | 1
14420 | AKU-MAA0053 | Приточные установки. Исходные технические требования. Книга 7.Plenum plants. Initial technical requirements. Book 7 | 15SAC24AN001 | Вентилятор / Fan | 1 | 3Н / N | QA3 | 1 | шт. | 2020-01-26 | 1
14421 | AKU-MAA0053 | Приточные установки. Исходные технические требования. Книга 7.Plenum plants. Initial technical requirements. Book 7 | 15SAC24AA202 | Клапан воздушный регулирующий с электроприводом / Elecrically driven control air valve | 1 | 3Н / N | QA3 | 1 | шт. | 2020-01-26 | 1
14422 | AKU-MAA0053 | Приточные установки. Исходные технические требования. Книга 7.Plenum plants. Initial technical requirements. Book 7 | 15SAC44AA001 | Клапан воздушный утепленный с электроприводом / Electrically driven heat-insulated air valve | 1 | 3Н / N | QA3 | 1 | шт. | 2020-01-26 | 1
14423 | AKU-MAA0053 | Приточные установки. Исходные технические требования. Книга 7.Plenum plants. Initial technical requirements. Book 7 | 15SAC44AT002 | Предфильтр / Inlet filter | 1 | 3Н / N | QA3 | 1 | шт. | 2020-01-26 | 1
14424 | AKU-MAA0053 | Приточные установки. Исходные технические требования. Книга 7.Plenum plants. Initial technical requirements. Book 7 | 15SAC44AA203 | Клапан воздушный регулирующий с электроприводом / Elecrically driven control air valve | 1 | 3Н / N | QA3 | 1 | шт. | 2020-01-26 | 1
14425 | AKU-MAA0053 | Приточные установки. Исходные технические требования. Книга 7.Plenum plants. Initial technical requirements. Book 7 | 15SAC44AA002 | Клапан воздушный утепленный с электроприводом / Electrically driven heat-insulated air valve | 1 | 3Н / N | QA3 | 1 | шт. | 2020-01-26 | 1
14426 | AKU-MAA0053 | Приточные установки. Исходные технические требования. Книга 7.Plenum plants. Initial technical requirements. Book 7 | 15SAC44AA201 | Клапан воздушный регулирующий с электроприводом / Elecrically driven control air valve | 1 | 3Н / N | QA3 | 1 | шт. | 2020-01-26 | 1
14427 | AKU-MAA0053 | Приточные установки. Исходные технические требования. Книга 7.Plenum plants. Initial technical requirements. Book 7 | 15SAC44AA202 | Клапан воздушный регулирующий с электроприводом / Elecrically driven control air valve | 1 | 3Н / N | QA3 | 1 | шт. | 2020-01-26 | 1
14428 | AKU-MAA0053 | Приточные установки. Исходные технические требования. Книга 7.Plenum plants. Initial technical requirements. Book 7 | 15SAC24AA201 | Клапан воздушный регулирующий с электроприводом / Elecrically driven control air valve | 1 | 3Н / N | QA3 | 1 | шт. | 2020-01-26 | 1
14429 | AKU-MAA0111 | Приточные установки. Исходные технические требования. Книга 6.Plenum plants. Initial Technical Requirements. Book 6 | 00KLF77AH122 | Внешний блок с воздушным охлаждением/Air-cooled external module | 0 | 4- | QA4 | 1 | шт. | 2021-01-05 | 2
14430 | AKU-MAA0111 | Приточные установки. Исходные технические требования. Книга 6.Plenum plants. Initial Technical Requirements. Book 6 | 00KLF72AA002 | Клапан воздушный с электроприводом/Air valve with electric drive | 0 | 4- | QA4 | 1 | шт. | 2021-01-05 | 2
14431 | AKU-MAA0111 | Приточные установки. Исходные технические требования. Книга 6.Plenum plants. Initial Technical Requirements. Book 6 | 00KLF73AA001 | Клапан воздушный с электроприводом/Air valve with electric drive | 0 | 4- | QA4 | 1 | шт. | 2021-01-05 | 2
14432 | AKU-MAA0111 | Приточные установки. Исходные технические требования. Книга 6.Plenum plants. Initial Technical Requirements. Book 6 | 00KLF73AA002 | Клапан воздушный с электроприводом/Air valve with electric drive | 0 | 4- | QA4 | 1 | шт. | 2021-01-05 | 2
14433 | AKU-MAA0111 | Приточные установки. Исходные технические требования. Книга 6.Plenum plants. Initial Technical Requirements. Book 6 | 00KLF74AA001 | Клапан воздушный с электроприводом/Air valve with electric drive | 0 | 4- | QA4 | 1 | шт. | 2021-01-05 | 2
14434 | AKU-MAA0111 | Приточные установки. Исходные технические требования. Книга 6.Plenum plants. Initial Technical Requirements. Book 6 | 00KLF74AA002 | Клапан воздушный с электроприводом/Air valve with electric drive | 0 | 4- | QA4 | 1 | шт. | 2021-01-05 | 2
14435 | AKU-MAA0111 | Приточные установки. Исходные технические требования. Книга 6.Plenum plants. Initial Technical Requirements. Book 6 | 00KLF75AA001 | Клапан воздушный с электроприводом/Air valve with electric drive | 0 | 4- | QA4 | 1 | шт. | 2021-01-05 | 2
14436 | AKU-MAA0111 | Приточные установки. Исходные технические требования. Книга 6.Plenum plants. Initial Technical Requirements. Book 6 | 00KLF72AH122 | Внешний блок с воздушным охлаждением/Air-cooled external module | 0 | 4- | QA4 | 1 | шт. | 2021-01-05 | 2
14437 | AKU-MAA0111 | Приточные установки. Исходные технические требования. Книга 6.Plenum plants. Initial Technical Requirements. Book 6 | 00KLF74AH142 | Внешний блок с воздушным охлаждением/Air-cooled external module | 0 | 4- | QA4 | 1 | шт. | 2021-01-05 | 2
14438 | AKU-MAA0111 | Приточные установки. Исходные технические требования. Книга 6.Plenum plants. Initial Technical Requirements. Book 6 | 00KLF76AH142 | Внешний блок с воздушным охлаждением/Air-cooled external module | 0 | 4- | QA4 | 1 | шт. | 2021-01-05 | 2
14439 | AKU-MAA0111 | Приточные установки. Исходные технические требования. Книга 6.Plenum plants. Initial Technical Requirements. Book 6 | 00KLF71AN001 | Блок вентилятора c электродвигателем/Modular fan with electric motor | 0 | 4- | QA4 | 1 | шт. | 2021-01-05 | 2
14440 | AKU-MAA0111 | Приточные установки. Исходные технические требования. Книга 6.Plenum plants. Initial Technical Requirements. Book 6 | 00KLF71AA001 | Клапан воздушный с электроприводом/Air valve with electric drive | 0 | 4- | QA4 | 1 | шт. | 2021-01-05 | 2
14441 | AKU-MAA0111 | Приточные установки. Исходные технические требования. Книга 6.Plenum plants. Initial Technical Requirements. Book 6 | 00KLF71AH152 | Внешний блок с воздушным охлаждением/Air-cooled external module | 0 | 4- | QA4 | 1 | шт. | 2021-01-05 | 2
14442 | AKU-MAA0111 | Приточные установки. Исходные технические требования. Книга 6.Plenum plants. Initial Technical Requirements. Book 6 | 00KLF78AH112 | Внешний блок с воздушным охлаждением/Air-cooled external module | 0 | 4- | QA4 | 1 | шт. | 2021-01-05 | 2
14443 | AKU-MAA0111 | Приточные установки. Исходные технические требования. Книга 6.Plenum plants. Initial Technical Requirements. Book 6 | 00KLF75AH112 | Внешний блок с воздушным охлаждением/Air-cooled external module | 0 | 4- | QA4 | 1 | шт. | 2021-01-05 | 2
14444 | AKU-MAA0111 | Приточные установки. Исходные технические требования. Книга 6.Plenum plants. Initial Technical Requirements. Book 6 | 00KLF77AH112 | Внешний блок с воздушным охлаждением/Air-cooled external module | 0 | 4- | QA4 | 1 | шт. | 2021-01-05 | 2
14445 | AKU-MAA0111 | Приточные установки. Исходные технические требования. Книга 6.Plenum plants. Initial Technical Requirements. Book 6 | 00KLF76AH162 | Внешний блок с воздушным охлаждением/Air-cooled external module | 0 | 4- | QA4 | 1 | шт. | 2021-01-05 | 2
14446 | AKU-MAA0111 | Приточные установки. Исходные технические требования. Книга 6.Plenum plants. Initial Technical Requirements. Book 6 | 00KLF76AH152 | Внешний блок с воздушным охлаждением/Air-cooled external module | 0 | 4- | QA4 | 1 | шт. | 2021-01-05 | 2
14447 | AKU-MAA0111 | Приточные установки. Исходные технические требования. Книга 6.Plenum plants. Initial Technical Requirements. Book 6 | 00KLF71AC001 | Блок воздухоохладителя/Air cooler module | 0 | 4- | QA4 | 1 | шт. | 2021-01-05 | 2
14448 | AKU-MAA0111 | Приточные установки. Исходные технические требования. Книга 6.Plenum plants. Initial Technical Requirements. Book 6 | 00KLF78AH001 | Блок воздухонагревателя электрический/Modular electric air heater | 0 | 4- | QA4 | 1 | шт. | 2021-01-05 | 2
14449 | AKU-MAA0111 | Приточные установки. Исходные технические требования. Книга 6.Plenum plants. Initial Technical Requirements. Book 6 | 00KLF75AH182 | Внешний блок с воздушным охлаждением/Air-cooled external module | 0 | 4- | QA4 | 1 | шт. | 2021-01-05 | 2
14450 | AKU-MAA0111 | Приточные установки. Исходные технические требования. Книга 6.Plenum plants. Initial Technical Requirements. Book 6 | 00KLF77AH001 | Блок воздухонагревателя жидкостного/Modular hydronic air heater | 0 | 4- | QA4 | 1 | шт. | 2021-01-05 | 2
14451 | AKU-MAA0111 | Приточные установки. Исходные технические требования. Книга 6.Plenum plants. Initial Technical Requirements. Book 6 | 00KLF72AN002 | Блок вентилятора c электродвигателем/Modular fan with electric motor | 0 | 4- | QA4 | 1 | шт. | 2021-01-05 | 2
14452 | AKU-MAA0111 | Приточные установки. Исходные технические требования. Книга 6.Plenum plants. Initial Technical Requirements. Book 6 | 00KLF76AH132 | Внешний блок с воздушным охлаждением/Air-cooled external module | 0 | 4- | QA4 | 1 | шт. | 2021-01-05 | 2
14453 | AKU-MAA0111 | Приточные установки. Исходные технические требования. Книга 6.Plenum plants. Initial Technical Requirements. Book 6 | 00KLF73AC001 | Блок воздухоохладителя/Air cooler module | 0 | 4- | QA4 | 1 | шт. | 2021-01-05 | 2
14454 | AKU-MAA0111 | Приточные установки. Исходные технические требования. Книга 6.Plenum plants. Initial Technical Requirements. Book 6 | 00KLF76AH122 | Внешний блок с воздушным охлаждением/Air-cooled external module | 0 | 4- | QA4 | 1 | шт. | 2021-01-05 | 2
14455 | AKU-MAA0111 | Приточные установки. Исходные технические требования. Книга 6.Plenum plants. Initial Technical Requirements. Book 6 | 00KLF78AH122 | Внешний блок с воздушным охлаждением/Air-cooled external module | 0 | 4- | QA4 | 1 | шт. | 2021-01-05 | 2
14456 | AKU-MAA0111 | Приточные установки. Исходные технические требования. Книга 6.Plenum plants. Initial Technical Requirements. Book 6 | 00KLF73AH102 | Приточная установка с опорной рамой и гибкими вставками/Air-supply plant with support frame and flexible inserts | 0 | 4- | QA4 | 1 | шт. | 2021-01-05 | 2
14457 | AKU-MAA0111 | Приточные установки. Исходные технические требования. Книга 6.Plenum plants. Initial Technical Requirements. Book 6 | 00KLF71AH142 | Внешний блок с воздушным охлаждением/Air-cooled external module | 0 | 4- | QA4 | 1 | шт. | 2021-01-05 | 2
14458 | AKU-MAA0111 | Приточные установки. Исходные технические требования. Книга 6.Plenum plants. Initial Technical Requirements. Book 6 | 00KLF71AH132 | Внешний блок с воздушным охлаждением/Air-cooled external module | 0 | 4- | QA4 | 1 | шт. | 2021-01-05 | 2
14459 | AKU-MAA0111 | Приточные установки. Исходные технические требования. Книга 6.Plenum plants. Initial Technical Requirements. Book 6 | 00KLF74AT001 | Блок фильтра грубой очистки/Coarse filter module | 0 | 4- | QA4 | 1 | шт. | 2021-01-05 | 2
14460 | AKU-MAA0111 | Приточные установки. Исходные технические требования. Книга 6.Plenum plants. Initial Technical Requirements. Book 6 | 00KLF74AH101 | Приточная установка с опорной рамой и гибкими вставками/Air-supply plant with support frame and flexible inserts | 0 | 4- | QA4 | 1 | шт. | 2021-01-05 | 2
14461 | AKU-MAA0111 | Приточные установки. Исходные технические требования. Книга 6.Plenum plants. Initial Technical Requirements. Book 6 | 00KLF75AA002 | Клапан воздушный с электроприводом/Air valve with electric drive | 0 | 4- | QA4 | 1 | шт. | 2021-01-05 | 2
14462 | AKU-MAA0111 | Приточные установки. Исходные технические требования. Книга 6.Plenum plants. Initial Technical Requirements. Book 6 | 00KLF75AH101 | Приточная установка с опорной рамой и гибкими вставками/Air-supply plant with support frame and flexible inserts | 0 | 4- | QA4 | 1 | шт. | 2021-01-05 | 2
14463 | AKU-MAA0111 | Приточные установки. Исходные технические требования. Книга 6.Plenum plants. Initial Technical Requirements. Book 6 | 00KLF75AH102 | Приточная установка с опорной рамой и гибкими вставками/Air-supply plant with support frame and flexible inserts | 0 | 4- | QA4 | 1 | шт. | 2021-01-05 | 2
14464 | AKU-MAA0111 | Приточные установки. Исходные технические требования. Книга 6.Plenum plants. Initial Technical Requirements. Book 6 | 00KLF76AH101 | Приточная установка с опорной рамой и гибкими вставками/Air-supply plant with support frame and flexible inserts | 0 | 4- | QA4 | 1 | шт. | 2021-01-05 | 2
14465 | AKU-MAA0111 | Приточные установки. Исходные технические требования. Книга 6.Plenum plants. Initial Technical Requirements. Book 6 | 00KLF76AH102 | Приточная установка с опорной рамой и гибкими вставками/Air-supply plant with support frame and flexible inserts | 0 | 4- | QA4 | 1 | шт. | 2021-01-05 | 2
14466 | AKU-MAA0111 | Приточные установки. Исходные технические требования. Книга 6.Plenum plants. Initial Technical Requirements. Book 6 | 00KLF77AH101 | Приточная установка с опорной рамой и гибкими вставками/Air-supply plant with support frame and flexible inserts | 0 | 4- | QA4 | 1 | шт. | 2021-01-05 | 2
14467 | AKU-MAA0111 | Приточные установки. Исходные технические требования. Книга 6.Plenum plants. Initial Technical Requirements. Book 6 | 00KLF77AH102 | Приточная установка с опорной рамой и гибкими вставками/Air-supply plant with support frame and flexible inserts | 0 | 4- | QA4 | 1 | шт. | 2021-01-05 | 2
14468 | AKU-MAA0111 | Приточные установки. Исходные технические требования. Книга 6.Plenum plants. Initial Technical Requirements. Book 6 | 00KLF72AA001 | Клапан воздушный с электроприводом/Air valve with electric drive | 0 | 4- | QA4 | 1 | шт. | 2021-01-05 | 2
14469 | AKU-MAA0111 | Приточные установки. Исходные технические требования. Книга 6.Plenum plants. Initial Technical Requirements. Book 6 | 00KLF78AH102 | Приточная установка с опорной рамой и гибкими вставками/Air-supply plant with support frame and flexible inserts | 0 | 4- | QA4 | 1 | шт. | 2021-01-05 | 2
14470 | AKU-MAA0111 | Приточные установки. Исходные технические требования. Книга 6.Plenum plants. Initial Technical Requirements. Book 6 | 00KLF76AA001 | Клапан воздушный с электроприводом/Air valve with electric drive | 0 | 4- | QA4 | 1 | шт. | 2021-01-05 | 2
14471 | AKU-MAA0111 | Приточные установки. Исходные технические требования. Книга 6.Plenum plants. Initial Technical Requirements. Book 6 | 00KLF71AA002 | Клапан воздушный с электроприводом/Air valve with electric drive | 0 | 4- | QA4 | 1 | шт. | 2021-01-05 | 2
14472 | AKU-MAA0111 | Приточные установки. Исходные технические требования. Книга 6.Plenum plants. Initial Technical Requirements. Book 6 | 00KLF73AH112 | Внешний блок с воздушным охлаждением/Air-cooled external module | 0 | 4- | QA4 | 1 | шт. | 2021-01-05 | 2
14473 | AKU-MAA0111 | Приточные установки. Исходные технические требования. Книга 6.Plenum plants. Initial Technical Requirements. Book 6 | 00KLF73AC002 | Блок воздухоохладителя/Air cooler module | 0 | 4- | QA4 | 1 | шт. | 2021-01-05 | 2
14474 | AKU-MAA0111 | Приточные установки. Исходные технические требования. Книга 6.Plenum plants. Initial Technical Requirements. Book 6 | 00KLF73AH132 | Внешний блок с воздушным охлаждением/Air-cooled external module | 0 | 4- | QA4 | 1 | шт. | 2021-01-05 | 2
14475 | AKU-MAA0111 | Приточные установки. Исходные технические требования. Книга 6.Plenum plants. Initial Technical Requirements. Book 6 | 00KLF76AC002 | Блок воздухоохладителя/Air cooler module | 0 | 4- | QA4 | 1 | шт. | 2021-01-05 | 2
14476 | AKU-MAA0111 | Приточные установки. Исходные технические требования. Книга 6.Plenum plants. Initial Technical Requirements. Book 6 | 00KLF73AH152 | Внешний блок с воздушным охлаждением/Air-cooled external module | 0 | 4- | QA4 | 1 | шт. | 2021-01-05 | 2
14477 | AKU-MAA0111 | Приточные установки. Исходные технические требования. Книга 6.Plenum plants. Initial Technical Requirements. Book 6 | 00KLF73AH162 | Внешний блок с воздушным охлаждением/Air-cooled external module | 0 | 4- | QA4 | 1 | шт. | 2021-01-05 | 2
14478 | AKU-MAA0111 | Приточные установки. Исходные технические требования. Книга 6.Plenum plants. Initial Technical Requirements. Book 6 | 00KLF74AH112 | Внешний блок с воздушным охлаждением/Air-cooled external module | 0 | 4- | QA4 | 1 | шт. | 2021-01-05 | 2
14479 | AKU-MAA0111 | Приточные установки. Исходные технические требования. Книга 6.Plenum plants. Initial Technical Requirements. Book 6 | 00KLF74AH122 | Внешний блок с воздушным охлаждением/Air-cooled external module | 0 | 4- | QA4 | 1 | шт. | 2021-01-05 | 2
14480 | AKU-MAA0111 | Приточные установки. Исходные технические требования. Книга 6.Plenum plants. Initial Technical Requirements. Book 6 | 00KLF74AH132 | Внешний блок с воздушным охлаждением/Air-cooled external module | 0 | 4- | QA4 | 1 | шт. | 2021-01-05 | 2
14481 | AKU-MAA0111 | Приточные установки. Исходные технические требования. Книга 6.Plenum plants. Initial Technical Requirements. Book 6 | 00KLF76AA002 | Клапан воздушный с электроприводом/Air valve with electric drive | 0 | 4- | QA4 | 1 | шт. | 2021-01-05 | 2
14482 | AKU-MAA0111 | Приточные установки. Исходные технические требования. Книга 6.Plenum plants. Initial Technical Requirements. Book 6 | 00KLF75AH142 | Внешний блок с воздушным охлаждением/Air-cooled external module | 0 | 4- | QA4 | 1 | шт. | 2021-01-05 | 2
14483 | AKU-MAA0111 | Приточные установки. Исходные технические требования. Книга 6.Plenum plants. Initial Technical Requirements. Book 6 | 00KLF78AH101 | Приточная установка с опорной рамой и гибкими вставками/Air-supply plant with support frame and flexible inserts | 0 | 4- | QA4 | 1 | шт. | 2021-01-05 | 2
14484 | AKU-MAA0111 | Приточные установки. Исходные технические требования. Книга 6.Plenum plants. Initial Technical Requirements. Book 6 | 00KLF72AH112 | Внешний блок с воздушным охлаждением/Air-cooled external module | 0 | 4- | QA4 | 1 | шт. | 2021-01-05 | 2
14485 | AKU-MAA0111 | Приточные установки. Исходные технические требования. Книга 6.Plenum plants. Initial Technical Requirements. Book 6 | 00KLF75AH122 | Внешний блок с воздушным охлаждением/Air-cooled external module | 0 | 4- | QA4 | 1 | шт. | 2021-01-05 | 2
14486 | AKU-MAA0111 | Приточные установки. Исходные технические требования. Книга 6.Plenum plants. Initial Technical Requirements. Book 6 | 00KLF74AN002 | Блок вентилятора c электродвигателем/Modular fan with electric motor | 0 | 4- | QA4 | 1 | шт. | 2021-01-05 | 2
14487 | AKU-MAA0111 | Приточные установки. Исходные технические требования. Книга 6.Plenum plants. Initial Technical Requirements. Book 6 | 00KLF74AN001 | Блок вентилятора c электродвигателем/Modular fan with electric motor | 0 | 4- | QA4 | 1 | шт. | 2021-01-05 | 2
14488 | AKU-MAA0111 | Приточные установки. Исходные технические требования. Книга 6.Plenum plants. Initial Technical Requirements. Book 6 | 00KLF73AN002 | Блок вентилятора c электродвигателем/Modular fan with electric motor | 0 | 4- | QA4 | 1 | шт. | 2021-01-05 | 2
14489 | AKU-MAA0111 | Приточные установки. Исходные технические требования. Книга 6.Plenum plants. Initial Technical Requirements. Book 6 | 00KLF73AN001 | Блок вентилятора c электродвигателем/Modular fan with electric motor | 0 | 4- | QA4 | 1 | шт. | 2021-01-05 | 2
14490 | AKU-MAA0111 | Приточные установки. Исходные технические требования. Книга 6.Plenum plants. Initial Technical Requirements. Book 6 | 00KLF76AH001 | Блок воздухонагревателя жидкостного/Modular hydronic air heater | 0 | 4- | QA4 | 1 | шт. | 2021-01-05 | 2
14491 | AKU-MAA0111 | Приточные установки. Исходные технические требования. Книга 6.Plenum plants. Initial Technical Requirements. Book 6 | 00KLF71AH112 | Внешний блок с воздушным охлаждением/Air-cooled external module | 0 | 4- | QA4 | 1 | шт. | 2021-01-05 | 2
14492 | AKU-MAA0111 | Приточные установки. Исходные технические требования. Книга 6.Plenum plants. Initial Technical Requirements. Book 6 | 00KLF75AT001 | Блок фильтра грубой очистки/Coarse filter module | 0 | 4- | QA4 | 1 | шт. | 2021-01-05 | 2
14493 | AKU-MAA0111 | Приточные установки. Исходные технические требования. Книга 6.Plenum plants. Initial Technical Requirements. Book 6 | 00KLF78AT001 | Блок фильтра грубой очистки/Coarse filter module | 0 | 4- | QA4 | 1 | шт. | 2021-01-05 | 2
14494 | AKU-MAA0111 | Приточные установки. Исходные технические требования. Книга 6.Plenum plants. Initial Technical Requirements. Book 6 | 00KLF77AT002 | Блок фильтра грубой очистки/Coarse filter module | 0 | 4- | QA4 | 1 | шт. | 2021-01-05 | 2
14495 | AKU-MAA0111 | Приточные установки. Исходные технические требования. Книга 6.Plenum plants. Initial Technical Requirements. Book 6 | 00KLF77AT001 | Блок фильтра грубой очистки/Coarse filter module | 0 | 4- | QA4 | 1 | шт. | 2021-01-05 | 2
14496 | AKU-MAA0111 | Приточные установки. Исходные технические требования. Книга 6.Plenum plants. Initial Technical Requirements. Book 6 | 00KLF75AN002 | Блок вентилятора c электродвигателем/Modular fan with electric motor | 0 | 4- | QA4 | 1 | шт. | 2021-01-05 | 2
14497 | AKU-MAA0111 | Приточные установки. Исходные технические требования. Книга 6.Plenum plants. Initial Technical Requirements. Book 6 | 00KLF76AT001 | Блок фильтра грубой очистки/Coarse filter module | 0 | 4- | QA4 | 1 | шт. | 2021-01-05 | 2
14498 | AKU-MAA0111 | Приточные установки. Исходные технические требования. Книга 6.Plenum plants. Initial Technical Requirements. Book 6 | 00KLF76AN001 | Блок вентилятора c электродвигателем/Modular fan with electric motor | 0 | 4- | QA4 | 1 | шт. | 2021-01-05 | 2
14499 | AKU-MAA0111 | Приточные установки. Исходные технические требования. Книга 6.Plenum plants. Initial Technical Requirements. Book 6 | 00KLF71AH122 | Внешний блок с воздушным охлаждением/Air-cooled external module | 0 | 4- | QA4 | 1 | шт. | 2021-01-05 | 2
14500 | AKU-MAA0111 | Приточные установки. Исходные технические требования. Книга 6.Plenum plants. Initial Technical Requirements. Book 6 | 00KLF74AH102 | Приточная установка с опорной рамой и гибкими вставками/Air-supply plant with support frame and flexible inserts | 0 | 4- | QA4 | 1 | шт. | 2021-01-05 | 2
14501 | AKU-MAA0111 | Приточные установки. Исходные технические требования. Книга 6.Plenum plants. Initial Technical Requirements. Book 6 | 00KLF77AA001 | Клапан воздушный с электроприводом/Air valve with electric drive | 0 | 4- | QA4 | 1 | шт. | 2021-01-05 | 2
14502 | AKU-MAA0111 | Приточные установки. Исходные технические требования. Книга 6.Plenum plants. Initial Technical Requirements. Book 6 | 00KLF77AA002 | Клапан воздушный с электроприводом/Air valve with electric drive | 0 | 4- | QA4 | 1 | шт. | 2021-01-05 | 2
14503 | AKU-MAA0111 | Приточные установки. Исходные технические требования. Книга 6.Plenum plants. Initial Technical Requirements. Book 6 | 00KLF78AA001 | Клапан воздушный с электроприводом/Air valve with electric drive | 0 | 4- | QA4 | 1 | шт. | 2021-01-05 | 2
14504 | AKU-MAA0111 | Приточные установки. Исходные технические требования. Книга 6.Plenum plants. Initial Technical Requirements. Book 6 | 00KLF78AA002 | Клапан воздушный с электроприводом/Air valve with electric drive | 0 | 4- | QA4 | 1 | шт. | 2021-01-05 | 2
14505 | AKU-MAA0111 | Приточные установки. Исходные технические требования. Книга 6.Plenum plants. Initial Technical Requirements. Book 6 | 00KLF71AH101 | Приточная установка с опорной рамой и гибкими вставками/Air-supply plant with support frame and flexible inserts | 0 | 4- | QA4 | 1 | шт. | 2021-01-05 | 2
14506 | AKU-MAA0111 | Приточные установки. Исходные технические требования. Книга 6.Plenum plants. Initial Technical Requirements. Book 6 | 00KLF71AH102 | Приточная установка с опорной рамой и гибкими вставками/Air-supply plant with support frame and flexible inserts | 0 | 4- | QA4 | 1 | шт. | 2021-01-05 | 2
14507 | AKU-MAA0111 | Приточные установки. Исходные технические требования. Книга 6.Plenum plants. Initial Technical Requirements. Book 6 | 00KLF72AH101 | Приточная установка с опорной рамой и гибкими вставками/Air-supply plant with support frame and flexible inserts | 0 | 4- | QA4 | 1 | шт. | 2021-01-05 | 2
14508 | AKU-MAA0111 | Приточные установки. Исходные технические требования. Книга 6.Plenum plants. Initial Technical Requirements. Book 6 | 00KLF72AH102 | Приточная установка с опорной рамой и гибкими вставками/Air-supply plant with support frame and flexible inserts | 0 | 4- | QA4 | 1 | шт. | 2021-01-05 | 2
14509 | AKU-MAA0111 | Приточные установки. Исходные технические требования. Книга 6.Plenum plants. Initial Technical Requirements. Book 6 | 00KLF73AH101 | Приточная установка с опорной рамой и гибкими вставками/Air-supply plant with support frame and flexible inserts | 0 | 4- | QA4 | 1 | шт. | 2021-01-05 | 2
14510 | AKU-MAA0111 | Приточные установки. Исходные технические требования. Книга 6.Plenum plants. Initial Technical Requirements. Book 6 | 00KLF73AH122 | Внешний блок с воздушным охлаждением/Air-cooled external module | 0 | 4- | QA4 | 1 | шт. | 2021-01-05 | 2
14511 | AKU-MAA0111 | Приточные установки. Исходные технические требования. Книга 6.Plenum plants. Initial Technical Requirements. Book 6 | 00KLF76AT002 | Блок фильтра грубой очистки/Coarse filter module | 0 | 4- | QA4 | 1 | шт. | 2021-01-05 | 2
14512 | AKU-MAA0111 | Приточные установки. Исходные технические требования. Книга 6.Plenum plants. Initial Technical Requirements. Book 6 | 00KLF72AH002 | Блок воздухонагревателя жидкостного/Modular hydronic air heater | 0 | 4- | QA4 | 1 | шт. | 2021-01-05 | 2
14513 | AKU-MAA0111 | Приточные установки. Исходные технические требования. Книга 6.Plenum plants. Initial Technical Requirements. Book 6 | 00KLF71AC002 | Блок воздухоохладителя/Air cooler module | 0 | 4- | QA4 | 1 | шт. | 2021-01-05 | 2
14514 | AKU-MAA0111 | Приточные установки. Исходные технические требования. Книга 6.Plenum plants. Initial Technical Requirements. Book 6 | 00KLF78AN002 | Блок вентилятора c электродвигателем/Modular fan with electric motor | 0 | 4- | QA4 | 1 | шт. | 2021-01-05 | 2
14515 | AKU-MAA0111 | Приточные установки. Исходные технические требования. Книга 6.Plenum plants. Initial Technical Requirements. Book 6 | 00KLF75AH152 | Внешний блок с воздушным охлаждением/Air-cooled external module | 0 | 4- | QA4 | 1 | шт. | 2021-01-05 | 2
14516 | AKU-MAA0111 | Приточные установки. Исходные технические требования. Книга 6.Plenum plants. Initial Technical Requirements. Book 6 | 00KLF75AH162 | Внешний блок с воздушным охлаждением/Air-cooled external module | 0 | 4- | QA4 | 1 | шт. | 2021-01-05 | 2
14517 | AKU-MAA0111 | Приточные установки. Исходные технические требования. Книга 6.Plenum plants. Initial Technical Requirements. Book 6 | 00KLF75AH172 | Внешний блок с воздушным охлаждением/Air-cooled external module | 0 | 4- | QA4 | 1 | шт. | 2021-01-05 | 2
14518 | AKU-MAA0111 | Приточные установки. Исходные технические требования. Книга 6.Plenum plants. Initial Technical Requirements. Book 6 | 00KLF76AH112 | Внешний блок с воздушным охлаждением/Air-cooled external module | 0 | 4- | QA4 | 1 | шт. | 2021-01-05 | 2
14519 | AKU-MAA0111 | Приточные установки. Исходные технические требования. Книга 6.Plenum plants. Initial Technical Requirements. Book 6 | 00KLF77AH002 | Блок воздухонагревателя жидкостного/Modular hydronic air heater | 0 | 4- | QA4 | 1 | шт. | 2021-01-05 | 2
14520 | AKU-MAA0111 | Приточные установки. Исходные технические требования. Книга 6.Plenum plants. Initial Technical Requirements. Book 6 | 00KLF78AN001 | Блок вентилятора c электродвигателем/Modular fan with electric motor | 0 | 4- | QA4 | 1 | шт. | 2021-01-05 | 2
14521 | AKU-MAA0111 | Приточные установки. Исходные технические требования. Книга 6.Plenum plants. Initial Technical Requirements. Book 6 | 00KLF72AC002 | Блок воздухоохладителя/Air cooler module | 0 | 4- | QA4 | 1 | шт. | 2021-01-05 | 2
14522 | AKU-MAA0111 | Приточные установки. Исходные технические требования. Книга 6.Plenum plants. Initial Technical Requirements. Book 6 | 00KLF72AC001 | Блок воздухоохладителя/Air cooler module | 0 | 4- | QA4 | 1 | шт. | 2021-01-05 | 2
14523 | AKU-MAA0111 | Приточные установки. Исходные технические требования. Книга 6.Plenum plants. Initial Technical Requirements. Book 6 | 00KLF71AH001 | Блок воздухонагревателя жидкостного/Modular hydronic air heater | 0 | 4- | QA4 | 1 | шт. | 2021-01-05 | 2
14524 | AKU-MAA0111 | Приточные установки. Исходные технические требования. Книга 6.Plenum plants. Initial Technical Requirements. Book 6 | 00KLF75AN001 | Блок вентилятора c электродвигателем/Modular fan with electric motor | 0 | 4- | QA4 | 1 | шт. | 2021-01-05 | 2
14525 | AKU-MAA0111 | Приточные установки. Исходные технические требования. Книга 6.Plenum plants. Initial Technical Requirements. Book 6 | 00KLF72AH001 | Блок воздухонагревателя жидкостного/Modular hydronic air heater | 0 | 4- | QA4 | 1 | шт. | 2021-01-05 | 2
14526 | AKU-MAA0111 | Приточные установки. Исходные технические требования. Книга 6.Plenum plants. Initial Technical Requirements. Book 6 | 00KLF75AH132 | Внешний блок с воздушным охлаждением/Air-cooled external module | 0 | 4- | QA4 | 1 | шт. | 2021-01-05 | 2
14527 | AKU-MAA0111 | Приточные установки. Исходные технические требования. Книга 6.Plenum plants. Initial Technical Requirements. Book 6 | 00KLF73AH001 | Блок воздухонагревателя жидкостного/Modular hydronic air heater | 0 | 4- | QA4 | 1 | шт. | 2021-01-05 | 2
14528 | AKU-MAA0111 | Приточные установки. Исходные технические требования. Книга 6.Plenum plants. Initial Technical Requirements. Book 6 | 00KLF73AH002 | Блок воздухонагревателя жидкостного/Modular hydronic air heater | 0 | 4- | QA4 | 1 | шт. | 2021-01-05 | 2
14529 | AKU-MAA0111 | Приточные установки. Исходные технические требования. Книга 6.Plenum plants. Initial Technical Requirements. Book 6 | 00KLF74AH001 | Блок воздухонагревателя жидкостного/Modular hydronic air heater | 0 | 4- | QA4 | 1 | шт. | 2021-01-05 | 2
14530 | AKU-MAA0111 | Приточные установки. Исходные технические требования. Книга 6.Plenum plants. Initial Technical Requirements. Book 6 | 00KLF74AH002 | Блок воздухонагревателя жидкостного/Modular hydronic air heater | 0 | 4- | QA4 | 1 | шт. | 2021-01-05 | 2
14531 | AKU-MAA0111 | Приточные установки. Исходные технические требования. Книга 6.Plenum plants. Initial Technical Requirements. Book 6 | 00KLF75AH001 | Блок воздухонагревателя жидкостного/Modular hydronic air heater | 0 | 4- | QA4 | 1 | шт. | 2021-01-05 | 2
14532 | AKU-MAA0111 | Приточные установки. Исходные технические требования. Книга 6.Plenum plants. Initial Technical Requirements. Book 6 | 00KLF75AH002 | Блок воздухонагревателя жидкостного/Modular hydronic air heater | 0 | 4- | QA4 | 1 | шт. | 2021-01-05 | 2
14533 | AKU-MAA0111 | Приточные установки. Исходные технические требования. Книга 6.Plenum plants. Initial Technical Requirements. Book 6 | 00KLF71AN002 | Блок вентилятора c электродвигателем/Modular fan with electric motor | 0 | 4- | QA4 | 1 | шт. | 2021-01-05 | 2
14534 | AKU-MAA0111 | Приточные установки. Исходные технические требования. Книга 6.Plenum plants. Initial Technical Requirements. Book 6 | 00KLF76AH002 | Блок воздухонагревателя жидкостного/Modular hydronic air heater | 0 | 4- | QA4 | 1 | шт. | 2021-01-05 | 2
14535 | AKU-MAA0111 | Приточные установки. Исходные технические требования. Книга 6.Plenum plants. Initial Technical Requirements. Book 6 | 00KLF72AN001 | Блок вентилятора c электродвигателем/Modular fan with electric motor | 0 | 4- | QA4 | 1 | шт. | 2021-01-05 | 2
14536 | AKU-MAA0111 | Приточные установки. Исходные технические требования. Книга 6.Plenum plants. Initial Technical Requirements. Book 6 | 00KLF77AN002 | Блок вентилятора c электродвигателем/Modular fan with electric motor | 0 | 4- | QA4 | 1 | шт. | 2021-01-05 | 2
14537 | AKU-MAA0111 | Приточные установки. Исходные технические требования. Книга 6.Plenum plants. Initial Technical Requirements. Book 6 | 00KLF77AN001 | Блок вентилятора c электродвигателем/Modular fan with electric motor | 0 | 4- | QA4 | 1 | шт. | 2021-01-05 | 2
14538 | AKU-MAA0111 | Приточные установки. Исходные технические требования. Книга 6.Plenum plants. Initial Technical Requirements. Book 6 | 00KLF76AN002 | Блок вентилятора c электродвигателем/Modular fan with electric motor | 0 | 4- | QA4 | 1 | шт. | 2021-01-05 | 2
14539 | AKU-MAA0111 | Приточные установки. Исходные технические требования. Книга 6.Plenum plants. Initial Technical Requirements. Book 6 | 00KLF71AH002 | Блок воздухонагревателя жидкостного/Modular hydronic air heater | 0 | 4- | QA4 | 1 | шт. | 2021-01-05 | 2
14540 | AKU-MAA0111 | Приточные установки. Исходные технические требования. Книга 6.Plenum plants. Initial Technical Requirements. Book 6 | 00KLF71AH162 | Внешний блок с воздушным охлаждением/Air-cooled external module | 0 | 4- | QA4 | 1 | шт. | 2021-01-05 | 2
14541 | AKU-MAA0111 | Приточные установки. Исходные технические требования. Книга 6.Plenum plants. Initial Technical Requirements. Book 6 | 00KLF78AH002 | Блок воздухонагревателя электрический/Modular electric air heater | 0 | 4- | QA4 | 1 | шт. | 2021-01-05 | 2
14542 | AKU-MAA0111 | Приточные установки. Исходные технические требования. Книга 6.Plenum plants. Initial Technical Requirements. Book 6 | 00KLF73AT002 | Блок фильтра грубой очистки/Coarse filter module | 0 | 4- | QA4 | 1 | шт. | 2021-01-05 | 2
14543 | AKU-MAA0111 | Приточные установки. Исходные технические требования. Книга 6.Plenum plants. Initial Technical Requirements. Book 6 | 00KLF77AC002 | Блок воздухоохладителя/Air cooler module | 0 | 4- | QA4 | 1 | шт. | 2021-01-05 | 2
14544 | AKU-MAA0111 | Приточные установки. Исходные технические требования. Книга 6.Plenum plants. Initial Technical Requirements. Book 6 | 00KLF73AH142 | Внешний блок с воздушным охлаждением/Air-cooled external module | 0 | 4- | QA4 | 1 | шт. | 2021-01-05 | 2
14545 | AKU-MAA0111 | Приточные установки. Исходные технические требования. Книга 6.Plenum plants. Initial Technical Requirements. Book 6 | 00KLF73AT001 | Блок фильтра грубой очистки/Coarse filter module | 0 | 4- | QA4 | 1 | шт. | 2021-01-05 | 2
14546 | AKU-MAA0111 | Приточные установки. Исходные технические требования. Книга 6.Plenum plants. Initial Technical Requirements. Book 6 | 00KLF72AT002 | Блок фильтра грубой очистки/Coarse filter module | 0 | 4- | QA4 | 1 | шт. | 2021-01-05 | 2
14547 | AKU-MAA0111 | Приточные установки. Исходные технические требования. Книга 6.Plenum plants. Initial Technical Requirements. Book 6 | 00KLF72AT001 | Блок фильтра грубой очистки/Coarse filter module | 0 | 4- | QA4 | 1 | шт. | 2021-01-05 | 2
14548 | AKU-MAA0111 | Приточные установки. Исходные технические требования. Книга 6.Plenum plants. Initial Technical Requirements. Book 6 | 00KLF71AT002 | Блок фильтра грубой очистки/Coarse filter module | 0 | 4- | QA4 | 1 | шт. | 2021-01-05 | 2
14549 | AKU-MAA0111 | Приточные установки. Исходные технические требования. Книга 6.Plenum plants. Initial Technical Requirements. Book 6 | 00KLF71AT001 | Блок фильтра грубой очистки/Coarse filter module | 0 | 4- | QA4 | 1 | шт. | 2021-01-05 | 2
14550 | AKU-MAA0111 | Приточные установки. Исходные технические требования. Книга 6.Plenum plants. Initial Technical Requirements. Book 6 | 00KLF74AT002 | Блок фильтра грубой очистки/Coarse filter module | 0 | 4- | QA4 | 1 | шт. | 2021-01-05 | 2
14551 | AKU-MAA0111 | Приточные установки. Исходные технические требования. Книга 6.Plenum plants. Initial Technical Requirements. Book 6 | 00KLF78AC001 | Блок воздухоохладителя/Air cooler module | 0 | 4- | QA4 | 1 | шт. | 2021-01-05 | 2
14552 | AKU-MAA0111 | Приточные установки. Исходные технические требования. Книга 6.Plenum plants. Initial Technical Requirements. Book 6 | 00KLF78AT002 | Блок фильтра грубой очистки/Coarse filter module | 0 | 4- | QA4 | 1 | шт. | 2021-01-05 | 2
14553 | AKU-MAA0111 | Приточные установки. Исходные технические требования. Книга 6.Plenum plants. Initial Technical Requirements. Book 6 | 00KLF71AH172 | Внешний блок с воздушным охлаждением/Air-cooled external module | 0 | 4- | QA4 | 1 | шт. | 2021-01-05 | 2
14554 | AKU-MAA0111 | Приточные установки. Исходные технические требования. Книга 6.Plenum plants. Initial Technical Requirements. Book 6 | 00KLF75AT002 | Блок фильтра грубой очистки/Coarse filter module | 0 | 4- | QA4 | 1 | шт. | 2021-01-05 | 2
14555 | AKU-MAA0111 | Приточные установки. Исходные технические требования. Книга 6.Plenum plants. Initial Technical Requirements. Book 6 | 00KLF71AH182 | Внешний блок с воздушным охлаждением/Air-cooled external module | 0 | 4- | QA4 | 1 | шт. | 2021-01-05 | 2
14556 | AKU-MAA0111 | Приточные установки. Исходные технические требования. Книга 6.Plenum plants. Initial Technical Requirements. Book 6 | 00KLF78AC002 | Блок воздухоохладителя/Air cooler module | 0 | 4- | QA4 | 1 | шт. | 2021-01-05 | 2
14557 | AKU-MAA0111 | Приточные установки. Исходные технические требования. Книга 6.Plenum plants. Initial Technical Requirements. Book 6 | 00KLF74AC001 | Блок воздухоохладителя/Air cooler module | 0 | 4- | QA4 | 1 | шт. | 2021-01-05 | 2
14558 | AKU-MAA0111 | Приточные установки. Исходные технические требования. Книга 6.Plenum plants. Initial Technical Requirements. Book 6 | 00KLF74AC002 | Блок воздухоохладителя/Air cooler module | 0 | 4- | QA4 | 1 | шт. | 2021-01-05 | 2
14559 | AKU-MAA0111 | Приточные установки. Исходные технические требования. Книга 6.Plenum plants. Initial Technical Requirements. Book 6 | 00KLF75AC001 | Блок воздухоохладителя/Air cooler module | 0 | 4- | QA4 | 1 | шт. | 2021-01-05 | 2
14560 | AKU-MAA0111 | Приточные установки. Исходные технические требования. Книга 6.Plenum plants. Initial Technical Requirements. Book 6 | 00KLF75AC002 | Блок воздухоохладителя/Air cooler module | 0 | 4- | QA4 | 1 | шт. | 2021-01-05 | 2
14561 | AKU-MAA0111 | Приточные установки. Исходные технические требования. Книга 6.Plenum plants. Initial Technical Requirements. Book 6 | 00KLF76AC001 | Блок воздухоохладителя/Air cooler module | 0 | 4- | QA4 | 1 | шт. | 2021-01-05 | 2
14562 | AKU-MAA0111 | Приточные установки. Исходные технические требования. Книга 6.Plenum plants. Initial Technical Requirements. Book 6 | 00KLF77AC001 | Блок воздухоохладителя/Air cooler module | 0 | 4- | QA4 | 1 | шт. | 2021-01-05 | 2
14563 | AKU-MAA0052 | Приточные установки. Исходные технические требования. Книга 6.Plenum plants. Initial technical requirements. Book 6 | 12SAE56AH101 | Приточно-рециркуляционная установка вентиляции кабельных помещений БПУ / Plenum-recirculation ventilation plant for the cable rooms of the MCR | 1 | 2НО / NS | QA2 | 1 | шт. | 2019-05-26 | 1
14564 | AKU-MAA0052 | Приточные установки. Исходные технические требования. Книга 6.Plenum plants. Initial technical requirements. Book 6 | 15KLA43AH101 | Приточная установка воздухоснабжения скафандров / Plenum plant for supplying air to pressure suites | 1 | 3Н / N | QA3 | 1 | шт. | 2019-05-26 | 1
14565 | AKU-MAA0052 | Приточные установки. Исходные технические требования. Книга 6.Plenum plants. Initial technical requirements. Book 6 | 15KLA43AH102 | Приточная установка воздухоснабжения скафандров / Plenum plant for supplying air to pressure suites | 1 | 3Н / N | QA3 | 1 | шт. | 2019-05-26 | 1
14566 | AKU-MAA0052 | Приточные установки. Исходные технические требования. Книга 6.Plenum plants. Initial technical requirements. Book 6 | 12SAE44AH102 | Приточно-рециркуляционная установка вентиляции кабельных помещений СБ / Plenum-recirculation ventilation plant for the safety system cable rooms | 1 | 2НО / NS | QA2 | 1 | шт. | 2019-05-26 | 1
14567 | AKU-MAA0052 | Приточные установки. Исходные технические требования. Книга 6.Plenum plants. Initial technical requirements. Book 6 | 12SAE44AH101 | Приточно-рециркуляционная установка вентиляции кабельных помещений СБ / Plenum-recirculation ventilation plant for the safety system cable rooms | 1 | 2НО / NS | QA2 | 1 | шт. | 2019-05-26 | 1
14568 | AKU-MAA0052 | Приточные установки. Исходные технические требования. Книга 6.Plenum plants. Initial technical requirements. Book 6 | 15KLE48AH102 | Приточная установка воздухоснабжения скафандров / Plenum plant for supplying air to pressure suites | 1 | 3Н / N | QA3 | 1 | шт. | 2019-05-26 | 1
14569 | AKU-MAA0052 | Приточные установки. Исходные технические требования. Книга 6.Plenum plants. Initial technical requirements. Book 6 | 12SAE56AH102 | Приточно-рециркуляционная установка вентиляции кабельных помещений БПУ / Plenum-recirculation ventilation plant for the cable rooms of the MCR | 1 | 2НО / NS | QA2 | 1 | шт. | 2019-05-26 | 1
14570 | AKU-MAA0052 | Приточные установки. Исходные технические требования. Книга 6.Plenum plants. Initial technical requirements. Book 6 | 15KLE48AH101 | Приточная установка воздухоснабжения скафандров / Plenum plant for supplying air to pressure suites | 1 | 3Н / N | QA3 | 1 | шт. | 2019-05-26 | 1
14571 | AKU-MAA0052 | Приточные установки. Исходные технические требования. Книга 6.Plenum plants. Initial technical requirements. Book 6 | 12SAE44AN001 | Вентилятор на одном валу с электродвигателем / Fan on a common shaft with the electric motor | 1 | 2НО / NS | QA2 | 1 | шт. | 2019-11-27 | 1
14572 | AKU-MAA0052 | Приточные установки. Исходные технические требования. Книга 6.Plenum plants. Initial technical requirements. Book 6 | 12SAE44AN002 | Вентилятор на одном валу с электродвигателем / Fan on a common shaft with the electric motor | 1 | 2НО / NS | QA2 | 1 | шт. | 2019-11-27 | 1
14573 | AKU-MAA0052 | Приточные установки. Исходные технические требования. Книга 6.Plenum plants. Initial technical requirements. Book 6 | 12SAE44AM002 | Камера смешения / Mixing chamber | 1 | 2НО / NS | QA2 | 1 | шт. | 2019-11-27 | 1
14574 | AKU-MAA0052 | Приточные установки. Исходные технические требования. Книга 6.Plenum plants. Initial technical requirements. Book 6 | 12SAE44AT001 | Фильтр грубой очистки / Coarse filter | 1 | 2НО / NS | QA2 | 1 | шт. | 2019-11-27 | 1
14575 | AKU-MAA0052 | Приточные установки. Исходные технические требования. Книга 6.Plenum plants. Initial technical requirements. Book 6 | 12SAE44AT002 | Фильтр грубой очистки / Coarse filter | 1 | 2НО / NS | QA2 | 1 | шт. | 2019-11-27 | 1
14576 | AKU-MAA0052 | Приточные установки. Исходные технические требования. Книга 6.Plenum plants. Initial technical requirements. Book 6 | 12SAE44AT003 | Сепаратор / Separator | 1 | 2НО / NS | QA2 | 1 | шт. | 2019-11-27 | 1
14577 | AKU-MAA0052 | Приточные установки. Исходные технические требования. Книга 6.Plenum plants. Initial technical requirements. Book 6 | 12SAE44AT004 | Сепаратор / Separator | 1 | 2НО / NS | QA2 | 1 | шт. | 2019-11-27 | 1
14578 | AKU-MAA0052 | Приточные установки. Исходные технические требования. Книга 6.Plenum plants. Initial technical requirements. Book 6 | 12SAE56AA002 | Клапан воздушный / Air valve | 1 | 2НО / NS | QA2 | 1 | шт. | 2019-11-27 | 1
14579 | AKU-MAA0052 | Приточные установки. Исходные технические требования. Книга 6.Plenum plants. Initial technical requirements. Book 6 | 12SAE56AA001 | Клапан воздушный / Air valve | 1 | 2НО / NS | QA2 | 1 | шт. | 2019-11-27 | 1
14580 | AKU-MAA0052 | Приточные установки. Исходные технические требования. Книга 6.Plenum plants. Initial technical requirements. Book 6 | 12SAE44AM001 | Камера смешения / Mixing chamber | 1 | 2НО / NS | QA2 | 1 | шт. | 2019-11-27 | 1
14581 | AKU-MAA0052 | Приточные установки. Исходные технические требования. Книга 6.Plenum plants. Initial technical requirements. Book 6 | 12SAE44AH002 | Воздухонагреватель / Air heater | 1 | 2НО / NS | QA2 | 1 | шт. | 2019-11-27 | 1
14582 | AKU-MAA0052 | Приточные установки. Исходные технические требования. Книга 6.Plenum plants. Initial technical requirements. Book 6 | 12SAE44AH001 | Воздухонагреватель / Air heater | 1 | 2НО / NS | QA2 | 1 | шт. | 2019-11-27 | 1
14583 | AKU-MAA0052 | Приточные установки. Исходные технические требования. Книга 6.Plenum plants. Initial technical requirements. Book 6 | 12SAE44AC002 | Воздухоохладитель / Air cooler | 1 | 2НО / NS | QA2 | 1 | шт. | 2019-11-27 | 1
14584 | AKU-MAA0052 | Приточные установки. Исходные технические требования. Книга 6.Plenum plants. Initial technical requirements. Book 6 | 12SAE44AC001 | Воздухоохладитель / Air cooler | 1 | 2НО / NS | QA2 | 1 | шт. | 2019-11-27 | 1
14585 | AKU-MAA0052 | Приточные установки. Исходные технические требования. Книга 6.Plenum plants. Initial technical requirements. Book 6 | 12SAE44AA204 | Клапан воздушный регулирующий / Control air valve | 1 | 2НО / NS | QA2 | 1 | шт. | 2019-11-27 | 1
14586 | AKU-MAA0052 | Приточные установки. Исходные технические требования. Книга 6.Plenum plants. Initial technical requirements. Book 6 | 12SAE44AA203 | Клапан воздушный регулирующий / Control air valve | 1 | 2НО / NS | QA2 | 1 | шт. | 2019-11-27 | 1
14587 | AKU-MAA0052 | Приточные установки. Исходные технические требования. Книга 6.Plenum plants. Initial technical requirements. Book 6 | 12SAE44AA202 | Клапан воздушный регулирующий / Control air valve | 1 | 2НО / NS | QA2 | 1 | шт. | 2019-11-27 | 1
14588 | AKU-MAA0052 | Приточные установки. Исходные технические требования. Книга 6.Plenum plants. Initial technical requirements. Book 6 | 12SAE44AA201 | Клапан воздушный регулирующий / Control air valve | 1 | 2НО / NS | QA2 | 1 | шт. | 2019-11-27 | 1
14589 | AKU-MAA0052 | Приточные установки. Исходные технические требования. Книга 6.Plenum plants. Initial technical requirements. Book 6 | 12SAE56AA202 | Клапан воздушный регулирующий / Control air valve | 1 | 2НО / NS | QA2 | 1 | шт. | 2019-11-27 | 1
14590 | AKU-MAA0052 | Приточные установки. Исходные технические требования. Книга 6.Plenum plants. Initial technical requirements. Book 6 | 12SAE44AA001 | Клапан воздушный / Air valve | 1 | 2НО / NS | QA2 | 1 | шт. | 2019-11-27 | 1
14591 | AKU-MAA0052 | Приточные установки. Исходные технические требования. Книга 6.Plenum plants. Initial technical requirements. Book 6 | 12SAE56AA203 | Клапан воздушный регулирующий / Control air valve | 1 | 2НО / NS | QA2 | 1 | шт. | 2019-11-27 | 1
14592 | AKU-MAA0052 | Приточные установки. Исходные технические требования. Книга 6.Plenum plants. Initial technical requirements. Book 6 | 12SAE44AA002 | Клапан воздушный / Air valve | 1 | 2НО / NS | QA2 | 1 | шт. | 2019-11-27 | 1
14593 | AKU-MAA0052 | Приточные установки. Исходные технические требования. Книга 6.Plenum plants. Initial technical requirements. Book 6 | 15KLA43AT004 | Фильтр тонкой очистки / Fine filter | 1 | 3Н / N | QA3 | 1 | шт. | 2019-11-27 | 1
14594 | AKU-MAA0052 | Приточные установки. Исходные технические требования. Книга 6.Plenum plants. Initial technical requirements. Book 6 | 12SAE56AA201 | Клапан воздушный регулирующий / Control air valve | 1 | 2НО / NS | QA2 | 1 | шт. | 2019-11-27 | 1
14595 | AKU-MAA0052 | Приточные установки. Исходные технические требования. Книга 6.Plenum plants. Initial technical requirements. Book 6 | 15KLA43AT005 | Сепаратор / Separator | 1 | 3Н / N | QA3 | 1 | шт. | 2019-11-27 | 1
14596 | AKU-MAA0052 | Приточные установки. Исходные технические требования. Книга 6.Plenum plants. Initial technical requirements. Book 6 | 15KLA43AT003 | Фильтр тонкой очистки / Fine filter | 1 | 3Н / N | QA3 | 1 | шт. | 2019-11-27 | 1
14597 | AKU-MAA0052 | Приточные установки. Исходные технические требования. Книга 6.Plenum plants. Initial technical requirements. Book 6 | 15KLA43AT002 | Предфильтр / Inlet filter | 1 | 3Н / N | QA3 | 1 | шт. | 2019-11-27 | 1
14598 | AKU-MAA0052 | Приточные установки. Исходные технические требования. Книга 6.Plenum plants. Initial technical requirements. Book 6 | 15KLA43AT001 | Предфильтр / Inlet filter | 1 | 3Н / N | QA3 | 1 | шт. | 2019-11-27 | 1
14599 | AKU-MAA0052 | Приточные установки. Исходные технические требования. Книга 6.Plenum plants. Initial technical requirements. Book 6 | 15KLA43AN002 | Вентилятор на одном валу с электродвигателем / Fan on a common shaft with the electric motor | 1 | 3Н / N | QA3 | 1 | шт. | 2019-11-27 | 1
14600 | AKU-MAA0052 | Приточные установки. Исходные технические требования. Книга 6.Plenum plants. Initial technical requirements. Book 6 | 15KLA43AN001 | Вентилятор на одном валу с электродвигателем / Fan on a common shaft with the electric motor | 1 | 3Н / N | QA3 | 1 | шт. | 2019-11-27 | 1
14601 | AKU-MAA0052 | Приточные установки. Исходные технические требования. Книга 6.Plenum plants. Initial technical requirements. Book 6 | 15KLA43AH002 | Электрокалорифер / Electric heater | 1 | 3Н / N | QA3 | 1 | шт. | 2019-11-27 | 1
14602 | AKU-MAA0052 | Приточные установки. Исходные технические требования. Книга 6.Plenum plants. Initial technical requirements. Book 6 | 15KLA43AH001 | Электрокалорифер / Electric heater | 1 | 3Н / N | QA3 | 1 | шт. | 2019-11-27 | 1
14603 | AKU-MAA0052 | Приточные установки. Исходные технические требования. Книга 6.Plenum plants. Initial technical requirements. Book 6 | 15KLA43AC002 | Воздухоохладитель / Air cooler | 1 | 3Н / N | QA3 | 1 | шт. | 2019-11-27 | 1
14604 | AKU-MAA0052 | Приточные установки. Исходные технические требования. Книга 6.Plenum plants. Initial technical requirements. Book 6 | 15KLA43AC001 | Воздухоохладитель / Air cooler | 1 | 3Н / N | QA3 | 1 | шт. | 2019-11-27 | 1
14605 | AKU-MAA0052 | Приточные установки. Исходные технические требования. Книга 6.Plenum plants. Initial technical requirements. Book 6 | 15KLA43AA002 | Клапан воздушный / Air valve | 1 | 3Н / N | QA3 | 1 | шт. | 2019-11-27 | 1
14606 | AKU-MAA0052 | Приточные установки. Исходные технические требования. Книга 6.Plenum plants. Initial technical requirements. Book 6 | 15KLA43AA001 | Клапан воздушный / Air valve | 1 | 3Н / N | QA3 | 1 | шт. | 2019-11-27 | 1
14607 | AKU-MAA0052 | Приточные установки. Исходные технические требования. Книга 6.Plenum plants. Initial technical requirements. Book 6 | 12SAE56AC002 | Воздухоохладитель / Air cooler | 1 | 2НО / NS | QA2 | 1 | шт. | 2019-11-27 | 1
14608 | AKU-MAA0052 | Приточные установки. Исходные технические требования. Книга 6.Plenum plants. Initial technical requirements. Book 6 | 15KLA43AT006 | Сепаратор / Separator | 1 | 3Н / N | QA3 | 1 | шт. | 2019-11-27 | 1
14609 | AKU-MAA0052 | Приточные установки. Исходные технические требования. Книга 6.Plenum plants. Initial technical requirements. Book 6 | 12SAE56AT004 | Сепаратор / Separator | 1 | 2НО / NS | QA2 | 1 | шт. | 2019-11-27 | 1
14610 | AKU-MAA0052 | Приточные установки. Исходные технические требования. Книга 6.Plenum plants. Initial technical requirements. Book 6 | 12SAE56AA204 | Клапан воздушный регулирующий / Control air valve | 1 | 2НО / NS | QA2 | 1 | шт. | 2019-11-27 | 1
14611 | AKU-MAA0052 | Приточные установки. Исходные технические требования. Книга 6.Plenum plants. Initial technical requirements. Book 6 | 12SAE56AC001 | Воздухоохладитель / Air cooler | 1 | 2НО / NS | QA2 | 1 | шт. | 2019-11-27 | 1
14612 | AKU-MAA0052 | Приточные установки. Исходные технические требования. Книга 6.Plenum plants. Initial technical requirements. Book 6 | 12SAE56AH001 | Воздухонагреватель / Air heater | 1 | 2НО / NS | QA2 | 1 | шт. | 2019-11-27 | 1
14613 | AKU-MAA0052 | Приточные установки. Исходные технические требования. Книга 6.Plenum plants. Initial technical requirements. Book 6 | 12SAE56AH002 | Воздухонагреватель / Air heater | 1 | 2НО / NS | QA2 | 1 | шт. | 2019-11-27 | 1
14614 | AKU-MAA0052 | Приточные установки. Исходные технические требования. Книга 6.Plenum plants. Initial technical requirements. Book 6 | 12SAE56AM002 | Камера смешения / Mixing chamber | 1 | 2НО / NS | QA2 | 1 | шт. | 2019-11-27 | 1
14615 | AKU-MAA0052 | Приточные установки. Исходные технические требования. Книга 6.Plenum plants. Initial technical requirements. Book 6 | 12SAE56AN001 | Вентилятор на одном валу с электродвигателем / Fan on a common shaft with the electric motor | 1 | 2НО / NS | QA2 | 1 | шт. | 2019-11-27 | 1
14616 | AKU-MAA0052 | Приточные установки. Исходные технические требования. Книга 6.Plenum plants. Initial technical requirements. Book 6 | 12SAE56AT003 | Сепаратор / Separator | 1 | 2НО / NS | QA2 | 1 | шт. | 2019-11-27 | 1
14617 | AKU-MAA0052 | Приточные установки. Исходные технические требования. Книга 6.Plenum plants. Initial technical requirements. Book 6 | 12SAE56AN002 | Вентилятор на одном валу с электродвигателем / Fan on a common shaft with the electric motor | 1 | 2НО / NS | QA2 | 1 | шт. | 2019-11-27 | 1
14618 | AKU-MAA0052 | Приточные установки. Исходные технические требования. Книга 6.Plenum plants. Initial technical requirements. Book 6 | 12SAE56AT001 | Фильтр грубой очистки / Coarse filter | 1 | 2НО / NS | QA2 | 1 | шт. | 2019-11-27 | 1
14619 | AKU-MAA0052 | Приточные установки. Исходные технические требования. Книга 6.Plenum plants. Initial technical requirements. Book 6 | 12SAE56AM001 | Камера смешения / Mixing chamber | 1 | 2НО / NS | QA2 | 1 | шт. | 2019-11-27 | 1
14620 | AKU-MAA0052 | Приточные установки. Исходные технические требования. Книга 6.Plenum plants. Initial technical requirements. Book 6 | 12SAE56AT002 | Фильтр грубой очистки / Coarse filter | 1 | 2НО / NS | QA2 | 1 | шт. | 2019-11-27 | 1
14621 | AKU-MAA0052 | Приточные установки. Исходные технические требования. Книга 6.Plenum plants. Initial technical requirements. Book 6 | 15KLE48AT005 | Сепаратор / Separator | 1 | 3Н / N | QA3 | 1 | шт. | 2020-01-26 | 1
14622 | AKU-MAA0052 | Приточные установки. Исходные технические требования. Книга 6.Plenum plants. Initial technical requirements. Book 6 | 15KLE48AN002 | Вентилятор / Fan | 1 | 3Н / N | QA3 | 1 | шт. | 2020-01-26 | 1
14623 | AKU-MAA0052 | Приточные установки. Исходные технические требования. Книга 6.Plenum plants. Initial technical requirements. Book 6 | 15KLE48AT001 | Предфильтр / Inlet filter | 1 | 3Н / N | QA3 | 1 | шт. | 2020-01-26 | 1
14624 | AKU-MAA0052 | Приточные установки. Исходные технические требования. Книга 6.Plenum plants. Initial technical requirements. Book 6 | 15KLE48AT002 | Предфильтр / Inlet filter | 1 | 3Н / N | QA3 | 1 | шт. | 2020-01-26 | 1
14625 | AKU-MAA0052 | Приточные установки. Исходные технические требования. Книга 6.Plenum plants. Initial technical requirements. Book 6 | 15KLE48AT006 | Сепаратор / Separator | 1 | 3Н / N | QA3 | 1 | шт. | 2020-01-26 | 1
14626 | AKU-MAA0052 | Приточные установки. Исходные технические требования. Книга 6.Plenum plants. Initial technical requirements. Book 6 | 15KLE48AT004 | Фильтр тонкой очистки / Fine filter | 1 | 3Н / N | QA3 | 1 | шт. | 2020-01-26 | 1
14627 | AKU-MAA0052 | Приточные установки. Исходные технические требования. Книга 6.Plenum plants. Initial technical requirements. Book 6 | 15KLE48AN001 | Вентилятор / Fan | 1 | 3Н / N | QA3 | 1 | шт. | 2020-01-26 | 1
14628 | AKU-MAA0052 | Приточные установки. Исходные технические требования. Книга 6.Plenum plants. Initial technical requirements. Book 6 | 15KLE48AC001 | Воздухоохладитель / Air cooler | 1 | 3Н / N | QA3 | 1 | шт. | 2020-01-26 | 1
14629 | AKU-MAA0052 | Приточные установки. Исходные технические требования. Книга 6.Plenum plants. Initial technical requirements. Book 6 | 15KLE48AT003 | Фильтр тонкой очистки / Fine filter | 1 | 3Н / N | QA3 | 1 | шт. | 2020-01-26 | 1
14630 | AKU-MAA0052 | Приточные установки. Исходные технические требования. Книга 6.Plenum plants. Initial technical requirements. Book 6 | 15KLE48AC002 | Воздухоохладитель / Air cooler | 1 | 3Н / N | QA3 | 1 | шт. | 2020-01-26 | 1
14631 | AKU-MAA0052 | Приточные установки. Исходные технические требования. Книга 6.Plenum plants. Initial technical requirements. Book 6 | 15KLE48AA002 | Клапан воздушный с электроприводом / Electrically driven air valve | 1 | 3Н / N | QA3 | 1 | шт. | 2020-01-26 | 1
14632 | AKU-MAA0052 | Приточные установки. Исходные технические требования. Книга 6.Plenum plants. Initial technical requirements. Book 6 | 15KLE48AA001 | Клапан воздушный с электроприводом / Electrically driven air valve | 1 | 3Н / N | QA3 | 1 | шт. | 2020-01-26 | 1
14633 | AKU-MAA0052 | Приточные установки. Исходные технические требования. Книга 6.Plenum plants. Initial technical requirements. Book 6 | 15KLE48AH002 | Электрокалорифер / Electric heater | 1 | 3Н / N | QA3 | 1 | шт. | 2020-01-26 | 1
14634 | AKU-MAA0052 | Приточные установки. Исходные технические требования. Книга 6.Plenum plants. Initial technical requirements. Book 6 | 15KLE48AH001 | Электрокалорифер / Electric heater | 1 | 3Н / N | QA3 | 1 | шт. | 2020-01-26 | 1
14635 | AKU-MAA0052 | Приточные установки. Исходные технические требования. Книга 6.Plenum plants. Initial technical requirements. Book 6 | 12SAE42AH101 | Приточная система вентиляции кабельных помещений РПУ / Plenum ventilation plant for cable rooms of the SCR | 1 | 2НО / NS | QA2 | 1 | шт. | 2020-04-24 | 1
14636 | AKU-MAA0052 | Приточные установки. Исходные технические требования. Книга 6.Plenum plants. Initial technical requirements. Book 6 | 12SAE42AH102 | Приточная система вентиляции кабельных помещений РПУ / Plenum ventilation plant for cable rooms of the SCR | 1 | 2НО / NS | QA2 | 1 | шт. | 2020-04-24 | 1
14637 | AKU-MAA0052 | Приточные установки. Исходные технические требования. Книга 6.Plenum plants. Initial technical requirements. Book 6 | 12SAC50AH101 | Приточно-рециркуляционная система кондиционирования воздуха РПУ / Plenum-recirculation ventilation plant for air conditioning at the SCR | 1 | 2НО / NS | QA2 | 1 | шт. | 2020-04-24 | 1
14638 | AKU-MAA0052 | Приточные установки. Исходные технические требования. Книга 6.Plenum plants. Initial technical requirements. Book 6 | 12SAC50AH102 | Приточно-рециркуляционная система кондиционирования воздуха РПУ / Plenum-recirculation ventilation plant for air conditioning at the SCR | 1 | 2НО / NS | QA2 | 1 | шт. | 2020-04-24 | 1
14639 | AKU-MAA0052 | Приточные установки. Исходные технические требования. Книга 6.Plenum plants. Initial technical requirements. Book 6 | 12SAC50AA004 | Клапан воздушный с электроприводом / Electrically driven air valve | 1 | 2НО / NS | QA2 | 1 | шт. | 2020-10-30 | 1
14640 | AKU-MAA0052 | Приточные установки. Исходные технические требования. Книга 6.Plenum plants. Initial technical requirements. Book 6 | 12SAC50AA204 | Клапан воздушный регулирующий с электроприводом / Elecrically driven control air valve | 1 | 2НО / NS | QA2 | 1 | шт. | 2020-10-30 | 1
14641 | AKU-MAA0052 | Приточные установки. Исходные технические требования. Книга 6.Plenum plants. Initial technical requirements. Book 6 | 12SAC50AA203 | Клапан воздушный регулирующий с электроприводом / Elecrically driven control air valve | 1 | 2НО / NS | QA2 | 1 | шт. | 2020-10-30 | 1
14642 | AKU-MAA0052 | Приточные установки. Исходные технические требования. Книга 6.Plenum plants. Initial technical requirements. Book 6 | 12SAC50AA202 | Клапан воздушный регулирующий с электроприводом / Elecrically driven control air valve | 1 | 2НО / NS | QA2 | 1 | шт. | 2020-10-30 | 1
14643 | AKU-MAA0052 | Приточные установки. Исходные технические требования. Книга 6.Plenum plants. Initial technical requirements. Book 6 | 12SAC50AT001 | Фильтр грубой очистки / Coarse filter | 1 | 2НО / NS | QA2 | 1 | шт. | 2020-10-30 | 1
14644 | AKU-MAA0052 | Приточные установки. Исходные технические требования. Книга 6.Plenum plants. Initial technical requirements. Book 6 | 12SAC50AC001 | Воздухоохладитель с испарительным блоком / Air cooler with an evaporating unit | 1 | 2НО / NS | QA2 | 1 | шт. | 2020-10-30 | 1
14645 | AKU-MAA0052 | Приточные установки. Исходные технические требования. Книга 6.Plenum plants. Initial technical requirements. Book 6 | 12SAC50AA003 | Клапан воздушный с электроприводом / Electrically driven air valve | 1 | 2НО / NS | QA2 | 1 | шт. | 2020-10-30 | 1
14646 | AKU-MAA0052 | Приточные установки. Исходные технические требования. Книга 6.Plenum plants. Initial technical requirements. Book 6 | 12SAC50AA201 | Клапан воздушный регулирующий с электроприводом / Elecrically driven control air valve | 1 | 2НО / NS | QA2 | 1 | шт. | 2020-10-30 | 1
14647 | AKU-MAA0052 | Приточные установки. Исходные технические требования. Книга 6.Plenum plants. Initial technical requirements. Book 6 | 12SAE42AC002 | Воздухоохладитель / Air cooler | 1 | 2НО / NS | QA2 | 1 | шт. | 2020-10-30 | 1
14648 | AKU-MAA0052 | Приточные установки. Исходные технические требования. Книга 6.Plenum plants. Initial technical requirements. Book 6 | 12SAE42AT003 | Сепаратор / Separator | 1 | 2НО / NS | QA2 | 1 | шт. | 2020-10-30 | 1
14649 | AKU-MAA0052 | Приточные установки. Исходные технические требования. Книга 6.Plenum plants. Initial technical requirements. Book 6 | 12SAE42AT002 | Фильтр грубой очистки / Coarse filter | 1 | 2НО / NS | QA2 | 1 | шт. | 2020-10-30 | 1
14650 | AKU-MAA0052 | Приточные установки. Исходные технические требования. Книга 6.Plenum plants. Initial technical requirements. Book 6 | 12SAE42AT004 | Сепаратор / Separator | 1 | 2НО / NS | QA2 | 1 | шт. | 2020-10-30 | 1
14651 | AKU-MAA0052 | Приточные установки. Исходные технические требования. Книга 6.Plenum plants. Initial technical requirements. Book 6 | 12SAE42AT001 | Фильтр грубой очистки / Coarse filter | 1 | 2НО / NS | QA2 | 1 | шт. | 2020-10-30 | 1
14652 | AKU-MAA0052 | Приточные установки. Исходные технические требования. Книга 6.Plenum plants. Initial technical requirements. Book 6 | 12SAE42AN002 | Вентилятор / Fan | 1 | 2НО / NS | QA2 | 1 | шт. | 2020-10-30 | 1
14653 | AKU-MAA0052 | Приточные установки. Исходные технические требования. Книга 6.Plenum plants. Initial technical requirements. Book 6 | 12SAE42AN001 | Вентилятор / Fan | 1 | 2НО / NS | QA2 | 1 | шт. | 2020-10-30 | 1
14654 | AKU-MAA0052 | Приточные установки. Исходные технические требования. Книга 6.Plenum plants. Initial technical requirements. Book 6 | 12SAE42AH004 | Воздухонагреватель / Air heater | 1 | 2НО / NS | QA2 | 1 | шт. | 2020-10-30 | 1
14655 | AKU-MAA0052 | Приточные установки. Исходные технические требования. Книга 6.Plenum plants. Initial technical requirements. Book 6 | 12SAC50AC002 | Воздухоохладитель с испарительным блоком / Air cooler with an evaporating unit | 1 | 2НО / NS | QA2 | 1 | шт. | 2020-10-30 | 1
14656 | AKU-MAA0052 | Приточные установки. Исходные технические требования. Книга 6.Plenum plants. Initial technical requirements. Book 6 | 12SAC50AN001 | Вентилятор / Fan | 1 | 2НО / NS | QA2 | 1 | шт. | 2020-10-30 | 1
14657 | AKU-MAA0052 | Приточные установки. Исходные технические требования. Книга 6.Plenum plants. Initial technical requirements. Book 6 | 12SAE42AH001 | Электрокалорифер / Electric heater | 1 | 2НО / NS | QA2 | 1 | шт. | 2020-10-30 | 1
14658 | AKU-MAA0052 | Приточные установки. Исходные технические требования. Книга 6.Plenum plants. Initial technical requirements. Book 6 | 12SAE42AH003 | Воздухонагреватель / Air heater | 1 | 2НО / NS | QA2 | 1 | шт. | 2020-10-30 | 1
14659 | AKU-MAA0052 | Приточные установки. Исходные технические требования. Книга 6.Plenum plants. Initial technical requirements. Book 6 | 12SAE42AC001 | Воздухоохладитель / Air cooler | 1 | 2НО / NS | QA2 | 1 | шт. | 2020-10-30 | 1
14660 | AKU-MAA0052 | Приточные установки. Исходные технические требования. Книга 6.Plenum plants. Initial technical requirements. Book 6 | 12SAC50AT003 | Фильтр тонкой очистки / Fine filter | 1 | 2НО / NS | QA2 | 1 | шт. | 2020-10-30 | 1
14661 | AKU-MAA0052 | Приточные установки. Исходные технические требования. Книга 6.Plenum plants. Initial technical requirements. Book 6 | 12SAC50AH001 | Электрокалорифер / Electric heater | 1 | 2НО / NS | QA2 | 1 | шт. | 2020-10-30 | 1
14662 | AKU-MAA0052 | Приточные установки. Исходные технические требования. Книга 6.Plenum plants. Initial technical requirements. Book 6 | 12SAC50AH002 | Электрокалорифер / Electric heater | 1 | 2НО / NS | QA2 | 1 | шт. | 2020-10-30 | 1
14663 | AKU-MAA0052 | Приточные установки. Исходные технические требования. Книга 6.Plenum plants. Initial technical requirements. Book 6 | 12SAC50AM001 | Камера смешения / Mixing chamber | 1 | 2НО / NS | QA2 | 1 | шт. | 2020-10-30 | 1
14664 | AKU-MAA0052 | Приточные установки. Исходные технические требования. Книга 6.Plenum plants. Initial technical requirements. Book 6 | 12SAC50AM002 | Камера смешения / Mixing chamber | 1 | 2НО / NS | QA2 | 1 | шт. | 2020-10-30 | 1
14665 | AKU-MAA0052 | Приточные установки. Исходные технические требования. Книга 6.Plenum plants. Initial technical requirements. Book 6 | 12SAE42AH002 | Электрокалорифер / Electric heater | 1 | 2НО / NS | QA2 | 1 | шт. | 2020-10-30 | 1
14666 | AKU-MAA0052 | Приточные установки. Исходные технические требования. Книга 6.Plenum plants. Initial technical requirements. Book 6 | 12SAC50AT002 | Фильтр грубой очистки / Coarse filter | 1 | 2НО / NS | QA2 | 1 | шт. | 2020-10-30 | 1
14667 | AKU-MAA0052 | Приточные установки. Исходные технические требования. Книга 6.Plenum plants. Initial technical requirements. Book 6 | 12SAE42AA002 | Клапан воздушный с электроприводом / Electrically driven air valve | 1 | 2НО / NS | QA2 | 1 | шт. | 2020-10-30 | 1
14668 | AKU-MAA0052 | Приточные установки. Исходные технические требования. Книга 6.Plenum plants. Initial technical requirements. Book 6 | 12SAC50AT004 | Фильтр тонкой очистки / Fine filter | 1 | 2НО / NS | QA2 | 1 | шт. | 2020-10-30 | 1
14669 | AKU-MAA0052 | Приточные установки. Исходные технические требования. Книга 6.Plenum plants. Initial technical requirements. Book 6 | 12SAC50AT005 | Сепаратор / Separator | 1 | 2НО / NS | QA2 | 1 | шт. | 2020-10-30 | 1
14670 | AKU-MAA0052 | Приточные установки. Исходные технические требования. Книга 6.Plenum plants. Initial technical requirements. Book 6 | 12SAC50AT006 | Сепаратор / Separator | 1 | 2НО / NS | QA2 | 1 | шт. | 2020-10-30 | 1
14671 | AKU-MAA0052 | Приточные установки. Исходные технические требования. Книга 6.Plenum plants. Initial technical requirements. Book 6 | 12SAE42AA001 | Клапан воздушный с электроприводом / Electrically driven air valve | 1 | 2НО / NS | QA2 | 1 | шт. | 2020-10-30 | 1
14672 | AKU-MAA0052 | Приточные установки. Исходные технические требования. Книга 6.Plenum plants. Initial technical requirements. Book 6 | 12SAC50AN002 | Вентилятор / Fan | 1 | 2НО / NS | QA2 | 1 | шт. | 2020-10-30 | 1
14673 | AKU-MAA0110 | Приточные установки. Исходные технические требования. Книга 5. Plenum plants. Initial Technical Requirements. Book 5 | 00KLF67AC001 | Блок воздухоохладителя/Air cooler module | 0 | 4- | QA4 | 1 | шт. | 2021-01-05 | 2
14674 | AKU-MAA0110 | Приточные установки. Исходные технические требования. Книга 5. Plenum plants. Initial Technical Requirements. Book 5 | 00KLF65AA001 | Клапан воздушный с электроприводом/Air valve with electric drive | 0 | 4- | QA4 | 1 | шт. | 2021-01-05 | 2
14675 | AKU-MAA0110 | Приточные установки. Исходные технические требования. Книга 5. Plenum plants. Initial Technical Requirements. Book 5 | 00KLF66AA001 | Клапан воздушный с электроприводом/Air valve with electric drive | 0 | 4- | QA4 | 1 | шт. | 2021-01-05 | 2
14676 | AKU-MAA0110 | Приточные установки. Исходные технические требования. Книга 5. Plenum plants. Initial Technical Requirements. Book 5 | 00KLF70AC001 | Блок воздухоохладителя/Air cooler module | 0 | 4- | QA4 | 1 | шт. | 2021-01-05 | 2
14677 | AKU-MAA0110 | Приточные установки. Исходные технические требования. Книга 5. Plenum plants. Initial Technical Requirements. Book 5 | 00KLF68AA001 | Клапан воздушный с электроприводом/Air valve with electric drive | 0 | 4- | QA4 | 1 | шт. | 2021-01-05 | 2
14678 | AKU-MAA0110 | Приточные установки. Исходные технические требования. Книга 5. Plenum plants. Initial Technical Requirements. Book 5 | 00KLF68AA002 | Клапан воздушный с электроприводом/Air valve with electric drive | 0 | 4- | QA4 | 1 | шт. | 2021-01-05 | 2
14679 | AKU-MAA0110 | Приточные установки. Исходные технические требования. Книга 5. Plenum plants. Initial Technical Requirements. Book 5 | 00KLF67AH101 | Приточная установка с опорной рамой и гибкими вставками/Air-supply plant with support frame and flexible inserts | 0 | 4- | QA4 | 1 | шт. | 2021-01-05 | 2
14680 | AKU-MAA0110 | Приточные установки. Исходные технические требования. Книга 5. Plenum plants. Initial Technical Requirements. Book 5 | 00KLF63AH122 | Внешний блок с воздушным охлаждением/Air-cooled external module | 0 | 4- | QA4 | 1 | шт. | 2021-01-05 | 2
14681 | AKU-MAA0110 | Приточные установки. Исходные технические требования. Книга 5. Plenum plants. Initial Technical Requirements. Book 5 | 00KLF68AH101 | Приточная установка с опорной рамой и гибкими вставками/Air-supply plant with support frame and flexible inserts | 0 | 4- | QA4 | 1 | шт. | 2021-01-05 | 2
14682 | AKU-MAA0110 | Приточные установки. Исходные технические требования. Книга 5. Plenum plants. Initial Technical Requirements. Book 5 | 00KLF68AC002 | Блок воздухоохладителя/Air cooler module | 0 | 4- | QA4 | 1 | шт. | 2021-01-05 | 2
14683 | AKU-MAA0110 | Приточные установки. Исходные технические требования. Книга 5. Plenum plants. Initial Technical Requirements. Book 5 | 00KLF69AT001 | Блок фильтра грубой очистки/Coarse filter module | 0 | 4- | QA4 | 1 | шт. | 2021-01-05 | 2
14684 | AKU-MAA0110 | Приточные установки. Исходные технические требования. Книга 5. Plenum plants. Initial Technical Requirements. Book 5 | 00KLF67AC002 | Блок воздухоохладителя/Air cooler module | 0 | 4- | QA4 | 1 | шт. | 2021-01-05 | 2
14685 | AKU-MAA0110 | Приточные установки. Исходные технические требования. Книга 5. Plenum plants. Initial Technical Requirements. Book 5 | 00KLF69AC001 | Блок воздухоохладителя/Air cooler module | 0 | 4- | QA4 | 1 | шт. | 2021-01-05 | 2
14686 | AKU-MAA0110 | Приточные установки. Исходные технические требования. Книга 5. Plenum plants. Initial Technical Requirements. Book 5 | 00KLF66AC002 | Блок воздухоохладителя/Air cooler module | 0 | 4- | QA4 | 1 | шт. | 2021-01-05 | 2
14687 | AKU-MAA0110 | Приточные установки. Исходные технические требования. Книга 5. Plenum plants. Initial Technical Requirements. Book 5 | 00KLF66AC001 | Блок воздухоохладителя/Air cooler module | 0 | 4- | QA4 | 1 | шт. | 2021-01-05 | 2
14688 | AKU-MAA0110 | Приточные установки. Исходные технические требования. Книга 5. Plenum plants. Initial Technical Requirements. Book 5 | 00KLF65AC002 | Блок воздухоохладителя/Air cooler module | 0 | 4- | QA4 | 1 | шт. | 2021-01-05 | 2
14689 | AKU-MAA0110 | Приточные установки. Исходные технические требования. Книга 5. Plenum plants. Initial Technical Requirements. Book 5 | 00KLF68AC001 | Блок воздухоохладителя/Air cooler module | 0 | 4- | QA4 | 1 | шт. | 2021-01-05 | 2
14690 | AKU-MAA0110 | Приточные установки. Исходные технические требования. Книга 5. Plenum plants. Initial Technical Requirements. Book 5 | 00KLF64AH112 | Внешний блок с воздушным охлаждением/Air-cooled external module | 0 | 4- | QA4 | 1 | шт. | 2021-01-05 | 2
14691 | AKU-MAA0110 | Приточные установки. Исходные технические требования. Книга 5. Plenum plants. Initial Technical Requirements. Book 5 | 00KLF68AN001 | Блок вентилятора c электродвигателем/Modular fan with electric motor | 0 | 4- | QA4 | 1 | шт. | 2021-01-05 | 2
14692 | AKU-MAA0110 | Приточные установки. Исходные технические требования. Книга 5. Plenum plants. Initial Technical Requirements. Book 5 | 00KLF68AN002 | Блок вентилятора c электродвигателем/Modular fan with electric motor | 0 | 4- | QA4 | 1 | шт. | 2021-01-05 | 2
14693 | AKU-MAA0110 | Приточные установки. Исходные технические требования. Книга 5. Plenum plants. Initial Technical Requirements. Book 5 | 00KLF69AN001 | Блок вентилятора c электродвигателем/Modular fan with electric motor | 0 | 4- | QA4 | 1 | шт. | 2021-01-05 | 2
14694 | AKU-MAA0110 | Приточные установки. Исходные технические требования. Книга 5. Plenum plants. Initial Technical Requirements. Book 5 | 00KLF69AN002 | Блок вентилятора c электродвигателем/Modular fan with electric motor | 0 | 4- | QA4 | 1 | шт. | 2021-01-05 | 2
14695 | AKU-MAA0110 | Приточные установки. Исходные технические требования. Книга 5. Plenum plants. Initial Technical Requirements. Book 5 | 00KLF65AN001 | Блок вентилятора c электродвигателем/Modular fan with electric motor | 0 | 4- | QA4 | 1 | шт. | 2021-01-05 | 2
14696 | AKU-MAA0110 | Приточные установки. Исходные технические требования. Книга 5. Plenum plants. Initial Technical Requirements. Book 5 | 00KLF63AT002 | Блок фильтра грубой очистки/Coarse filter module | 0 | 4- | QA4 | 1 | шт. | 2021-01-05 | 2
14697 | AKU-MAA0110 | Приточные установки. Исходные технические требования. Книга 5. Plenum plants. Initial Technical Requirements. Book 5 | 00KLF61AH122 | Внешний блок с воздушным охлаждением/Air-cooled external module | 0 | 4- | QA4 | 1 | шт. | 2021-01-05 | 2
14698 | AKU-MAA0110 | Приточные установки. Исходные технические требования. Книга 5. Plenum plants. Initial Technical Requirements. Book 5 | 00KLF62AA001 | Клапан воздушный с электроприводом/Air valve with electric drive | 0 | 4- | QA4 | 1 | шт. | 2021-01-05 | 2
14699 | AKU-MAA0110 | Приточные установки. Исходные технические требования. Книга 5. Plenum plants. Initial Technical Requirements. Book 5 | 00KLF69AT002 | Блок фильтра грубой очистки/Coarse filter module | 0 | 4- | QA4 | 1 | шт. | 2021-01-05 | 2
14700 | AKU-MAA0110 | Приточные установки. Исходные технические требования. Книга 5. Plenum plants. Initial Technical Requirements. Book 5 | 00KLF67AT002 | Блок фильтра грубой очистки/Coarse filter module | 0 | 4- | QA4 | 1 | шт. | 2021-01-05 | 2
14701 | AKU-MAA0110 | Приточные установки. Исходные технические требования. Книга 5. Plenum plants. Initial Technical Requirements. Book 5 | 00KLF63AH112 | Внешний блок с воздушным охлаждением/Air-cooled external module | 0 | 4- | QA4 | 1 | шт. | 2021-01-05 | 2
14702 | AKU-MAA0110 | Приточные установки. Исходные технические требования. Книга 5. Plenum plants. Initial Technical Requirements. Book 5 | 00KLF62AH112 | Внешний блок с воздушным охлаждением/Air-cooled external module | 0 | 4- | QA4 | 1 | шт. | 2021-01-05 | 2
14703 | AKU-MAA0110 | Приточные установки. Исходные технические требования. Книга 5. Plenum plants. Initial Technical Requirements. Book 5 | 00KLF65AH112 | Внешний блок с воздушным охлаждением/Air-cooled external module | 0 | 4- | QA4 | 1 | шт. | 2021-01-05 | 2
14704 | AKU-MAA0110 | Приточные установки. Исходные технические требования. Книга 5. Plenum plants. Initial Technical Requirements. Book 5 | 00KLF61AH112 | Внешний блок с воздушным охлаждением/Air-cooled external module | 0 | 4- | QA4 | 1 | шт. | 2021-01-05 | 2
14705 | AKU-MAA0110 | Приточные установки. Исходные технические требования. Книга 5. Plenum plants. Initial Technical Requirements. Book 5 | 00KLF70AT002 | Блок фильтра грубой очистки/Coarse filter module | 0 | 4- | QA4 | 1 | шт. | 2021-01-05 | 2
14706 | AKU-MAA0110 | Приточные установки. Исходные технические требования. Книга 5. Plenum plants. Initial Technical Requirements. Book 5 | 00KLF70AT001 | Блок фильтра грубой очистки/Coarse filter module | 0 | 4- | QA4 | 1 | шт. | 2021-01-05 | 2
14707 | AKU-MAA0110 | Приточные установки. Исходные технические требования. Книга 5. Plenum plants. Initial Technical Requirements. Book 5 | 00KLF65AH102 | Приточная установка с опорной рамой и гибкими вставками/Air-supply plant with support frame and flexible inserts | 0 | 4- | QA4 | 1 | шт. | 2021-01-05 | 2
14708 | AKU-MAA0110 | Приточные установки. Исходные технические требования. Книга 5. Plenum plants. Initial Technical Requirements. Book 5 | 00KLF66AH122 | Внешний блок с воздушным охлаждением/Air-cooled external module | 0 | 4- | QA4 | 1 | шт. | 2021-01-05 | 2
14709 | AKU-MAA0110 | Приточные установки. Исходные технические требования. Книга 5. Plenum plants. Initial Technical Requirements. Book 5 | 00KLF66AH101 | Приточная установка с опорной рамой и гибкими вставками/Air-supply plant with support frame and flexible inserts | 0 | 4- | QA4 | 1 | шт. | 2021-01-05 | 2
14710 | AKU-MAA0110 | Приточные установки. Исходные технические требования. Книга 5. Plenum plants. Initial Technical Requirements. Book 5 | 00KLF67AH001 | Блок воздухонагревателя жидкостного/Modular hydronic air heater | 0 | 4- | QA4 | 1 | шт. | 2021-01-05 | 2
14711 | AKU-MAA0110 | Приточные установки. Исходные технические требования. Книга 5. Plenum plants. Initial Technical Requirements. Book 5 | 00KLF67AH112 | Внешний блок с воздушным охлаждением/Air-cooled external module | 0 | 4- | QA4 | 1 | шт. | 2021-01-05 | 2
14712 | AKU-MAA0110 | Приточные установки. Исходные технические требования. Книга 5. Plenum plants. Initial Technical Requirements. Book 5 | 00KLF62AC001 | Блок воздухоохладителя/Air cooler module | 0 | 4- | QA4 | 1 | шт. | 2021-01-05 | 2
14713 | AKU-MAA0110 | Приточные установки. Исходные технические требования. Книга 5. Plenum plants. Initial Technical Requirements. Book 5 | 00KLF62AC002 | Блок воздухоохладителя/Air cooler module | 0 | 4- | QA4 | 1 | шт. | 2021-01-05 | 2
14714 | AKU-MAA0110 | Приточные установки. Исходные технические требования. Книга 5. Plenum plants. Initial Technical Requirements. Book 5 | 00KLF63AC001 | Блок воздухоохладителя/Air cooler module | 0 | 4- | QA4 | 1 | шт. | 2021-01-05 | 2
14715 | AKU-MAA0110 | Приточные установки. Исходные технические требования. Книга 5. Plenum plants. Initial Technical Requirements. Book 5 | 00KLF63AC002 | Блок воздухоохладителя/Air cooler module | 0 | 4- | QA4 | 1 | шт. | 2021-01-05 | 2
14716 | AKU-MAA0110 | Приточные установки. Исходные технические требования. Книга 5. Plenum plants. Initial Technical Requirements. Book 5 | 00KLF70AA002 | Клапан воздушный с электроприводом/Air valve with electric drive | 0 | 4- | QA4 | 1 | шт. | 2021-01-05 | 2
14717 | AKU-MAA0110 | Приточные установки. Исходные технические требования. Книга 5. Plenum plants. Initial Technical Requirements. Book 5 | 00KLF64AC002 | Блок воздухоохладителя/Air cooler module | 0 | 4- | QA4 | 1 | шт. | 2021-01-05 | 2
14718 | AKU-MAA0110 | Приточные установки. Исходные технические требования. Книга 5. Plenum plants. Initial Technical Requirements. Book 5 | 00KLF69AH101 | Приточная установка с опорной рамой и гибкими вставками/Air-supply plant with support frame and flexible inserts | 0 | 4- | QA4 | 1 | шт. | 2021-01-05 | 2
14719 | AKU-MAA0110 | Приточные установки. Исходные технические требования. Книга 5. Plenum plants. Initial Technical Requirements. Book 5 | 00KLF69AA002 | Клапан воздушный с электроприводом/Air valve with electric drive | 0 | 4- | QA4 | 1 | шт. | 2021-01-05 | 2
14720 | AKU-MAA0110 | Приточные установки. Исходные технические требования. Книга 5. Plenum plants. Initial Technical Requirements. Book 5 | 00KLF67AH122 | Внешний блок с воздушным охлаждением/Air-cooled external module | 0 | 4- | QA4 | 1 | шт. | 2021-01-05 | 2
14721 | AKU-MAA0110 | Приточные установки. Исходные технические требования. Книга 5. Plenum plants. Initial Technical Requirements. Book 5 | 00KLF68AH112 | Внешний блок с воздушным охлаждением/Air-cooled external module | 0 | 4- | QA4 | 1 | шт. | 2021-01-05 | 2
14722 | AKU-MAA0110 | Приточные установки. Исходные технические требования. Книга 5. Plenum plants. Initial Technical Requirements. Book 5 | 00KLF68AH122 | Внешний блок с воздушным охлаждением/Air-cooled external module | 0 | 4- | QA4 | 1 | шт. | 2021-01-05 | 2
14723 | AKU-MAA0110 | Приточные установки. Исходные технические требования. Книга 5. Plenum plants. Initial Technical Requirements. Book 5 | 00KLF64AH101 | Приточная установка с опорной рамой и гибкими вставками/Air-supply plant with support frame and flexible inserts | 0 | 4- | QA4 | 1 | шт. | 2021-01-05 | 2
14724 | AKU-MAA0110 | Приточные установки. Исходные технические требования. Книга 5. Plenum plants. Initial Technical Requirements. Book 5 | 00KLF64AH102 | Приточная установка с опорной рамой и гибкими вставками/Air-supply plant with support frame and flexible inserts | 0 | 4- | QA4 | 1 | шт. | 2021-01-05 | 2
14725 | AKU-MAA0110 | Приточные установки. Исходные технические требования. Книга 5. Plenum plants. Initial Technical Requirements. Book 5 | 00KLF65AH101 | Приточная установка с опорной рамой и гибкими вставками/Air-supply plant with support frame and flexible inserts | 0 | 4- | QA4 | 1 | шт. | 2021-01-05 | 2
14726 | AKU-MAA0110 | Приточные установки. Исходные технические требования. Книга 5. Plenum plants. Initial Technical Requirements. Book 5 | 00KLF64AC001 | Блок воздухоохладителя/Air cooler module | 0 | 4- | QA4 | 1 | шт. | 2021-01-05 | 2
14727 | AKU-MAA0110 | Приточные установки. Исходные технические требования. Книга 5. Plenum plants. Initial Technical Requirements. Book 5 | 00KLF67AH002 | Блок воздухонагревателя жидкостного/Modular hydronic air heater | 0 | 4- | QA4 | 1 | шт. | 2021-01-05 | 2
14728 | AKU-MAA0110 | Приточные установки. Исходные технические требования. Книга 5. Plenum plants. Initial Technical Requirements. Book 5 | 00KLF69AH112 | Внешний блок с воздушным охлаждением/Air-cooled external module | 0 | 4- | QA4 | 1 | шт. | 2021-01-05 | 2
14729 | AKU-MAA0110 | Приточные установки. Исходные технические требования. Книга 5. Plenum plants. Initial Technical Requirements. Book 5 | 00KLF67AH102 | Приточная установка с опорной рамой и гибкими вставками/Air-supply plant with support frame and flexible inserts | 0 | 4- | QA4 | 1 | шт. | 2021-01-05 | 2
14730 | AKU-MAA0110 | Приточные установки. Исходные технические требования. Книга 5. Plenum plants. Initial Technical Requirements. Book 5 | 00KLF65AH122 | Внешний блок с воздушным охлаждением/Air-cooled external module | 0 | 4- | QA4 | 1 | шт. | 2021-01-05 | 2
14731 | AKU-MAA0110 | Приточные установки. Исходные технические требования. Книга 5. Plenum plants. Initial Technical Requirements. Book 5 | 00KLF68AH102 | Приточная установка с опорной рамой и гибкими вставками/Air-supply plant with support frame and flexible inserts | 0 | 4- | QA4 | 1 | шт. | 2021-01-05 | 2
14732 | AKU-MAA0110 | Приточные установки. Исходные технические требования. Книга 5. Plenum plants. Initial Technical Requirements. Book 5 | 00KLF65AC001 | Блок воздухоохладителя/Air cooler module | 0 | 4- | QA4 | 1 | шт. | 2021-01-05 | 2
14733 | AKU-MAA0110 | Приточные установки. Исходные технические требования. Книга 5. Plenum plants. Initial Technical Requirements. Book 5 | 00KLF70AH122 | Внешний блок с воздушным охлаждением/Air-cooled external module | 0 | 4- | QA4 | 1 | шт. | 2021-01-05 | 2
14734 | AKU-MAA0110 | Приточные установки. Исходные технические требования. Книга 5. Plenum plants. Initial Technical Requirements. Book 5 | 00KLF70AH102 | Приточная установка с опорной рамой и гибкими вставками/Air-supply plant with support frame and flexible inserts | 0 | 4- | QA4 | 1 | шт. | 2021-01-05 | 2
14735 | AKU-MAA0110 | Приточные установки. Исходные технические требования. Книга 5. Plenum plants. Initial Technical Requirements. Book 5 | 00KLF61AC002 | Блок воздухоохладителя/Air cooler module | 0 | 4- | QA4 | 1 | шт. | 2021-01-05 | 2
14736 | AKU-MAA0110 | Приточные установки. Исходные технические требования. Книга 5. Plenum plants. Initial Technical Requirements. Book 5 | 00KLF67AN002 | Блок вентилятора c электродвигателем/Modular fan with electric motor | 0 | 4- | QA4 | 1 | шт. | 2021-01-05 | 2
14737 | AKU-MAA0110 | Приточные установки. Исходные технические требования. Книга 5. Plenum plants. Initial Technical Requirements. Book 5 | 00KLF62AA002 | Клапан воздушный с электроприводом/Air valve with electric drive | 0 | 4- | QA4 | 1 | шт. | 2021-01-05 | 2
14738 | AKU-MAA0110 | Приточные установки. Исходные технические требования. Книга 5. Plenum plants. Initial Technical Requirements. Book 5 | 00KLF69AC002 | Блок воздухоохладителя/Air cooler module | 0 | 4- | QA4 | 1 | шт. | 2021-01-05 | 2
14739 | AKU-MAA0110 | Приточные установки. Исходные технические требования. Книга 5. Plenum plants. Initial Technical Requirements. Book 5 | 00KLF62AH102 | Приточная установка с опорной рамой и гибкими вставками/Air-supply plant with support frame and flexible inserts | 0 | 4- | QA4 | 1 | шт. | 2021-01-05 | 2
14740 | AKU-MAA0110 | Приточные установки. Исходные технические требования. Книга 5. Plenum plants. Initial Technical Requirements. Book 5 | 00KLF62AH101 | Приточная установка с опорной рамой и гибкими вставками/Air-supply plant with support frame and flexible inserts | 0 | 4- | QA4 | 1 | шт. | 2021-01-05 | 2
14741 | AKU-MAA0110 | Приточные установки. Исходные технические требования. Книга 5. Plenum plants. Initial Technical Requirements. Book 5 | 00KLF63AA001 | Клапан воздушный с электроприводом/Air valve with electric drive | 0 | 4- | QA4 | 1 | шт. | 2021-01-05 | 2
14742 | AKU-MAA0110 | Приточные установки. Исходные технические требования. Книга 5. Plenum plants. Initial Technical Requirements. Book 5 | 00KLF61AH102 | Приточная установка с опорной рамой и гибкими вставками/Air-supply plant with support frame and flexible inserts | 0 | 4- | QA4 | 1 | шт. | 2021-01-05 | 2
14743 | AKU-MAA0110 | Приточные установки. Исходные технические требования. Книга 5. Plenum plants. Initial Technical Requirements. Book 5 | 00KLF69AH102 | Приточная установка с опорной рамой и гибкими вставками/Air-supply plant with support frame and flexible inserts | 0 | 4- | QA4 | 1 | шт. | 2021-01-05 | 2
14744 | AKU-MAA0110 | Приточные установки. Исходные технические требования. Книга 5. Plenum plants. Initial Technical Requirements. Book 5 | 00KLF61AH101 | Приточная установка с опорной рамой и гибкими вставками/Air-supply plant with support frame and flexible inserts | 0 | 4- | QA4 | 1 | шт. | 2021-01-05 | 2
14745 | AKU-MAA0110 | Приточные установки. Исходные технические требования. Книга 5. Plenum plants. Initial Technical Requirements. Book 5 | 00KLF70AH101 | Приточная установка с опорной рамой и гибкими вставками/Air-supply plant with support frame and flexible inserts | 0 | 4- | QA4 | 1 | шт. | 2021-01-05 | 2
14746 | AKU-MAA0110 | Приточные установки. Исходные технические требования. Книга 5. Plenum plants. Initial Technical Requirements. Book 5 | 00KLF63AT001 | Блок фильтра грубой очистки/Coarse filter module | 0 | 4- | QA4 | 1 | шт. | 2021-01-05 | 2
14747 | AKU-MAA0110 | Приточные установки. Исходные технические требования. Книга 5. Plenum plants. Initial Technical Requirements. Book 5 | 00KLF64AT002 | Блок фильтра грубой очистки/Coarse filter module | 0 | 4- | QA4 | 1 | шт. | 2021-01-05 | 2
14748 | AKU-MAA0110 | Приточные установки. Исходные технические требования. Книга 5. Plenum plants. Initial Technical Requirements. Book 5 | 00KLF70AA001 | Клапан воздушный с электроприводом/Air valve with electric drive | 0 | 4- | QA4 | 1 | шт. | 2021-01-05 | 2
14749 | AKU-MAA0110 | Приточные установки. Исходные технические требования. Книга 5. Plenum plants. Initial Technical Requirements. Book 5 | 00KLF70AC002 | Блок воздухоохладителя/Air cooler module | 0 | 4- | QA4 | 1 | шт. | 2021-01-05 | 2
14750 | AKU-MAA0110 | Приточные установки. Исходные технические требования. Книга 5. Plenum plants. Initial Technical Requirements. Book 5 | 00KLF61AT001 | Блок фильтра грубой очистки/Coarse filter module | 0 | 4- | QA4 | 1 | шт. | 2021-01-05 | 2
14751 | AKU-MAA0110 | Приточные установки. Исходные технические требования. Книга 5. Plenum plants. Initial Technical Requirements. Book 5 | 00KLF61AT002 | Блок фильтра грубой очистки/Coarse filter module | 0 | 4- | QA4 | 1 | шт. | 2021-01-05 | 2
14752 | AKU-MAA0110 | Приточные установки. Исходные технические требования. Книга 5. Plenum plants. Initial Technical Requirements. Book 5 | 00KLF68AH002 | Блок воздухонагревателя жидкостного/Modular hydronic air heater | 0 | 4- | QA4 | 1 | шт. | 2021-01-05 | 2
14753 | AKU-MAA0110 | Приточные установки. Исходные технические требования. Книга 5. Plenum plants. Initial Technical Requirements. Book 5 | 00KLF62AT002 | Блок фильтра грубой очистки/Coarse filter module | 0 | 4- | QA4 | 1 | шт. | 2021-01-05 | 2
14754 | AKU-MAA0110 | Приточные установки. Исходные технические требования. Книга 5. Plenum plants. Initial Technical Requirements. Book 5 | 00KLF66AH002 | Блок воздухонагревателя жидкостного/Modular hydronic air heater | 0 | 4- | QA4 | 1 | шт. | 2021-01-05 | 2
14755 | AKU-MAA0110 | Приточные установки. Исходные технические требования. Книга 5. Plenum plants. Initial Technical Requirements. Book 5 | 00KLF68AT002 | Блок фильтра грубой очистки/Coarse filter module | 0 | 4- | QA4 | 1 | шт. | 2021-01-05 | 2
14756 | AKU-MAA0110 | Приточные установки. Исходные технические требования. Книга 5. Plenum plants. Initial Technical Requirements. Book 5 | 00KLF62AH002 | Блок воздухонагревателя жидкостного/Modular hydronic air heater | 0 | 4- | QA4 | 1 | шт. | 2021-01-05 | 2
14757 | AKU-MAA0110 | Приточные установки. Исходные технические требования. Книга 5. Plenum plants. Initial Technical Requirements. Book 5 | 00KLF63AH001 | Блок воздухонагревателя жидкостного/Modular hydronic air heater | 0 | 4- | QA4 | 1 | шт. | 2021-01-05 | 2
14758 | AKU-MAA0110 | Приточные установки. Исходные технические требования. Книга 5. Plenum plants. Initial Technical Requirements. Book 5 | 00KLF63AH002 | Блок воздухонагревателя жидкостного/Modular hydronic air heater | 0 | 4- | QA4 | 1 | шт. | 2021-01-05 | 2
14759 | AKU-MAA0110 | Приточные установки. Исходные технические требования. Книга 5. Plenum plants. Initial Technical Requirements. Book 5 | 00KLF70AN002 | Блок вентилятора c электродвигателем/Modular fan with electric motor | 0 | 4- | QA4 | 1 | шт. | 2021-01-05 | 2
14760 | AKU-MAA0110 | Приточные установки. Исходные технические требования. Книга 5. Plenum plants. Initial Technical Requirements. Book 5 | 00KLF70AN001 | Блок вентилятора c электродвигателем/Modular fan with electric motor | 0 | 4- | QA4 | 1 | шт. | 2021-01-05 | 2
14761 | AKU-MAA0110 | Приточные установки. Исходные технические требования. Книга 5. Plenum plants. Initial Technical Requirements. Book 5 | 00KLF62AT001 | Блок фильтра грубой очистки/Coarse filter module | 0 | 4- | QA4 | 1 | шт. | 2021-01-05 | 2
14762 | AKU-MAA0110 | Приточные установки. Исходные технические требования. Книга 5. Plenum plants. Initial Technical Requirements. Book 5 | 00KLF70AH112 | Внешний блок с воздушным охлаждением/Air-cooled external module | 0 | 4- | QA4 | 1 | шт. | 2021-01-05 | 2
14763 | AKU-MAA0110 | Приточные установки. Исходные технические требования. Книга 5. Plenum plants. Initial Technical Requirements. Book 5 | 00KLF62AH001 | Блок воздухонагревателя жидкостного/Modular hydronic air heater | 0 | 4- | QA4 | 1 | шт. | 2021-01-05 | 2
14764 | AKU-MAA0110 | Приточные установки. Исходные технические требования. Книга 5. Plenum plants. Initial Technical Requirements. Book 5 | 00KLF61AH002 | Блок воздухонагревателя жидкостного/Modular hydronic air heater | 0 | 4- | QA4 | 1 | шт. | 2021-01-05 | 2
14765 | AKU-MAA0110 | Приточные установки. Исходные технические требования. Книга 5. Plenum plants. Initial Technical Requirements. Book 5 | 00KLF61AN002 | Блок вентилятора c электродвигателем/Modular fan with electric motor | 0 | 4- | QA4 | 1 | шт. | 2021-01-05 | 2
14766 | AKU-MAA0110 | Приточные установки. Исходные технические требования. Книга 5. Plenum plants. Initial Technical Requirements. Book 5 | 00KLF65AH001 | Блок воздухонагревателя жидкостного/Modular hydronic air heater | 0 | 4- | QA4 | 1 | шт. | 2021-01-05 | 2
14767 | AKU-MAA0110 | Приточные установки. Исходные технические требования. Книга 5. Plenum plants. Initial Technical Requirements. Book 5 | 00KLF66AH112 | Внешний блок с воздушным охлаждением/Air-cooled external module | 0 | 4- | QA4 | 1 | шт. | 2021-01-05 | 2
14768 | AKU-MAA0110 | Приточные установки. Исходные технические требования. Книга 5. Plenum plants. Initial Technical Requirements. Book 5 | 00KLF63AH101 | Приточная установка с опорной рамой и гибкими вставками/Air-supply plant with support frame and flexible inserts | 0 | 4- | QA4 | 1 | шт. | 2021-01-05 | 2
14769 | AKU-MAA0110 | Приточные установки. Исходные технические требования. Книга 5. Plenum plants. Initial Technical Requirements. Book 5 | 00KLF62AH122 | Внешний блок с воздушным охлаждением/Air-cooled external module | 0 | 4- | QA4 | 1 | шт. | 2021-01-05 | 2
14770 | AKU-MAA0110 | Приточные установки. Исходные технические требования. Книга 5. Plenum plants. Initial Technical Requirements. Book 5 | 00KLF66AH102 | Приточная установка с опорной рамой и гибкими вставками/Air-supply plant with support frame and flexible inserts | 0 | 4- | QA4 | 1 | шт. | 2021-01-05 | 2
14771 | AKU-MAA0110 | Приточные установки. Исходные технические требования. Книга 5. Plenum plants. Initial Technical Requirements. Book 5 | 00KLF69AH122 | Внешний блок с воздушным охлаждением/Air-cooled external module | 0 | 4- | QA4 | 1 | шт. | 2021-01-05 | 2
14772 | AKU-MAA0110 | Приточные установки. Исходные технические требования. Книга 5. Plenum plants. Initial Technical Requirements. Book 5 | 00KLF61AN001 | Блок вентилятора c электродвигателем/Modular fan with electric motor | 0 | 4- | QA4 | 1 | шт. | 2021-01-05 | 2
14773 | AKU-MAA0110 | Приточные установки. Исходные технические требования. Книга 5. Plenum plants. Initial Technical Requirements. Book 5 | 00KLF64AH122 | Внешний блок с воздушным охлаждением/Air-cooled external module | 0 | 4- | QA4 | 1 | шт. | 2021-01-05 | 2
14774 | AKU-MAA0110 | Приточные установки. Исходные технические требования. Книга 5. Plenum plants. Initial Technical Requirements. Book 5 | 00KLF65AH002 | Блок воздухонагревателя жидкостного/Modular hydronic air heater | 0 | 4- | QA4 | 1 | шт. | 2021-01-05 | 2
14775 | AKU-MAA0110 | Приточные установки. Исходные технические требования. Книга 5. Plenum plants. Initial Technical Requirements. Book 5 | 00KLF67AN001 | Блок вентилятора c электродвигателем/Modular fan with electric motor | 0 | 4- | QA4 | 1 | шт. | 2021-01-05 | 2
14776 | AKU-MAA0110 | Приточные установки. Исходные технические требования. Книга 5. Plenum plants. Initial Technical Requirements. Book 5 | 00KLF66AH001 | Блок воздухонагревателя жидкостного/Modular hydronic air heater | 0 | 4- | QA4 | 1 | шт. | 2021-01-05 | 2
14777 | AKU-MAA0110 | Приточные установки. Исходные технические требования. Книга 5. Plenum plants. Initial Technical Requirements. Book 5 | 00KLF68AH001 | Блок воздухонагревателя жидкостного/Modular hydronic air heater | 0 | 4- | QA4 | 1 | шт. | 2021-01-05 | 2
14778 | AKU-MAA0110 | Приточные установки. Исходные технические требования. Книга 5. Plenum plants. Initial Technical Requirements. Book 5 | 00KLF62AN002 | Блок вентилятора c электродвигателем/Modular fan with electric motor | 0 | 4- | QA4 | 1 | шт. | 2021-01-05 | 2
14779 | AKU-MAA0110 | Приточные установки. Исходные технические требования. Книга 5. Plenum plants. Initial Technical Requirements. Book 5 | 00KLF64AA001 | Клапан воздушный с электроприводом/Air valve with electric drive | 0 | 4- | QA4 | 1 | шт. | 2021-01-05 | 2
14780 | AKU-MAA0110 | Приточные установки. Исходные технические требования. Книга 5. Plenum plants. Initial Technical Requirements. Book 5 | 00KLF69AH001 | Блок воздухонагревателя жидкостного/Modular hydronic air heater | 0 | 4- | QA4 | 1 | шт. | 2021-01-05 | 2
14781 | AKU-MAA0110 | Приточные установки. Исходные технические требования. Книга 5. Plenum plants. Initial Technical Requirements. Book 5 | 00KLF63AN001 | Блок вентилятора c электродвигателем/Modular fan with electric motor | 0 | 4- | QA4 | 1 | шт. | 2021-01-05 | 2
14782 | AKU-MAA0110 | Приточные установки. Исходные технические требования. Книга 5. Plenum plants. Initial Technical Requirements. Book 5 | 00KLF64AH002 | Блок воздухонагревателя жидкостного/Modular hydronic air heater | 0 | 4- | QA4 | 1 | шт. | 2021-01-05 | 2
14783 | AKU-MAA0110 | Приточные установки. Исходные технические требования. Книга 5. Plenum plants. Initial Technical Requirements. Book 5 | 00KLF61AA001 | Клапан воздушный с электроприводом/Air valve with electric drive | 0 | 4- | QA4 | 1 | шт. | 2021-01-05 | 2
14784 | AKU-MAA0110 | Приточные установки. Исходные технические требования. Книга 5. Plenum plants. Initial Technical Requirements. Book 5 | 00KLF65AA002 | Клапан воздушный с электроприводом/Air valve with electric drive | 0 | 4- | QA4 | 1 | шт. | 2021-01-05 | 2
14785 | AKU-MAA0110 | Приточные установки. Исходные технические требования. Книга 5. Plenum plants. Initial Technical Requirements. Book 5 | 00KLF61AA002 | Клапан воздушный с электроприводом/Air valve with electric drive | 0 | 4- | QA4 | 1 | шт. | 2021-01-05 | 2
14786 | AKU-MAA0110 | Приточные установки. Исходные технические требования. Книга 5. Plenum plants. Initial Technical Requirements. Book 5 | 00KLF67AA001 | Клапан воздушный с электроприводом/Air valve with electric drive | 0 | 4- | QA4 | 1 | шт. | 2021-01-05 | 2
14787 | AKU-MAA0110 | Приточные установки. Исходные технические требования. Книга 5. Plenum plants. Initial Technical Requirements. Book 5 | 00KLF63AN002 | Блок вентилятора c электродвигателем/Modular fan with electric motor | 0 | 4- | QA4 | 1 | шт. | 2021-01-05 | 2
14788 | AKU-MAA0110 | Приточные установки. Исходные технические требования. Книга 5. Plenum plants. Initial Technical Requirements. Book 5 | 00KLF66AA002 | Клапан воздушный с электроприводом/Air valve with electric drive | 0 | 4- | QA4 | 1 | шт. | 2021-01-05 | 2
14789 | AKU-MAA0110 | Приточные установки. Исходные технические требования. Книга 5. Plenum plants. Initial Technical Requirements. Book 5 | 00KLF64AN001 | Блок вентилятора c электродвигателем/Modular fan with electric motor | 0 | 4- | QA4 | 1 | шт. | 2021-01-05 | 2
14790 | AKU-MAA0110 | Приточные установки. Исходные технические требования. Книга 5. Plenum plants. Initial Technical Requirements. Book 5 | 00KLF63AA002 | Клапан воздушный с электроприводом/Air valve with electric drive | 0 | 4- | QA4 | 1 | шт. | 2021-01-05 | 2
14791 | AKU-MAA0110 | Приточные установки. Исходные технические требования. Книга 5. Plenum plants. Initial Technical Requirements. Book 5 | 00KLF64AN002 | Блок вентилятора c электродвигателем/Modular fan with electric motor | 0 | 4- | QA4 | 1 | шт. | 2021-01-05 | 2
14792 | AKU-MAA0110 | Приточные установки. Исходные технические требования. Книга 5. Plenum plants. Initial Technical Requirements. Book 5 | 00KLF61AH001 | Блок воздухонагревателя жидкостного/Modular hydronic air heater | 0 | 4- | QA4 | 1 | шт. | 2021-01-05 | 2
14793 | AKU-MAA0110 | Приточные установки. Исходные технические требования. Книга 5. Plenum plants. Initial Technical Requirements. Book 5 | 00KLF65AN002 | Блок вентилятора c электродвигателем/Modular fan with electric motor | 0 | 4- | QA4 | 1 | шт. | 2021-01-05 | 2
14794 | AKU-MAA0110 | Приточные установки. Исходные технические требования. Книга 5. Plenum plants. Initial Technical Requirements. Book 5 | 00KLF62AN001 | Блок вентилятора c электродвигателем/Modular fan with electric motor | 0 | 4- | QA4 | 1 | шт. | 2021-01-05 | 2
14795 | AKU-MAA0110 | Приточные установки. Исходные технические требования. Книга 5. Plenum plants. Initial Technical Requirements. Book 5 | 00KLF66AN002 | Блок вентилятора c электродвигателем/Modular fan with electric motor | 0 | 4- | QA4 | 1 | шт. | 2021-01-05 | 2
14796 | AKU-MAA0110 | Приточные установки. Исходные технические требования. Книга 5. Plenum plants. Initial Technical Requirements. Book 5 | 00KLF64AA002 | Клапан воздушный с электроприводом/Air valve with electric drive | 0 | 4- | QA4 | 1 | шт. | 2021-01-05 | 2
14797 | AKU-MAA0110 | Приточные установки. Исходные технические требования. Книга 5. Plenum plants. Initial Technical Requirements. Book 5 | 00KLF64AH001 | Блок воздухонагревателя жидкостного/Modular hydronic air heater | 0 | 4- | QA4 | 1 | шт. | 2021-01-05 | 2
14798 | AKU-MAA0110 | Приточные установки. Исходные технические требования. Книга 5. Plenum plants. Initial Technical Requirements. Book 5 | 00KLF69AH002 | Блок воздухонагревателя жидкостного/Modular hydronic air heater | 0 | 4- | QA4 | 1 | шт. | 2021-01-05 | 2
14799 | AKU-MAA0110 | Приточные установки. Исходные технические требования. Книга 5. Plenum plants. Initial Technical Requirements. Book 5 | 00KLF70AH001 | Блок воздухонагревателя жидкостного/Modular hydronic air heater | 0 | 4- | QA4 | 1 | шт. | 2021-01-05 | 2
14800 | AKU-MAA0110 | Приточные установки. Исходные технические требования. Книга 5. Plenum plants. Initial Technical Requirements. Book 5 | 00KLF63AH102 | Приточная установка с опорной рамой и гибкими вставками/Air-supply plant with support frame and flexible inserts | 0 | 4- | QA4 | 1 | шт. | 2021-01-05 | 2
14801 | AKU-MAA0110 | Приточные установки. Исходные технические требования. Книга 5. Plenum plants. Initial Technical Requirements. Book 5 | 00KLF61AC001 | Блок воздухоохладителя/Air cooler module | 0 | 4- | QA4 | 1 | шт. | 2021-01-05 | 2
14802 | AKU-MAA0110 | Приточные установки. Исходные технические требования. Книга 5. Plenum plants. Initial Technical Requirements. Book 5 | 00KLF67AA002 | Клапан воздушный с электроприводом/Air valve with electric drive | 0 | 4- | QA4 | 1 | шт. | 2021-01-05 | 2
14803 | AKU-MAA0110 | Приточные установки. Исходные технические требования. Книга 5. Plenum plants. Initial Technical Requirements. Book 5 | 00KLF66AN001 | Блок вентилятора c электродвигателем/Modular fan with electric motor | 0 | 4- | QA4 | 1 | шт. | 2021-01-05 | 2
14804 | AKU-MAA0110 | Приточные установки. Исходные технические требования. Книга 5. Plenum plants. Initial Technical Requirements. Book 5 | 00KLF64AT001 | Блок фильтра грубой очистки/Coarse filter module | 0 | 4- | QA4 | 1 | шт. | 2021-01-05 | 2
14805 | AKU-MAA0110 | Приточные установки. Исходные технические требования. Книга 5. Plenum plants. Initial Technical Requirements. Book 5 | 00KLF68AT001 | Блок фильтра грубой очистки/Coarse filter module | 0 | 4- | QA4 | 1 | шт. | 2021-01-05 | 2
14806 | AKU-MAA0110 | Приточные установки. Исходные технические требования. Книга 5. Plenum plants. Initial Technical Requirements. Book 5 | 00KLF65AT001 | Блок фильтра грубой очистки/Coarse filter module | 0 | 4- | QA4 | 1 | шт. | 2021-01-05 | 2
14807 | AKU-MAA0110 | Приточные установки. Исходные технические требования. Книга 5. Plenum plants. Initial Technical Requirements. Book 5 | 00KLF65AT002 | Блок фильтра грубой очистки/Coarse filter module | 0 | 4- | QA4 | 1 | шт. | 2021-01-05 | 2
14808 | AKU-MAA0110 | Приточные установки. Исходные технические требования. Книга 5. Plenum plants. Initial Technical Requirements. Book 5 | 00KLF66AT001 | Блок фильтра грубой очистки/Coarse filter module | 0 | 4- | QA4 | 1 | шт. | 2021-01-05 | 2
14809 | AKU-MAA0110 | Приточные установки. Исходные технические требования. Книга 5. Plenum plants. Initial Technical Requirements. Book 5 | 00KLF66AT002 | Блок фильтра грубой очистки/Coarse filter module | 0 | 4- | QA4 | 1 | шт. | 2021-01-05 | 2
14810 | AKU-MAA0110 | Приточные установки. Исходные технические требования. Книга 5. Plenum plants. Initial Technical Requirements. Book 5 | 00KLF67AT001 | Блок фильтра грубой очистки/Coarse filter module | 0 | 4- | QA4 | 1 | шт. | 2021-01-05 | 2
14811 | AKU-MAA0110 | Приточные установки. Исходные технические требования. Книга 5. Plenum plants. Initial Technical Requirements. Book 5 | 00KLF69AA001 | Клапан воздушный с электроприводом/Air valve with electric drive | 0 | 4- | QA4 | 1 | шт. | 2021-01-05 | 2
14812 | AKU-MAA0110 | Приточные установки. Исходные технические требования. Книга 5. Plenum plants. Initial Technical Requirements. Book 5 | 00KLF70AH002 | Блок воздухонагревателя жидкостного/Modular hydronic air heater | 0 | 4- | QA4 | 1 | шт. | 2021-01-05 | 2
14813 | AKU-MAA0051 | Приточные установки. Исходные технические требования. Книга 5. Plenum plants. Initial technical requirements. Book 5 | 12SAC45AH103 | Приточно-рециркуляционная установка вентиляции электротехнических помещений СБ / Plenum-recirculation ventilation plant for electric equipment rooms of safety systems | 1 | 2НО / NS | QA2 | 1 | шт. | 2019-05-26 | 1
14814 | AKU-MAA0051 | Приточные установки. Исходные технические требования. Книга 5. Plenum plants. Initial technical requirements. Book 5 | 11SAE56AH101 | Приточно-рециркуляционная установка вентиляции кабельных помещений БПУ / Plenum-recirculation ventilation plant for the cable rooms of the MCR | 1 | 2НО / NS | QA2 | 1 | шт. | 2019-05-26 | 1
14815 | AKU-MAA0051 | Приточные установки. Исходные технические требования. Книга 5. Plenum plants. Initial technical requirements. Book 5 | 12SAC45AH102 | Приточно-рециркуляционная установка вентиляции электротехнических помещений СБ / Plenum-recirculation ventilation plant for electric equipment rooms of safety systems | 1 | 2НО / NS | QA2 | 1 | шт. | 2019-05-26 | 1
14816 | AKU-MAA0051 | Приточные установки. Исходные технические требования. Книга 5. Plenum plants. Initial technical requirements. Book 5 | 12SAC45AH101 | Приточно-рециркуляционная установка вентиляции электротехнических помещений СБ / Plenum-recirculation ventilation plant for electric equipment rooms of safety systems | 1 | 2НО / NS | QA2 | 1 | шт. | 2019-05-26 | 1
14817 | AKU-MAA0051 | Приточные установки. Исходные технические требования. Книга 5. Plenum plants. Initial technical requirements. Book 5 | 11SAE56AH102 | Приточно-рециркуляционная установка вентиляции кабельных помещений БПУ / Plenum-recirculation ventilation plant for the cable rooms of the MCR | 1 | 2НО / NS | QA2 | 1 | шт. | 2019-05-26 | 1
14818 | AKU-MAA0051 | Приточные установки. Исходные технические требования. Книга 5. Plenum plants. Initial technical requirements. Book 5 | 12SAA41AH101 | Приточная установка вентиляции помещений паровых камер / Plenum ventilation plant for steam chamber compartments | 1 | 3Н / N | QA3 | 1 | шт. | 2019-05-26 | 1
14819 | AKU-MAA0051 | Приточные установки. Исходные технические требования. Книга 5. Plenum plants. Initial technical requirements. Book 5 | 12SAC43AH102 | Приточная установка вентиляции помещений аккумуляторных батарей СБ / Plenum ventilation plant for the rooms of safety-system storage batteries | 1 | 2НО / NS | QA2 | 1 | шт. | 2019-05-26 | 1
14820 | AKU-MAA0051 | Приточные установки. Исходные технические требования. Книга 5. Plenum plants. Initial technical requirements. Book 5 | 12SAC43AH101 | Приточная установка вентиляции помещений аккумуляторных батарей СБ / Plenum ventilation plant for the rooms of safety-system storage batteries | 1 | 2НО / NS | QA2 | 1 | шт. | 2019-05-26 | 1
14821 | AKU-MAA0051 | Приточные установки. Исходные технические требования. Книга 5. Plenum plants. Initial technical requirements. Book 5 | 12SAC40AH102 | Приточно-рециркуляционная установка кондиционирования воздуха БПУ / Plenum-recirculation ventilation plant for air conditioning at the MCR | 1 | 2НО / NS | QA2 | 1 | шт. | 2019-05-26 | 1
14822 | AKU-MAA0051 | Приточные установки. Исходные технические требования. Книга 5. Plenum plants. Initial technical requirements. Book 5 | 12SAC45AH104 | Приточно-рециркуляционная установка вентиляции электротехнических помещений СБ / Plenum-recirculation ventilation plant for electric equipment rooms of safety systems | 1 | 2НО / NS | QA2 | 1 | шт. | 2019-05-26 | 1
14823 | AKU-MAA0051 | Приточные установки. Исходные технические требования. Книга 5. Plenum plants. Initial technical requirements. Book 5 | 12SAC40AH101 | Приточно-рециркуляционная установка кондиционирования воздуха БПУ / Plenum-recirculation ventilation plant for air conditioning at the MCR | 1 | 2НО / NS | QA2 | 1 | шт. | 2019-05-26 | 1
14824 | AKU-MAA0051 | Приточные установки. Исходные технические требования. Книга 5. Plenum plants. Initial technical requirements. Book 5 | 12SAC46AH102 | Приточно-рециркуляционная установка вентиляции электротехнических помещений СБ / Plenum-recirculation ventilation plant for electric equipment rooms of safety systems | 1 | 2НО / NS | QA2 | 1 | шт. | 2019-05-26 | 1
14825 | AKU-MAA0051 | Приточные установки. Исходные технические требования. Книга 5. Plenum plants. Initial technical requirements. Book 5 | 12SAC46AH101 | Приточно-рециркуляционная установка вентиляции помещений управляющих систем безопасности (УСБ) / Plenum-recirculation ventilation plant for the rooms of control safety systems (CSS) | 1 | 2НО / NS | QA2 | 1 | шт. | 2019-05-26 | 1
14826 | AKU-MAA0051 | Приточные установки. Исходные технические требования. Книга 5. Plenum plants. Initial technical requirements. Book 5 | 11SAE44AH102 | Приточно-рециркуляционная установка вентиляции кабельных помещений СБ / Plenum-recirculation ventilation plant for the safety system cable rooms | 1 | 2НО / NS | QA2 | 1 | шт. | 2019-05-26 | 1
14827 | AKU-MAA0051 | Приточные установки. Исходные технические требования. Книга 5. Plenum plants. Initial technical requirements. Book 5 | 12SAC40AN002 | Вентилятор на одном валу с электродвигателем / Fan on a common shaft with the electric motor | 1 | 2НО / NS | QA2 | 1 | шт. | 2019-11-27 | 1
14828 | AKU-MAA0051 | Приточные установки. Исходные технические требования. Книга 5. Plenum plants. Initial technical requirements. Book 5 | 11SAE44AA202 | Клапан воздушный регулирующий / Control air valve | 1 | 2НО / NS | QA2 | 1 | шт. | 2019-11-27 | 1
14829 | AKU-MAA0051 | Приточные установки. Исходные технические требования. Книга 5. Plenum plants. Initial technical requirements. Book 5 | 12SAA41AM001 | Камера смешения / Mixing chamber | 1 | 3Н / N | QA3 | 1 | шт. | 2019-11-27 | 1
14830 | AKU-MAA0051 | Приточные установки. Исходные технические требования. Книга 5. Plenum plants. Initial technical requirements. Book 5 | 12SAA41AN001 | Вентилятор на одном валу с электродвигателем / Fan on a common shaft with the electric motor | 1 | 3Н / N | QA3 | 1 | шт. | 2019-11-27 | 1
14831 | AKU-MAA0051 | Приточные установки. Исходные технические требования. Книга 5. Plenum plants. Initial technical requirements. Book 5 | 12SAA41AT001 | Фильтр грубой очистки / Coarse filter | 1 | 3Н / N | QA3 | 1 | шт. | 2019-11-27 | 1
14832 | AKU-MAA0051 | Приточные установки. Исходные технические требования. Книга 5. Plenum plants. Initial technical requirements. Book 5 | 12SAA41AT002 | Сепаратор / Separator | 1 | 3Н / N | QA3 | 1 | шт. | 2019-11-27 | 1
14833 | AKU-MAA0051 | Приточные установки. Исходные технические требования. Книга 5. Plenum plants. Initial technical requirements. Book 5 | 12SAC40AA003 | Клапан воздушный / Air valve | 1 | 2НО / NS | QA2 | 1 | шт. | 2019-11-27 | 1
14834 | AKU-MAA0051 | Приточные установки. Исходные технические требования. Книга 5. Plenum plants. Initial technical requirements. Book 5 | 12SAC40AA004 | Клапан воздушный / Air valve | 1 | 2НО / NS | QA2 | 1 | шт. | 2019-11-27 | 1
14835 | AKU-MAA0051 | Приточные установки. Исходные технические требования. Книга 5. Plenum plants. Initial technical requirements. Book 5 | 12SAC40AA201 | клапан воздушный регулирующий / Control air valve | 1 | 2НО / NS | QA2 | 1 | шт. | 2019-11-27 | 1
14836 | AKU-MAA0051 | Приточные установки. Исходные технические требования. Книга 5. Plenum plants. Initial technical requirements. Book 5 | 12SAC40AA202 | клапан воздушный регулирующий / Control air valve | 1 | 2НО / NS | QA2 | 1 | шт. | 2019-11-27 | 1
14837 | AKU-MAA0051 | Приточные установки. Исходные технические требования. Книга 5. Plenum plants. Initial technical requirements. Book 5 | 12SAC40AA203 | клапан воздушный регулирующий / Control air valve | 1 | 2НО / NS | QA2 | 1 | шт. | 2019-11-27 | 1
14838 | AKU-MAA0051 | Приточные установки. Исходные технические требования. Книга 5. Plenum plants. Initial technical requirements. Book 5 | 11SAE44AA002 | Клапан воздушный / Air valve | 1 | 2НО / NS | QA2 | 1 | шт. | 2019-11-27 | 1
14839 | AKU-MAA0051 | Приточные установки. Исходные технические требования. Книга 5. Plenum plants. Initial technical requirements. Book 5 | 11SAE56AC002 | Воздухоохладитель / Air cooler | 1 | 2НО / NS | QA2 | 1 | шт. | 2019-11-27 | 1
14840 | AKU-MAA0051 | Приточные установки. Исходные технические требования. Книга 5. Plenum plants. Initial technical requirements. Book 5 | 12SAC40AC001 | воздухоохладитель / Air cooler | 1 | 2НО / NS | QA2 | 1 | шт. | 2019-11-27 | 1
14841 | AKU-MAA0051 | Приточные установки. Исходные технические требования. Книга 5. Plenum plants. Initial technical requirements. Book 5 | 12SAA41AA002 | Клапан воздушный / Air valve | 1 | 3Н / N | QA3 | 1 | шт. | 2019-11-27 | 1
14842 | AKU-MAA0051 | Приточные установки. Исходные технические требования. Книга 5. Plenum plants. Initial technical requirements. Book 5 | 12SAC40AC003 | воздухоохладитель / Air cooler | 1 | 2НО / NS | QA2 | 1 | шт. | 2019-11-27 | 1
14843 | AKU-MAA0051 | Приточные установки. Исходные технические требования. Книга 5. Plenum plants. Initial technical requirements. Book 5 | 12SAC40AC004 | воздухоохладитель / Air cooler | 1 | 2НО / NS | QA2 | 1 | шт. | 2019-11-27 | 1
14844 | AKU-MAA0051 | Приточные установки. Исходные технические требования. Книга 5. Plenum plants. Initial technical requirements. Book 5 | 12SAC40AH001 | Электрокалорифер / Electric heater | 1 | 2НО / NS | QA2 | 1 | шт. | 2019-11-27 | 1
14845 | AKU-MAA0051 | Приточные установки. Исходные технические требования. Книга 5. Plenum plants. Initial technical requirements. Book 5 | 12SAC40AH002 | Электрокалорифер / Electric heater | 1 | 2НО / NS | QA2 | 1 | шт. | 2019-11-27 | 1
14846 | AKU-MAA0051 | Приточные установки. Исходные технические требования. Книга 5. Plenum plants. Initial technical requirements. Book 5 | 12SAC40AH003 | Воздухонагреватель / Air heater | 1 | 2НО / NS | QA2 | 1 | шт. | 2019-11-27 | 1
14847 | AKU-MAA0051 | Приточные установки. Исходные технические требования. Книга 5. Plenum plants. Initial technical requirements. Book 5 | 12SAC40AH004 | Воздухонагреватель / Air heater | 1 | 2НО / NS | QA2 | 1 | шт. | 2019-11-27 | 1
14848 | AKU-MAA0051 | Приточные установки. Исходные технические требования. Книга 5. Plenum plants. Initial technical requirements. Book 5 | 12SAC40AM001 | Камера смешения / Mixing chamber | 1 | 2НО / NS | QA2 | 1 | шт. | 2019-11-27 | 1
14849 | AKU-MAA0051 | Приточные установки. Исходные технические требования. Книга 5. Plenum plants. Initial technical requirements. Book 5 | 12SAC40AM002 | Камера смешения / Mixing chamber | 1 | 2НО / NS | QA2 | 1 | шт. | 2019-11-27 | 1
14850 | AKU-MAA0051 | Приточные установки. Исходные технические требования. Книга 5. Plenum plants. Initial technical requirements. Book 5 | 12SAC40AN001 | Вентилятор на одном валу с электродвигателем / Fan on a common shaft with the electric motor | 1 | 2НО / NS | QA2 | 1 | шт. | 2019-11-27 | 1
14851 | AKU-MAA0051 | Приточные установки. Исходные технические требования. Книга 5. Plenum plants. Initial technical requirements. Book 5 | 12SAC40AC002 | воздухоохладитель / Air cooler | 1 | 2НО / NS | QA2 | 1 | шт. | 2019-11-27 | 1
14852 | AKU-MAA0051 | Приточные установки. Исходные технические требования. Книга 5. Plenum plants. Initial technical requirements. Book 5 | 11SAE44AC002 | Воздухоохладитель / Air cooler | 1 | 2НО / NS | QA2 | 1 | шт. | 2019-11-27 | 1
14853 | AKU-MAA0051 | Приточные установки. Исходные технические требования. Книга 5. Plenum plants. Initial technical requirements. Book 5 | 11SAE56AA001 | Клапан воздушный / Air valve | 1 | 2НО / NS | QA2 | 1 | шт. | 2019-11-27 | 1
14854 | AKU-MAA0051 | Приточные установки. Исходные технические требования. Книга 5. Plenum plants. Initial technical requirements. Book 5 | 11SAE56AA002 | Клапан воздушный / Air valve | 1 | 2НО / NS | QA2 | 1 | шт. | 2019-11-27 | 1
14855 | AKU-MAA0051 | Приточные установки. Исходные технические требования. Книга 5. Plenum plants. Initial technical requirements. Book 5 | 11SAE56AA201 | Клапан воздушный регулирующий / Control air valve | 1 | 2НО / NS | QA2 | 1 | шт. | 2019-11-27 | 1
14856 | AKU-MAA0051 | Приточные установки. Исходные технические требования. Книга 5. Plenum plants. Initial technical requirements. Book 5 | 11SAE56AA202 | Клапан воздушный регулирующий / Control air valve | 1 | 2НО / NS | QA2 | 1 | шт. | 2019-11-27 | 1
14857 | AKU-MAA0051 | Приточные установки. Исходные технические требования. Книга 5. Plenum plants. Initial technical requirements. Book 5 | 11SAE56AA203 | Клапан воздушный регулирующий / Control air valve | 1 | 2НО / NS | QA2 | 1 | шт. | 2019-11-27 | 1
14858 | AKU-MAA0051 | Приточные установки. Исходные технические требования. Книга 5. Plenum plants. Initial technical requirements. Book 5 | 11SAE56AA204 | Клапан воздушный регулирующий / Control air valve | 1 | 2НО / NS | QA2 | 1 | шт. | 2019-11-27 | 1
14859 | AKU-MAA0051 | Приточные установки. Исходные технические требования. Книга 5. Plenum plants. Initial technical requirements. Book 5 | 11SAE56AC001 | Воздухоохладитель / Air cooler | 1 | 2НО / NS | QA2 | 1 | шт. | 2019-11-27 | 1
14860 | AKU-MAA0051 | Приточные установки. Исходные технические требования. Книга 5. Plenum plants. Initial technical requirements. Book 5 | 11SAE44AT002 | Фильтр грубой очистки / Coarse filter | 1 | 2НО / NS | QA2 | 1 | шт. | 2019-11-27 | 1
14861 | AKU-MAA0051 | Приточные установки. Исходные технические требования. Книга 5. Plenum plants. Initial technical requirements. Book 5 | 11SAE44AN002 | Вентилятор на одном валу с электродвигателем / Fan on a common shaft with the electric motor | 1 | 2НО / NS | QA2 | 1 | шт. | 2019-11-27 | 1
14862 | AKU-MAA0051 | Приточные установки. Исходные технические требования. Книга 5. Plenum plants. Initial technical requirements. Book 5 | 11SAE44AM002 | Камера смешения / Mixing chamber | 1 | 2НО / NS | QA2 | 1 | шт. | 2019-11-27 | 1
14863 | AKU-MAA0051 | Приточные установки. Исходные технические требования. Книга 5. Plenum plants. Initial technical requirements. Book 5 | 11SAE44AH002 | Воздухонагреватель / Air heater | 1 | 2НО / NS | QA2 | 1 | шт. | 2019-11-27 | 1
14864 | AKU-MAA0051 | Приточные установки. Исходные технические требования. Книга 5. Plenum plants. Initial technical requirements. Book 5 | 12SAA41AH001 | Воздухонагреватель / Air heater | 1 | 3Н / N | QA3 | 1 | шт. | 2019-11-27 | 1
14865 | AKU-MAA0051 | Приточные установки. Исходные технические требования. Книга 5. Plenum plants. Initial technical requirements. Book 5 | 11SAE56AH002 | Воздухонагреватель / Air heater | 1 | 2НО / NS | QA2 | 1 | шт. | 2019-11-27 | 1
14866 | AKU-MAA0051 | Приточные установки. Исходные технические требования. Книга 5. Plenum plants. Initial technical requirements. Book 5 | 12SAA41AC001 | Воздухоохладитель / Air cooler | 1 | 3Н / N | QA3 | 1 | шт. | 2019-11-27 | 1
14867 | AKU-MAA0051 | Приточные установки. Исходные технические требования. Книга 5. Plenum plants. Initial technical requirements. Book 5 | 11SAE44AA204 | Клапан воздушный регулирующий / Control air valve | 1 | 2НО / NS | QA2 | 1 | шт. | 2019-11-27 | 1
14868 | AKU-MAA0051 | Приточные установки. Исходные технические требования. Книга 5. Plenum plants. Initial technical requirements. Book 5 | 11SAE56AM001 | Камера смешения / Mixing chamber | 1 | 2НО / NS | QA2 | 1 | шт. | 2019-11-27 | 1
14869 | AKU-MAA0051 | Приточные установки. Исходные технические требования. Книга 5. Plenum plants. Initial technical requirements. Book 5 | 11SAE56AM002 | Камера смешения / Mixing chamber | 1 | 2НО / NS | QA2 | 1 | шт. | 2019-11-27 | 1
14870 | AKU-MAA0051 | Приточные установки. Исходные технические требования. Книга 5. Plenum plants. Initial technical requirements. Book 5 | 11SAE56AN001 | Вентилятор на одном валу с электродвигателем / Fan on a common shaft with the electric motor | 1 | 2НО / NS | QA2 | 1 | шт. | 2019-11-27 | 1
14871 | AKU-MAA0051 | Приточные установки. Исходные технические требования. Книга 5. Plenum plants. Initial technical requirements. Book 5 | 11SAE56AN002 | Вентилятор на одном валу с электродвигателем / Fan on a common shaft with the electric motor | 1 | 2НО / NS | QA2 | 1 | шт. | 2019-11-27 | 1
14872 | AKU-MAA0051 | Приточные установки. Исходные технические требования. Книга 5. Plenum plants. Initial technical requirements. Book 5 | 11SAE56AT001 | Фильтр грубой очистки / Coarse filter | 1 | 2НО / NS | QA2 | 1 | шт. | 2019-11-27 | 1
14873 | AKU-MAA0051 | Приточные установки. Исходные технические требования. Книга 5. Plenum plants. Initial technical requirements. Book 5 | 11SAE56AT002 | Фильтр грубой очистки / Coarse filter | 1 | 2НО / NS | QA2 | 1 | шт. | 2019-11-27 | 1
14874 | AKU-MAA0051 | Приточные установки. Исходные технические требования. Книга 5. Plenum plants. Initial technical requirements. Book 5 | 11SAE56AT003 | Сепаратор / Separator | 1 | 2НО / NS | QA2 | 1 | шт. | 2019-11-27 | 1
14875 | AKU-MAA0051 | Приточные установки. Исходные технические требования. Книга 5. Plenum plants. Initial technical requirements. Book 5 | 11SAE56AT004 | Сепаратор / Separator | 1 | 2НО / NS | QA2 | 1 | шт. | 2019-11-27 | 1
14876 | AKU-MAA0051 | Приточные установки. Исходные технические требования. Книга 5. Plenum plants. Initial technical requirements. Book 5 | 12SAA41AA001 | Клапан воздушный / Air valve | 1 | 3Н / N | QA3 | 1 | шт. | 2019-11-27 | 1
14877 | AKU-MAA0051 | Приточные установки. Исходные технические требования. Книга 5. Plenum plants. Initial technical requirements. Book 5 | 11SAE44AT004 | Сепаратор / Separator | 1 | 2НО / NS | QA2 | 1 | шт. | 2019-11-27 | 1
14878 | AKU-MAA0051 | Приточные установки. Исходные технические требования. Книга 5. Plenum plants. Initial technical requirements. Book 5 | 11SAE56AH001 | Воздухонагреватель / Air heater | 1 | 2НО / NS | QA2 | 1 | шт. | 2019-11-27 | 1
14879 | AKU-MAA0051 | Приточные установки. Исходные технические требования. Книга 5. Plenum plants. Initial technical requirements. Book 5 | 12SAC45AN003 | Вентилятор на одном валу с электродвигателем / Fan on a common shaft with the electric motor | 1 | 2НО / NS | QA2 | 1 | шт. | 2019-11-27 | 1
14880 | AKU-MAA0051 | Приточные установки. Исходные технические требования. Книга 5. Plenum plants. Initial technical requirements. Book 5 | 12SAC45AT008 | Сепаратор / Separator | 1 | 2НО / NS | QA2 | 1 | шт. | 2019-11-27 | 1
14881 | AKU-MAA0051 | Приточные установки. Исходные технические требования. Книга 5. Plenum plants. Initial technical requirements. Book 5 | 12SAC45AT007 | Сепаратор / Separator | 1 | 2НО / NS | QA2 | 1 | шт. | 2019-11-27 | 1
14882 | AKU-MAA0051 | Приточные установки. Исходные технические требования. Книга 5. Plenum plants. Initial technical requirements. Book 5 | 12SAC45AT006 | Фильтр грубой очистки / Coarse filter | 1 | 2НО / NS | QA2 | 1 | шт. | 2019-11-27 | 1
14883 | AKU-MAA0051 | Приточные установки. Исходные технические требования. Книга 5. Plenum plants. Initial technical requirements. Book 5 | 12SAC45AT005 | Фильтр грубой очистки / Coarse filter | 1 | 2НО / NS | QA2 | 1 | шт. | 2019-11-27 | 1
14884 | AKU-MAA0051 | Приточные установки. Исходные технические требования. Книга 5. Plenum plants. Initial technical requirements. Book 5 | 12SAC45AT004 | Сепаратор / Separator | 1 | 2НО / NS | QA2 | 1 | шт. | 2019-11-27 | 1
14885 | AKU-MAA0051 | Приточные установки. Исходные технические требования. Книга 5. Plenum plants. Initial technical requirements. Book 5 | 12SAC45AT003 | Сепаратор / Separator | 1 | 2НО / NS | QA2 | 1 | шт. | 2019-11-27 | 1
14886 | AKU-MAA0051 | Приточные установки. Исходные технические требования. Книга 5. Plenum plants. Initial technical requirements. Book 5 | 12SAC45AT002 | Фильтр грубой очистки / Coarse filter | 1 | 2НО / NS | QA2 | 1 | шт. | 2019-11-27 | 1
14887 | AKU-MAA0051 | Приточные установки. Исходные технические требования. Книга 5. Plenum plants. Initial technical requirements. Book 5 | 12SAC45AH003 | Воздухонагреватель / Air heater | 1 | 2НО / NS | QA2 | 1 | шт. | 2019-11-27 | 1
14888 | AKU-MAA0051 | Приточные установки. Исходные технические требования. Книга 5. Plenum plants. Initial technical requirements. Book 5 | 12SAC45AN004 | Вентилятор на одном валу с электродвигателем / Fan on a common shaft with the electric motor | 1 | 2НО / NS | QA2 | 1 | шт. | 2019-11-27 | 1
14889 | AKU-MAA0051 | Приточные установки. Исходные технические требования. Книга 5. Plenum plants. Initial technical requirements. Book 5 | 12SAC40AT001 | Фильтр грубой очистки / Coarse filter | 1 | 2НО / NS | QA2 | 1 | шт. | 2019-11-27 | 1
14890 | AKU-MAA0051 | Приточные установки. Исходные технические требования. Книга 5. Plenum plants. Initial technical requirements. Book 5 | 12SAC45AN002 | Вентилятор на одном валу с электродвигателем / Fan on a common shaft with the electric motor | 1 | 2НО / NS | QA2 | 1 | шт. | 2019-11-27 | 1
14891 | AKU-MAA0051 | Приточные установки. Исходные технические требования. Книга 5. Plenum plants. Initial technical requirements. Book 5 | 12SAC45AN001 | Вентилятор на одном валу с электродвигателем / Fan on a common shaft with the electric motor | 1 | 2НО / NS | QA2 | 1 | шт. | 2019-11-27 | 1
14892 | AKU-MAA0051 | Приточные установки. Исходные технические требования. Книга 5. Plenum plants. Initial technical requirements. Book 5 | 12SAC45AM004 | Камера смешения / Mixing chamber | 1 | 2НО / NS | QA2 | 1 | шт. | 2019-11-27 | 1
14893 | AKU-MAA0051 | Приточные установки. Исходные технические требования. Книга 5. Plenum plants. Initial technical requirements. Book 5 | 12SAC45AM003 | Камера смешения / Mixing chamber | 1 | 2НО / NS | QA2 | 1 | шт. | 2019-11-27 | 1
14894 | AKU-MAA0051 | Приточные установки. Исходные технические требования. Книга 5. Plenum plants. Initial technical requirements. Book 5 | 12SAC45AM002 | Камера смешения / Mixing chamber | 1 | 2НО / NS | QA2 | 1 | шт. | 2019-11-27 | 1
14895 | AKU-MAA0051 | Приточные установки. Исходные технические требования. Книга 5. Plenum plants. Initial technical requirements. Book 5 | 12SAC45AM001 | Камера смешения / Mixing chamber | 1 | 2НО / NS | QA2 | 1 | шт. | 2019-11-27 | 1
14896 | AKU-MAA0051 | Приточные установки. Исходные технические требования. Книга 5. Plenum plants. Initial technical requirements. Book 5 | 12SAC45AH004 | Воздухонагреватель / Air heater | 1 | 2НО / NS | QA2 | 1 | шт. | 2019-11-27 | 1
14897 | AKU-MAA0051 | Приточные установки. Исходные технические требования. Книга 5. Plenum plants. Initial technical requirements. Book 5 | 12SAC45AT001 | Фильтр грубой очистки / Coarse filter | 1 | 2НО / NS | QA2 | 1 | шт. | 2019-11-27 | 1
14898 | AKU-MAA0051 | Приточные установки. Исходные технические требования. Книга 5. Plenum plants. Initial technical requirements. Book 5 | 12SAC46AH002 | Воздухонагреватель / Air heater | 1 | 2НО / NS | QA2 | 1 | шт. | 2019-11-27 | 1
14899 | AKU-MAA0051 | Приточные установки. Исходные технические требования. Книга 5. Plenum plants. Initial technical requirements. Book 5 | 12SAC46AT005 | Сепаратор / Separator | 1 | 2НО / NS | QA2 | 1 | шт. | 2019-11-27 | 1
14900 | AKU-MAA0051 | Приточные установки. Исходные технические требования. Книга 5. Plenum plants. Initial technical requirements. Book 5 | 12SAC46AT004 | Фильтр тонкой очистки / Fine filter | 1 | 2НО / NS | QA2 | 1 | шт. | 2019-11-27 | 1
14901 | AKU-MAA0051 | Приточные установки. Исходные технические требования. Книга 5. Plenum plants. Initial technical requirements. Book 5 | 12SAC46AT003 | Фильтр тонкой очистки / Fine filter | 1 | 2НО / NS | QA2 | 1 | шт. | 2019-11-27 | 1
14902 | AKU-MAA0051 | Приточные установки. Исходные технические требования. Книга 5. Plenum plants. Initial technical requirements. Book 5 | 12SAC46AT002 | Предфильтр / Inlet filter | 1 | 2НО / NS | QA2 | 1 | шт. | 2019-11-27 | 1
14903 | AKU-MAA0051 | Приточные установки. Исходные технические требования. Книга 5. Plenum plants. Initial technical requirements. Book 5 | 12SAC46AT001 | Предфильтр / Inlet filter | 1 | 2НО / NS | QA2 | 1 | шт. | 2019-11-27 | 1
14904 | AKU-MAA0051 | Приточные установки. Исходные технические требования. Книга 5. Plenum plants. Initial technical requirements. Book 5 | 12SAC46AN002 | Вентилятор на одном валу с электродвигателем / Fan on a common shaft with the electric motor | 1 | 2НО / NS | QA2 | 1 | шт. | 2019-11-27 | 1
14905 | AKU-MAA0051 | Приточные установки. Исходные технические требования. Книга 5. Plenum plants. Initial technical requirements. Book 5 | 12SAC46AN001 | Вентилятор на одном валу с электродвигателем / Fan on a common shaft with the electric motor | 1 | 2НО / NS | QA2 | 1 | шт. | 2019-11-27 | 1
14906 | AKU-MAA0051 | Приточные установки. Исходные технические требования. Книга 5. Plenum plants. Initial technical requirements. Book 5 | 12SAC46AA001 | Клапан воздушный / Air valve | 1 | 2НО / NS | QA2 | 1 | шт. | 2019-11-27 | 1
14907 | AKU-MAA0051 | Приточные установки. Исходные технические требования. Книга 5. Plenum plants. Initial technical requirements. Book 5 | 12SAC46AM001 | Камера смешения / Mixing chamber | 1 | 2НО / NS | QA2 | 1 | шт. | 2019-11-27 | 1
14908 | AKU-MAA0051 | Приточные установки. Исходные технические требования. Книга 5. Plenum plants. Initial technical requirements. Book 5 | 12SAC46AA002 | Клапан воздушный / Air valve | 1 | 2НО / NS | QA2 | 1 | шт. | 2019-11-27 | 1
14909 | AKU-MAA0051 | Приточные установки. Исходные технические требования. Книга 5. Plenum plants. Initial technical requirements. Book 5 | 12SAC46AH001 | Воздухонагреватель / Air heater | 1 | 2НО / NS | QA2 | 1 | шт. | 2019-11-27 | 1
14910 | AKU-MAA0051 | Приточные установки. Исходные технические требования. Книга 5. Plenum plants. Initial technical requirements. Book 5 | 12SAC46AC002 | Воздухоохладитель / Air cooler | 1 | 2НО / NS | QA2 | 1 | шт. | 2019-11-27 | 1
14911 | AKU-MAA0051 | Приточные установки. Исходные технические требования. Книга 5. Plenum plants. Initial technical requirements. Book 5 | 12SAC46AC001 | Воздухоохладитель / Air cooler | 1 | 2НО / NS | QA2 | 1 | шт. | 2019-11-27 | 1
14912 | AKU-MAA0051 | Приточные установки. Исходные технические требования. Книга 5. Plenum plants. Initial technical requirements. Book 5 | 12SAC46AA204 | Клапан воздушный регулирующий / Control air valve | 1 | 2НО / NS | QA2 | 1 | шт. | 2019-11-27 | 1
14913 | AKU-MAA0051 | Приточные установки. Исходные технические требования. Книга 5. Plenum plants. Initial technical requirements. Book 5 | 12SAC46AA202 | Клапан воздушный регулирующий / Control air valve | 1 | 2НО / NS | QA2 | 1 | шт. | 2019-11-27 | 1
14914 | AKU-MAA0051 | Приточные установки. Исходные технические требования. Книга 5. Plenum plants. Initial technical requirements. Book 5 | 12SAC46AA201 | Клапан воздушный регулирующий / Control air valve | 1 | 2НО / NS | QA2 | 1 | шт. | 2019-11-27 | 1
14915 | AKU-MAA0051 | Приточные установки. Исходные технические требования. Книга 5. Plenum plants. Initial technical requirements. Book 5 | 12SAC40AA204 | клапан воздушный регулирующий / Control air valve | 1 | 2НО / NS | QA2 | 1 | шт. | 2019-11-27 | 1
14916 | AKU-MAA0051 | Приточные установки. Исходные технические требования. Книга 5. Plenum plants. Initial technical requirements. Book 5 | 12SAC46AA203 | Клапан воздушный регулирующий / Control air valve | 1 | 2НО / NS | QA2 | 1 | шт. | 2019-11-27 | 1
14917 | AKU-MAA0051 | Приточные установки. Исходные технические требования. Книга 5. Plenum plants. Initial technical requirements. Book 5 | 12SAC46AM002 | Камера смешения / Mixing chamber | 1 | 2НО / NS | QA2 | 1 | шт. | 2019-11-27 | 1
14918 | AKU-MAA0051 | Приточные установки. Исходные технические требования. Книга 5. Plenum plants. Initial technical requirements. Book 5 | 12SAC43AC001 | Воздухоохладитель / Air cooler | 1 | 2НО / NS | QA2 | 1 | шт. | 2019-11-27 | 1
14919 | AKU-MAA0051 | Приточные установки. Исходные технические требования. Книга 5. Plenum plants. Initial technical requirements. Book 5 | 12SAC43AT002 | Фильтр грубой очистки / Coarse filter | 1 | 2НО / NS | QA2 | 1 | шт. | 2019-11-27 | 1
14920 | AKU-MAA0051 | Приточные установки. Исходные технические требования. Книга 5. Plenum plants. Initial technical requirements. Book 5 | 12SAC43AT001 | Фильтр грубой очистки / Coarse filter | 1 | 2НО / NS | QA2 | 1 | шт. | 2019-11-27 | 1
14921 | AKU-MAA0051 | Приточные установки. Исходные технические требования. Книга 5. Plenum plants. Initial technical requirements. Book 5 | 12SAC43AN002 | Вентилятор на одном валу с электродвигателем / Fan on a common shaft with the electric motor | 1 | 2НО / NS | QA2 | 1 | шт. | 2019-11-27 | 1
14922 | AKU-MAA0051 | Приточные установки. Исходные технические требования. Книга 5. Plenum plants. Initial technical requirements. Book 5 | 12SAC43AN001 | Вентилятор на одном валу с электродвигателем / Fan on a common shaft with the electric motor | 1 | 2НО / NS | QA2 | 1 | шт. | 2019-11-27 | 1
14923 | AKU-MAA0051 | Приточные установки. Исходные технические требования. Книга 5. Plenum plants. Initial technical requirements. Book 5 | 12SAC46AT006 | Сепаратор / Separator | 1 | 2НО / NS | QA2 | 1 | шт. | 2019-11-27 | 1
14924 | AKU-MAA0051 | Приточные установки. Исходные технические требования. Книга 5. Plenum plants. Initial technical requirements. Book 5 | 12SAC43AH004 | Воздухонагреватель / Air heater | 1 | 2НО / NS | QA2 | 1 | шт. | 2019-11-27 | 1
14925 | AKU-MAA0051 | Приточные установки. Исходные технические требования. Книга 5. Plenum plants. Initial technical requirements. Book 5 | 12SAC43AH003 | Воздухонагреватель / Air heater | 1 | 2НО / NS | QA2 | 1 | шт. | 2019-11-27 | 1
14926 | AKU-MAA0051 | Приточные установки. Исходные технические требования. Книга 5. Plenum plants. Initial technical requirements. Book 5 | 12SAC43AT003 | Сепаратор / Separator | 1 | 2НО / NS | QA2 | 1 | шт. | 2019-11-27 | 1
14927 | AKU-MAA0051 | Приточные установки. Исходные технические требования. Книга 5. Plenum plants. Initial technical requirements. Book 5 | 12SAC43AH001 | Электрокалорифер / Electric heater | 1 | 2НО / NS | QA2 | 1 | шт. | 2019-11-27 | 1
14928 | AKU-MAA0051 | Приточные установки. Исходные технические требования. Книга 5. Plenum plants. Initial technical requirements. Book 5 | 12SAC43AC002 | Воздухоохладитель / Air cooler | 1 | 2НО / NS | QA2 | 1 | шт. | 2019-11-27 | 1
14929 | AKU-MAA0051 | Приточные установки. Исходные технические требования. Книга 5. Plenum plants. Initial technical requirements. Book 5 | 12SAC43AA001 | Клапан воздушный / Air valve | 1 | 2НО / NS | QA2 | 1 | шт. | 2019-11-27 | 1
14930 | AKU-MAA0051 | Приточные установки. Исходные технические требования. Книга 5. Plenum plants. Initial technical requirements. Book 5 | 12SAC40AT006 | Сепаратор / Separator | 1 | 2НО / NS | QA2 | 1 | шт. | 2019-11-27 | 1
14931 | AKU-MAA0051 | Приточные установки. Исходные технические требования. Книга 5. Plenum plants. Initial technical requirements. Book 5 | 12SAC40AT005 | Сепаратор / Separator | 1 | 2НО / NS | QA2 | 1 | шт. | 2019-11-27 | 1
14932 | AKU-MAA0051 | Приточные установки. Исходные технические требования. Книга 5. Plenum plants. Initial technical requirements. Book 5 | 12SAC40AT004 | Фильтр тонкой очистки / Fine filter | 1 | 2НО / NS | QA2 | 1 | шт. | 2019-11-27 | 1
14933 | AKU-MAA0051 | Приточные установки. Исходные технические требования. Книга 5. Plenum plants. Initial technical requirements. Book 5 | 12SAC40AT003 | Фильтр тонкой очистки / Fine filter | 1 | 2НО / NS | QA2 | 1 | шт. | 2019-11-27 | 1
14934 | AKU-MAA0051 | Приточные установки. Исходные технические требования. Книга 5. Plenum plants. Initial technical requirements. Book 5 | 12SAC40AT002 | Фильтр грубой очистки / Coarse filter | 1 | 2НО / NS | QA2 | 1 | шт. | 2019-11-27 | 1
14935 | AKU-MAA0051 | Приточные установки. Исходные технические требования. Книга 5. Plenum plants. Initial technical requirements. Book 5 | 12SAC45AH002 | Воздухонагреватель / Air heater | 1 | 2НО / NS | QA2 | 1 | шт. | 2019-11-27 | 1
14936 | AKU-MAA0051 | Приточные установки. Исходные технические требования. Книга 5. Plenum plants. Initial technical requirements. Book 5 | 12SAC43AH002 | Электрокалорифер / Electric heater | 1 | 2НО / NS | QA2 | 1 | шт. | 2019-11-27 | 1
14937 | AKU-MAA0051 | Приточные установки. Исходные технические требования. Книга 5. Plenum plants. Initial technical requirements. Book 5 | 12SAC45AA208 | Клапан воздушный регулирующий / Control air valve | 1 | 2НО / NS | QA2 | 1 | шт. | 2019-11-27 | 1
14938 | AKU-MAA0051 | Приточные установки. Исходные технические требования. Книга 5. Plenum plants. Initial technical requirements. Book 5 | 12SAC45AH001 | Воздухонагреватель / Air heater | 1 | 2НО / NS | QA2 | 1 | шт. | 2019-11-27 | 1
14939 | AKU-MAA0051 | Приточные установки. Исходные технические требования. Книга 5. Plenum plants. Initial technical requirements. Book 5 | 12SAC43AA002 | Клапан воздушный / Air valve | 1 | 2НО / NS | QA2 | 1 | шт. | 2019-11-27 | 1
14940 | AKU-MAA0051 | Приточные установки. Исходные технические требования. Книга 5. Plenum plants. Initial technical requirements. Book 5 | 12SAC43AT004 | Сепаратор / Separator | 1 | 2НО / NS | QA2 | 1 | шт. | 2019-11-27 | 1
14941 | AKU-MAA0051 | Приточные установки. Исходные технические требования. Книга 5. Plenum plants. Initial technical requirements. Book 5 | 12SAC45AC004 | Воздухоохладитель / Air cooler | 1 | 2НО / NS | QA2 | 1 | шт. | 2019-11-27 | 1
14942 | AKU-MAA0051 | Приточные установки. Исходные технические требования. Книга 5. Plenum plants. Initial technical requirements. Book 5 | 12SAC45AC003 | Воздухоохладитель / Air cooler | 1 | 2НО / NS | QA2 | 1 | шт. | 2019-11-27 | 1
14943 | AKU-MAA0051 | Приточные установки. Исходные технические требования. Книга 5. Plenum plants. Initial technical requirements. Book 5 | 12SAC45AC001 | Воздухоохладитель / Air cooler | 1 | 2НО / NS | QA2 | 1 | шт. | 2019-11-27 | 1
14944 | AKU-MAA0051 | Приточные установки. Исходные технические требования. Книга 5. Plenum plants. Initial technical requirements. Book 5 | 12SAC45AA207 | Клапан воздушный регулирующий / Control air valve | 1 | 2НО / NS | QA2 | 1 | шт. | 2019-11-27 | 1
14945 | AKU-MAA0051 | Приточные установки. Исходные технические требования. Книга 5. Plenum plants. Initial technical requirements. Book 5 | 12SAC45AA206 | Клапан воздушный регулирующий / Control air valve | 1 | 2НО / NS | QA2 | 1 | шт. | 2019-11-27 | 1
14946 | AKU-MAA0051 | Приточные установки. Исходные технические требования. Книга 5. Plenum plants. Initial technical requirements. Book 5 | 12SAC45AA205 | Клапан воздушный регулирующий / Control air valve | 1 | 2НО / NS | QA2 | 1 | шт. | 2019-11-27 | 1
14947 | AKU-MAA0051 | Приточные установки. Исходные технические требования. Книга 5. Plenum plants. Initial technical requirements. Book 5 | 12SAC45AA003 | Клапан воздушный / Air valve | 1 | 2НО / NS | QA2 | 1 | шт. | 2019-11-27 | 1
14948 | AKU-MAA0051 | Приточные установки. Исходные технические требования. Книга 5. Plenum plants. Initial technical requirements. Book 5 | 12SAC45AA001 | Клапан воздушный / Air valve | 1 | 2НО / NS | QA2 | 1 | шт. | 2019-11-27 | 1
14949 | AKU-MAA0051 | Приточные установки. Исходные технические требования. Книга 5. Plenum plants. Initial technical requirements. Book 5 | 12SAC45AC002 | Воздухоохладитель / Air cooler | 1 | 2НО / NS | QA2 | 1 | шт. | 2019-11-27 | 1
14950 | AKU-MAA0051 | Приточные установки. Исходные технические требования. Книга 5. Plenum plants. Initial technical requirements. Book 5 | 12SAC45AA002 | Клапан воздушный / Air valve | 1 | 2НО / NS | QA2 | 1 | шт. | 2019-11-27 | 1
14951 | AKU-MAA0051 | Приточные установки. Исходные технические требования. Книга 5. Plenum plants. Initial technical requirements. Book 5 | 12SAC45AA204 | Клапан воздушный регулирующий / Control air valve | 1 | 2НО / NS | QA2 | 1 | шт. | 2019-11-27 | 1
14952 | AKU-MAA0051 | Приточные установки. Исходные технические требования. Книга 5. Plenum plants. Initial technical requirements. Book 5 | 12SAC45AA004 | Клапан воздушный / Air valve | 1 | 2НО / NS | QA2 | 1 | шт. | 2019-11-27 | 1
14953 | AKU-MAA0051 | Приточные установки. Исходные технические требования. Книга 5. Plenum plants. Initial technical requirements. Book 5 | 12SAC45AA201 | Клапан воздушный регулирующий / Control air valve | 1 | 2НО / NS | QA2 | 1 | шт. | 2019-11-27 | 1
14954 | AKU-MAA0051 | Приточные установки. Исходные технические требования. Книга 5. Plenum plants. Initial technical requirements. Book 5 | 12SAC45AA203 | Клапан воздушный регулирующий / Control air valve | 1 | 2НО / NS | QA2 | 1 | шт. | 2019-11-27 | 1
14955 | AKU-MAA0051 | Приточные установки. Исходные технические требования. Книга 5. Plenum plants. Initial technical requirements. Book 5 | 12SAC45AA202 | Клапан воздушный регулирующий / Control air valve | 1 | 2НО / NS | QA2 | 1 | шт. | 2019-11-27 | 1
14956 | AKU-MAA0120 | Приточные установки. Исходные технические требования. Книга 4.Plenum Plants. Initial Technical Requirements. Book 4 | 00SAE42AN010 | Вентилятор / Fan | 0 | 4- | QA4 | 1 | шт. | 2019-10-29 | 2
14957 | AKU-MAA0120 | Приточные установки. Исходные технические требования. Книга 4.Plenum Plants. Initial Technical Requirements. Book 4 | 00SAE42AA005 | Клапан воздушный c электроприводом / Air damper with electric drive | 0 | 4- | QA4 | 1 | шт. | 2019-10-29 | 2
14958 | AKU-MAA0120 | Приточные установки. Исходные технические требования. Книга 4.Plenum Plants. Initial Technical Requirements. Book 4 | 00SAE42AH108 | Приточная система вентиляции кабельного тоннеля / Plenum ventilation system for cable tunnels | 0 | 4- | QA4 | 1 | шт. | 2019-10-29 | 2
14959 | AKU-MAA0120 | Приточные установки. Исходные технические требования. Книга 4.Plenum Plants. Initial Technical Requirements. Book 4 | 00SAE42AN002 | Вентилятор / Fan | 0 | 4- | QA4 | 1 | шт. | 2019-10-29 | 2
14960 | AKU-MAA0120 | Приточные установки. Исходные технические требования. Книга 4.Plenum Plants. Initial Technical Requirements. Book 4 | 00SAE42AN012 | Вентилятор / Fan | 0 | 4- | QA4 | 1 | шт. | 2019-10-29 | 2
14961 | AKU-MAA0120 | Приточные установки. Исходные технические требования. Книга 4.Plenum Plants. Initial Technical Requirements. Book 4 | 00SAE42AN001 | Вентилятор / Fan | 0 | 4- | QA4 | 1 | шт. | 2019-10-29 | 2
14962 | AKU-MAA0120 | Приточные установки. Исходные технические требования. Книга 4.Plenum Plants. Initial Technical Requirements. Book 4 | 00SAE43AN002 | Вентилятор / Fan | 0 | 4- | QA4 | 1 | шт. | 2019-10-29 | 2
14963 | AKU-MAA0120 | Приточные установки. Исходные технические требования. Книга 4.Plenum Plants. Initial Technical Requirements. Book 4 | 00SAE42AC001 | Воздухоохладитель непосредственного охлаждения/Air cooler of direct cooling | 0 | 4- | QA4 | 1 | шт. | 2019-10-29 | 2
14964 | AKU-MAA0120 | Приточные установки. Исходные технические требования. Книга 4.Plenum Plants. Initial Technical Requirements. Book 4 | 00SAE42AN011 | Вентилятор / Fan | 0 | 4- | QA4 | 1 | шт. | 2019-10-29 | 2
14965 | AKU-MAA0120 | Приточные установки. Исходные технические требования. Книга 4.Plenum Plants. Initial Technical Requirements. Book 4 | 00SAE43AH102 | Приточная система вентиляции кабельных тоннелей/ Plenum ventilation system for cable tunnels | 0 | 4- | QA4 | 1 | шт. | 2019-10-29 | 2
14966 | AKU-MAA0120 | Приточные установки. Исходные технические требования. Книга 4.Plenum Plants. Initial Technical Requirements. Book 4 | 00SAE42AN003 | Вентилятор / Fan | 0 | 4- | QA4 | 1 | шт. | 2019-10-29 | 2
14967 | AKU-MAA0120 | Приточные установки. Исходные технические требования. Книга 4.Plenum Plants. Initial Technical Requirements. Book 4 | 00SAE43AA004 | Клапан воздушный c электроприводом / Air damper with electric drive | 0 | 4- | QA4 | 1 | шт. | 2019-10-29 | 2
14968 | AKU-MAA0120 | Приточные установки. Исходные технические требования. Книга 4.Plenum Plants. Initial Technical Requirements. Book 4 | 00SAE43AA003 | Клапан воздушный c электроприводом / Air damper with electric drive | 0 | 4- | QA4 | 1 | шт. | 2019-10-29 | 2
14969 | AKU-MAA0120 | Приточные установки. Исходные технические требования. Книга 4.Plenum Plants. Initial Technical Requirements. Book 4 | 00SAE42AA008 | Клапан воздушный c электроприводом / Air damper with electric drive | 0 | 4- | QA4 | 1 | шт. | 2019-10-29 | 2
14970 | AKU-MAA0120 | Приточные установки. Исходные технические требования. Книга 4.Plenum Plants. Initial Technical Requirements. Book 4 | 00SAE42AA013 | Клапан воздушный c электроприводом / Air damper with electric drive | 0 | 4- | QA4 | 1 | шт. | 2019-10-29 | 2
14971 | AKU-MAA0120 | Приточные установки. Исходные технические требования. Книга 4.Plenum Plants. Initial Technical Requirements. Book 4 | 00SAE42AN009 | Вентилятор / Fan | 0 | 4- | QA4 | 1 | шт. | 2019-10-29 | 2
14972 | AKU-MAA0120 | Приточные установки. Исходные технические требования. Книга 4.Plenum Plants. Initial Technical Requirements. Book 4 | 00SAE42AA006 | Клапан воздушный c электроприводом / Air damper with electric drive | 0 | 4- | QA4 | 1 | шт. | 2019-10-29 | 2
14973 | AKU-MAA0120 | Приточные установки. Исходные технические требования. Книга 4.Plenum Plants. Initial Technical Requirements. Book 4 | 00SAE42AA007 | Клапан воздушный c электроприводом / Air damper with electric drive | 0 | 4- | QA4 | 1 | шт. | 2019-10-29 | 2
14974 | AKU-MAA0120 | Приточные установки. Исходные технические требования. Книга 4.Plenum Plants. Initial Technical Requirements. Book 4 | 00SAE42AA021 | Клапан воздушный c электроприводом / Air damper with electric drive | 0 | 4- | QA4 | 1 | шт. | 2019-10-29 | 2
14975 | AKU-MAA0120 | Приточные установки. Исходные технические требования. Книга 4.Plenum Plants. Initial Technical Requirements. Book 4 | 00SAE43AA002 | Клапан воздушный c электроприводом / Air damper with electric drive | 0 | 4- | QA4 | 1 | шт. | 2019-10-29 | 2
14976 | AKU-MAA0120 | Приточные установки. Исходные технические требования. Книга 4.Plenum Plants. Initial Technical Requirements. Book 4 | 00SAE42AT003 | Фильтр грубой очистки / Coarse filter | 0 | 4- | QA4 | 1 | шт. | 2019-10-29 | 2
14977 | AKU-MAA0120 | Приточные установки. Исходные технические требования. Книга 4.Plenum Plants. Initial Technical Requirements. Book 4 | 00SAE42AA024 | Клапан воздушный c электроприводом / Air damper with electric drive | 0 | 4- | QA4 | 1 | шт. | 2019-10-29 | 2
14978 | AKU-MAA0120 | Приточные установки. Исходные технические требования. Книга 4.Plenum Plants. Initial Technical Requirements. Book 4 | 00SAE42AA009 | Клапан воздушный c электроприводом / Air damper with electric drive | 0 | 4- | QA4 | 1 | шт. | 2019-10-29 | 2
14979 | AKU-MAA0120 | Приточные установки. Исходные технические требования. Книга 4.Plenum Plants. Initial Technical Requirements. Book 4 | 00SAE42AT012 | Фильтр грубой очистки / Coarse filter | 0 | 4- | QA4 | 1 | шт. | 2019-10-29 | 2
14980 | AKU-MAA0120 | Приточные установки. Исходные технические требования. Книга 4.Plenum Plants. Initial Technical Requirements. Book 4 | 00SAE42AT011 | Фильтр грубой очистки / Coarse filter | 0 | 4- | QA4 | 1 | шт. | 2019-10-29 | 2
14981 | AKU-MAA0120 | Приточные установки. Исходные технические требования. Книга 4.Plenum Plants. Initial Technical Requirements. Book 4 | 00SAE42AT010 | Фильтр грубой очистки / Coarse filter | 0 | 4- | QA4 | 1 | шт. | 2019-10-29 | 2
14982 | AKU-MAA0120 | Приточные установки. Исходные технические требования. Книга 4.Plenum Plants. Initial Technical Requirements. Book 4 | 00SAE42AT009 | Фильтр грубой очистки / Coarse filter | 0 | 4- | QA4 | 1 | шт. | 2019-10-29 | 2
14983 | AKU-MAA0120 | Приточные установки. Исходные технические требования. Книга 4.Plenum Plants. Initial Technical Requirements. Book 4 | 00SAE42AT008 | Фильтр грубой очистки / Coarse filter | 0 | 4- | QA4 | 1 | шт. | 2019-10-29 | 2
14984 | AKU-MAA0120 | Приточные установки. Исходные технические требования. Книга 4.Plenum Plants. Initial Technical Requirements. Book 4 | 00SAE42AT007 | Фильтр грубой очистки / Coarse filter | 0 | 4- | QA4 | 1 | шт. | 2019-10-29 | 2
14985 | AKU-MAA0120 | Приточные установки. Исходные технические требования. Книга 4.Plenum Plants. Initial Technical Requirements. Book 4 | 00SAE43AT001 | Фильтр грубой очистки / Coarse filter | 0 | 4- | QA4 | 1 | шт. | 2019-10-29 | 2
14986 | AKU-MAA0120 | Приточные установки. Исходные технические требования. Книга 4.Plenum Plants. Initial Technical Requirements. Book 4 | 00SAE42AT005 | Фильтр грубой очистки / Coarse filter | 0 | 4- | QA4 | 1 | шт. | 2019-10-29 | 2
14987 | AKU-MAA0120 | Приточные установки. Исходные технические требования. Книга 4.Plenum Plants. Initial Technical Requirements. Book 4 | 00SAE42AN008 | Вентилятор / Fan | 0 | 4- | QA4 | 1 | шт. | 2019-10-29 | 2
14988 | AKU-MAA0120 | Приточные установки. Исходные технические требования. Книга 4.Plenum Plants. Initial Technical Requirements. Book 4 | 00SAE43AT002 | Фильтр грубой очистки / Coarse filter | 0 | 4- | QA4 | 1 | шт. | 2019-10-29 | 2
14989 | AKU-MAA0120 | Приточные установки. Исходные технические требования. Книга 4.Plenum Plants. Initial Technical Requirements. Book 4 | 00SAE42AT001 | Фильтр грубой очистки / Coarse filter | 0 | 4- | QA4 | 1 | шт. | 2019-10-29 | 2
14990 | AKU-MAA0120 | Приточные установки. Исходные технические требования. Книга 4.Plenum Plants. Initial Technical Requirements. Book 4 | 00SAE42AT002 | Фильтр грубой очистки / Coarse filter | 0 | 4- | QA4 | 1 | шт. | 2019-10-29 | 2
14991 | AKU-MAA0120 | Приточные установки. Исходные технические требования. Книга 4.Plenum Plants. Initial Technical Requirements. Book 4 | 00SAE43AN001 | Вентилятор / Fan | 0 | 4- | QA4 | 1 | шт. | 2019-10-29 | 2
14992 | AKU-MAA0120 | Приточные установки. Исходные технические требования. Книга 4.Plenum Plants. Initial Technical Requirements. Book 4 | 00SAE42AN004 | Вентилятор / Fan | 0 | 4- | QA4 | 1 | шт. | 2019-10-29 | 2
14993 | AKU-MAA0120 | Приточные установки. Исходные технические требования. Книга 4.Plenum Plants. Initial Technical Requirements. Book 4 | 00SAE42AN005 | Вентилятор / Fan | 0 | 4- | QA4 | 1 | шт. | 2019-10-29 | 2
14994 | AKU-MAA0120 | Приточные установки. Исходные технические требования. Книга 4.Plenum Plants. Initial Technical Requirements. Book 4 | 00SAE42AN006 | Вентилятор / Fan | 0 | 4- | QA4 | 1 | шт. | 2019-10-29 | 2
14995 | AKU-MAA0120 | Приточные установки. Исходные технические требования. Книга 4.Plenum Plants. Initial Technical Requirements. Book 4 | 00SAE42AN007 | Вентилятор / Fan | 0 | 4- | QA4 | 1 | шт. | 2019-10-29 | 2
14996 | AKU-MAA0120 | Приточные установки. Исходные технические требования. Книга 4.Plenum Plants. Initial Technical Requirements. Book 4 | 00SAE42AT006 | Фильтр грубой очистки / Coarse filter | 0 | 4- | QA4 | 1 | шт. | 2019-10-29 | 2
14997 | AKU-MAA0120 | Приточные установки. Исходные технические требования. Книга 4.Plenum Plants. Initial Technical Requirements. Book 4 | 00SAE42AA010 | Клапан воздушный c электроприводом / Air damper with electric drive | 0 | 4- | QA4 | 1 | шт. | 2019-10-29 | 2
14998 | AKU-MAA0120 | Приточные установки. Исходные технические требования. Книга 4.Plenum Plants. Initial Technical Requirements. Book 4 | 00SAE43AA001 | Клапан воздушный c электроприводом / Air damper with electric drive | 0 | 4- | QA4 | 1 | шт. | 2019-10-29 | 2
14999 | AKU-MAA0120 | Приточные установки. Исходные технические требования. Книга 4.Plenum Plants. Initial Technical Requirements. Book 4 | 00SAE42AC005 | Воздухоохладитель непосредственного охлаждения/Air cooler of direct cooling | 0 | 4- | QA4 | 1 | шт. | 2019-10-29 | 2
15000 | AKU-MAA0120 | Приточные установки. Исходные технические требования. Книга 4.Plenum Plants. Initial Technical Requirements. Book 4 | 00SAE42AA017 | Клапан воздушный c электроприводом / Air damper with electric drive | 0 | 4- | QA4 | 1 | шт. | 2019-10-29 | 2
15001 | AKU-MAA0120 | Приточные установки. Исходные технические требования. Книга 4.Plenum Plants. Initial Technical Requirements. Book 4 | 00SAE42AH102 | Приточная система вентиляции кабельного тоннеля / Plenum ventilation system for cable tunnels | 0 | 4- | QA4 | 1 | шт. | 2019-10-29 | 2
15002 | AKU-MAA0120 | Приточные установки. Исходные технические требования. Книга 4.Plenum Plants. Initial Technical Requirements. Book 4 | 00SAE42AA018 | Клапан воздушный c электроприводом / Air damper with electric drive | 0 | 4- | QA4 | 1 | шт. | 2019-10-29 | 2
15003 | AKU-MAA0120 | Приточные установки. Исходные технические требования. Книга 4.Plenum Plants. Initial Technical Requirements. Book 4 | 00SAE42AH104 | Приточная система вентиляции кабельного тоннеля / Plenum ventilation system for cable tunnels | 0 | 4- | QA4 | 1 | шт. | 2019-10-29 | 2
15004 | AKU-MAA0120 | Приточные установки. Исходные технические требования. Книга 4.Plenum Plants. Initial Technical Requirements. Book 4 | 00SAE42AH105 | Приточная система вентиляции кабельного тоннеля / Plenum ventilation system for cable tunnels | 0 | 4- | QA4 | 1 | шт. | 2019-10-29 | 2
15005 | AKU-MAA0120 | Приточные установки. Исходные технические требования. Книга 4.Plenum Plants. Initial Technical Requirements. Book 4 | 00SAE42AH106 | Приточная система вентиляции кабельного тоннеля / Plenum ventilation system for cable tunnels | 0 | 4- | QA4 | 1 | шт. | 2019-10-29 | 2
15006 | AKU-MAA0120 | Приточные установки. Исходные технические требования. Книга 4.Plenum Plants. Initial Technical Requirements. Book 4 | 00SAE43AH101 | Приточная система вентиляции кабельных тоннелей/ Plenum ventilation system for cable tunnels | 0 | 4- | QA4 | 1 | шт. | 2019-10-29 | 2
15007 | AKU-MAA0120 | Приточные установки. Исходные технические требования. Книга 4.Plenum Plants. Initial Technical Requirements. Book 4 | 00SAE42AH111 | Приточная система вентиляции кабельного тоннеля / Plenum ventilation system for cable tunnels | 0 | 4- | QA4 | 1 | шт. | 2019-10-29 | 2
15008 | AKU-MAA0120 | Приточные установки. Исходные технические требования. Книга 4.Plenum Plants. Initial Technical Requirements. Book 4 | 00SAE42AH109 | Приточная система вентиляции кабельного тоннеля / Plenum ventilation system for cable tunnels | 0 | 4- | QA4 | 1 | шт. | 2019-10-29 | 2
15009 | AKU-MAA0120 | Приточные установки. Исходные технические требования. Книга 4.Plenum Plants. Initial Technical Requirements. Book 4 | 00SAE42AH112 | Приточная система вентиляции кабельного тоннеля / Plenum ventilation system for cable tunnels | 0 | 4- | QA4 | 1 | шт. | 2019-10-29 | 2
15010 | AKU-MAA0120 | Приточные установки. Исходные технические требования. Книга 4.Plenum Plants. Initial Technical Requirements. Book 4 | 00SAE42AH101 | Приточная система вентиляции кабельного тоннеля / Plenum ventilation system for cable tunnels | 0 | 4- | QA4 | 1 | шт. | 2019-10-29 | 2
15011 | AKU-MAA0120 | Приточные установки. Исходные технические требования. Книга 4.Plenum Plants. Initial Technical Requirements. Book 4 | 00SAE42AC007 | Воздухоохладитель непосредственного охлаждения/Air cooler of direct cooling | 0 | 4- | QA4 | 1 | шт. | 2019-10-29 | 2
15012 | AKU-MAA0120 | Приточные установки. Исходные технические требования. Книга 4.Plenum Plants. Initial Technical Requirements. Book 4 | 00SAE42AC023 | Воздухоохладитель непосредственного охлаждения/Air cooler of direct cooling | 0 | 4- | QA4 | 1 | шт. | 2019-10-29 | 2
15013 | AKU-MAA0120 | Приточные установки. Исходные технические требования. Книга 4.Plenum Plants. Initial Technical Requirements. Book 4 | 00SAE42AC021 | Воздухоохладитель непосредственного охлаждения/Air cooler of direct cooling | 0 | 4- | QA4 | 1 | шт. | 2019-10-29 | 2
15014 | AKU-MAA0120 | Приточные установки. Исходные технические требования. Книга 4.Plenum Plants. Initial Technical Requirements. Book 4 | 00SAE42AC019 | Воздухоохладитель непосредственного охлаждения/Air cooler of direct cooling | 0 | 4- | QA4 | 1 | шт. | 2019-10-29 | 2
15015 | AKU-MAA0120 | Приточные установки. Исходные технические требования. Книга 4.Plenum Plants. Initial Technical Requirements. Book 4 | 00SAE42AC017 | Воздухоохладитель непосредственного охлаждения/Air cooler of direct cooling | 0 | 4- | QA4 | 1 | шт. | 2019-10-29 | 2
15016 | AKU-MAA0120 | Приточные установки. Исходные технические требования. Книга 4.Plenum Plants. Initial Technical Requirements. Book 4 | 00SAE42AT004 | Фильтр грубой очистки / Coarse filter | 0 | 4- | QA4 | 1 | шт. | 2019-10-29 | 2
15017 | AKU-MAA0120 | Приточные установки. Исходные технические требования. Книга 4.Plenum Plants. Initial Technical Requirements. Book 4 | 00SAE42AH107 | Приточная система вентиляции кабельного тоннеля / Plenum ventilation system for cable tunnels | 0 | 4- | QA4 | 1 | шт. | 2019-10-29 | 2
15018 | AKU-MAA0120 | Приточные установки. Исходные технические требования. Книга 4.Plenum Plants. Initial Technical Requirements. Book 4 | 00SAE42AA011 | Клапан воздушный c электроприводом / Air damper with electric drive | 0 | 4- | QA4 | 1 | шт. | 2019-10-29 | 2
15019 | AKU-MAA0120 | Приточные установки. Исходные технические требования. Книга 4.Plenum Plants. Initial Technical Requirements. Book 4 | 00SAE42AA012 | Клапан воздушный c электроприводом / Air damper with electric drive | 0 | 4- | QA4 | 1 | шт. | 2019-10-29 | 2
15020 | AKU-MAA0120 | Приточные установки. Исходные технические требования. Книга 4.Plenum Plants. Initial Technical Requirements. Book 4 | 00SAE42AC009 | Воздухоохладитель непосредственного охлаждения/Air cooler of direct cooling | 0 | 4- | QA4 | 1 | шт. | 2019-10-29 | 2
15021 | AKU-MAA0120 | Приточные установки. Исходные технические требования. Книга 4.Plenum Plants. Initial Technical Requirements. Book 4 | 00SAE42AA002 | Клапан воздушный c электроприводом / Air damper with electric drive | 0 | 4- | QA4 | 1 | шт. | 2019-10-29 | 2
15022 | AKU-MAA0120 | Приточные установки. Исходные технические требования. Книга 4.Plenum Plants. Initial Technical Requirements. Book 4 | 00SAE42AA014 | Клапан воздушный c электроприводом / Air damper with electric drive | 0 | 4- | QA4 | 1 | шт. | 2019-10-29 | 2
15023 | AKU-MAA0120 | Приточные установки. Исходные технические требования. Книга 4.Plenum Plants. Initial Technical Requirements. Book 4 | 00SAE42AA015 | Клапан воздушный c электроприводом / Air damper with electric drive | 0 | 4- | QA4 | 1 | шт. | 2019-10-29 | 2
15024 | AKU-MAA0120 | Приточные установки. Исходные технические требования. Книга 4.Plenum Plants. Initial Technical Requirements. Book 4 | 00SAE42AH110 | Приточная система вентиляции кабельного тоннеля / Plenum ventilation system for cable tunnels | 0 | 4- | QA4 | 1 | шт. | 2019-10-29 | 2
15025 | AKU-MAA0120 | Приточные установки. Исходные технические требования. Книга 4.Plenum Plants. Initial Technical Requirements. Book 4 | 00SAE42AC003 | Воздухоохладитель непосредственного охлаждения/Air cooler of direct cooling | 0 | 4- | QA4 | 1 | шт. | 2019-10-29 | 2
15026 | AKU-MAA0120 | Приточные установки. Исходные технические требования. Книга 4.Plenum Plants. Initial Technical Requirements. Book 4 | 00SAE42AA004 | Клапан воздушный c электроприводом / Air damper with electric drive | 0 | 4- | QA4 | 1 | шт. | 2019-10-29 | 2
15027 | AKU-MAA0120 | Приточные установки. Исходные технические требования. Книга 4.Plenum Plants. Initial Technical Requirements. Book 4 | 00SAE42AA003 | Клапан воздушный c электроприводом / Air damper with electric drive | 0 | 4- | QA4 | 1 | шт. | 2019-10-29 | 2
15028 | AKU-MAA0120 | Приточные установки. Исходные технические требования. Книга 4.Plenum Plants. Initial Technical Requirements. Book 4 | 00SAE42AC013 | Воздухоохладитель непосредственного охлаждения/Air cooler of direct cooling | 0 | 4- | QA4 | 1 | шт. | 2019-10-29 | 2
15029 | AKU-MAA0120 | Приточные установки. Исходные технические требования. Книга 4.Plenum Plants. Initial Technical Requirements. Book 4 | 00SAE42AA016 | Клапан воздушный c электроприводом / Air damper with electric drive | 0 | 4- | QA4 | 1 | шт. | 2019-10-29 | 2
15030 | AKU-MAA0120 | Приточные установки. Исходные технические требования. Книга 4.Plenum Plants. Initial Technical Requirements. Book 4 | 00SAE42AC011 | Воздухоохладитель непосредственного охлаждения/Air cooler of direct cooling | 0 | 4- | QA4 | 1 | шт. | 2019-10-29 | 2
15031 | AKU-MAA0120 | Приточные установки. Исходные технические требования. Книга 4.Plenum Plants. Initial Technical Requirements. Book 4 | 00SAE42AC015 | Воздухоохладитель непосредственного охлаждения/Air cooler of direct cooling | 0 | 4- | QA4 | 1 | шт. | 2019-10-29 | 2
15032 | AKU-MAA0120 | Приточные установки. Исходные технические требования. Книга 4.Plenum Plants. Initial Technical Requirements. Book 4 | 00SAE42AA019 | Клапан воздушный c электроприводом / Air damper with electric drive | 0 | 4- | QA4 | 1 | шт. | 2019-10-29 | 2
15033 | AKU-MAA0120 | Приточные установки. Исходные технические требования. Книга 4.Plenum Plants. Initial Technical Requirements. Book 4 | 00SAE42AA022 | Клапан воздушный c электроприводом / Air damper with electric drive | 0 | 4- | QA4 | 1 | шт. | 2019-10-29 | 2
15034 | AKU-MAA0120 | Приточные установки. Исходные технические требования. Книга 4.Plenum Plants. Initial Technical Requirements. Book 4 | 00SAE42AH103 | Приточная система вентиляции кабельного тоннеля / Plenum ventilation system for cable tunnels | 0 | 4- | QA4 | 1 | шт. | 2019-10-29 | 2
15035 | AKU-MAA0120 | Приточные установки. Исходные технические требования. Книга 4.Plenum Plants. Initial Technical Requirements. Book 4 | 00SAE42AA001 | Клапан воздушный c электроприводом / Air damper with electric drive | 0 | 4- | QA4 | 1 | шт. | 2019-10-29 | 2
15036 | AKU-MAA0120 | Приточные установки. Исходные технические требования. Книга 4.Plenum Plants. Initial Technical Requirements. Book 4 | 00SAE42AA023 | Клапан воздушный c электроприводом / Air damper with electric drive | 0 | 4- | QA4 | 1 | шт. | 2019-10-29 | 2
15037 | AKU-MAA0120 | Приточные установки. Исходные технические требования. Книга 4.Plenum Plants. Initial Technical Requirements. Book 4 | 00SAE42AA020 | Клапан воздушный c электроприводом / Air damper with electric drive | 0 | 4- | QA4 | 1 | шт. | 2019-10-29 | 2
15038 | AKU-MAA0099 | Приточные установки. Исходные технические требования. Книга 4.Plenum plants. Initial Technical Requirements. Book 4 | 00SAN47AA002 | Клапан воздушный с электроприводом/Air valve with electric drive | 0 | 4- | QA4 | 1 | шт. | 2019-01-28 | 2
15039 | AKU-MAA0099 | Приточные установки. Исходные технические требования. Книга 4.Plenum plants. Initial Technical Requirements. Book 4 | 00SAN46AN001 | Блок вентилятора c электродвигателем/Modular fan with electric motor | 0 | 4- | QA4 | 1 | шт. | 2019-01-28 | 2
15040 | AKU-MAA0099 | Приточные установки. Исходные технические требования. Книга 4.Plenum plants. Initial Technical Requirements. Book 4 | 00SAN46AH132 | Внешний блок с воздушным охлаждением/Air-cooled external module | 0 | 4- | QA4 | 1 | шт. | 2019-01-28 | 2
15041 | AKU-MAA0099 | Приточные установки. Исходные технические требования. Книга 4.Plenum plants. Initial Technical Requirements. Book 4 | 00SAN47AH101 | Приточная установка с опорной рамой и гибкими вставками/Air-supply plant with support frame and flexible inserts | 0 | 4- | QA4 | 1 | шт. | 2019-01-28 | 2
15042 | AKU-MAA0099 | Приточные установки. Исходные технические требования. Книга 4.Plenum plants. Initial Technical Requirements. Book 4 | 00SAN46AH102 | Приточная установка с опорной рамой и гибкими вставками/Air-supply plant with support frame and flexible inserts | 0 | 4- | QA4 | 1 | шт. | 2019-01-28 | 2
15043 | AKU-MAA0099 | Приточные установки. Исходные технические требования. Книга 4.Plenum plants. Initial Technical Requirements. Book 4 | 00SAN46AH101 | Приточная установка с опорной рамой и гибкими вставками/Air-supply plant with support frame and flexible inserts | 0 | 4- | QA4 | 1 | шт. | 2019-01-28 | 2
15044 | AKU-MAA0099 | Приточные установки. Исходные технические требования. Книга 4.Plenum plants. Initial Technical Requirements. Book 4 | 00SAN46AC001 | Блок воздухоохладителя / Air cooler module | 0 | 4- | QA4 | 1 | шт. | 2019-01-28 | 2
15045 | AKU-MAA0099 | Приточные установки. Исходные технические требования. Книга 4.Plenum plants. Initial Technical Requirements. Book 4 | 00SAN46AC002 | Блок воздухоохладителя / Air cooler module | 0 | 4- | QA4 | 1 | шт. | 2019-01-28 | 2
15046 | AKU-MAA0099 | Приточные установки. Исходные технические требования. Книга 4.Plenum plants. Initial Technical Requirements. Book 4 | 00SAN47AH122 | Внешний блок с воздушным охлаждением/Air-cooled external module | 0 | 4- | QA4 | 1 | шт. | 2019-01-28 | 2
15047 | AKU-MAA0099 | Приточные установки. Исходные технические требования. Книга 4.Plenum plants. Initial Technical Requirements. Book 4 | 00SAN46AA002 | Клапан воздушный с электроприводом/Air valve with electric drive | 0 | 4- | QA4 | 1 | шт. | 2019-01-28 | 2
15048 | AKU-MAA0099 | Приточные установки. Исходные технические требования. Книга 4.Plenum plants. Initial Technical Requirements. Book 4 | 00SAN46AA001 | Клапан воздушный с электроприводом/Air valve with electric drive | 0 | 4- | QA4 | 1 | шт. | 2019-01-28 | 2
15049 | AKU-MAA0099 | Приточные установки. Исходные технические требования. Книга 4.Plenum plants. Initial Technical Requirements. Book 4 | 00SAN47AA001 | Клапан воздушный с электроприводом/Air valve with electric drive | 0 | 4- | QA4 | 1 | шт. | 2019-01-28 | 2
15050 | AKU-MAA0099 | Приточные установки. Исходные технические требования. Книга 4.Plenum plants. Initial Technical Requirements. Book 4 | 00SAN46AN002 | Блок вентилятора c электродвигателем/Modular fan with electric motor | 0 | 4- | QA4 | 1 | шт. | 2019-01-28 | 2
15051 | AKU-MAA0099 | Приточные установки. Исходные технические требования. Книга 4.Plenum plants. Initial Technical Requirements. Book 4 | 00SAN47AN002 | Блок вентилятора c электродвигателем/Modular fan with electric motor | 0 | 4- | QA4 | 1 | шт. | 2019-01-28 | 2
15052 | AKU-MAA0099 | Приточные установки. Исходные технические требования. Книга 4.Plenum plants. Initial Technical Requirements. Book 4 | 00SAN46AH001 | Блок воздухонагревателя жидкостного/Modular hydronic air heater | 0 | 4- | QA4 | 1 | шт. | 2019-01-28 | 2
15053 | AKU-MAA0099 | Приточные установки. Исходные технические требования. Книга 4.Plenum plants. Initial Technical Requirements. Book 4 | 00SAN46AH002 | Блок воздухонагревателя жидкостного/Modular hydronic air heater | 0 | 4- | QA4 | 1 | шт. | 2019-01-28 | 2
15054 | AKU-MAA0099 | Приточные установки. Исходные технические требования. Книга 4.Plenum plants. Initial Technical Requirements. Book 4 | 00SAN47AC002 | Блок воздухоохладителя / Air cooler module | 0 | 4- | QA4 | 1 | шт. | 2019-01-28 | 2
15055 | AKU-MAA0099 | Приточные установки. Исходные технические требования. Книга 4.Plenum plants. Initial Technical Requirements. Book 4 | 00SAN47AH001 | Блок воздухонагревателя жидкостного/Modular hydronic air heater | 0 | 4- | QA4 | 1 | шт. | 2019-01-28 | 2
15056 | AKU-MAA0099 | Приточные установки. Исходные технические требования. Книга 4.Plenum plants. Initial Technical Requirements. Book 4 | 00SAN46AH162 | Внешний блок с воздушным охлаждением/Air-cooled external module | 0 | 4- | QA4 | 1 | шт. | 2019-01-28 | 2
15057 | AKU-MAA0099 | Приточные установки. Исходные технические требования. Книга 4.Plenum plants. Initial Technical Requirements. Book 4 | 00SAN47AC001 | Блок воздухоохладителя / Air cooler module | 0 | 4- | QA4 | 1 | шт. | 2019-01-28 | 2
15058 | AKU-MAA0099 | Приточные установки. Исходные технические требования. Книга 4.Plenum plants. Initial Technical Requirements. Book 4 | 00SAN46AH142 | Внешний блок с воздушным охлаждением/Air-cooled external module | 0 | 4- | QA4 | 1 | шт. | 2019-01-28 | 2
15059 | AKU-MAA0099 | Приточные установки. Исходные технические требования. Книга 4.Plenum plants. Initial Technical Requirements. Book 4 | 00SAN47AH112 | Внешний блок с воздушным охлаждением/Air-cooled external module | 0 | 4- | QA4 | 1 | шт. | 2019-01-28 | 2
15060 | AKU-MAA0099 | Приточные установки. Исходные технические требования. Книга 4.Plenum plants. Initial Technical Requirements. Book 4 | 00SAN46AH152 | Внешний блок с воздушным охлаждением/Air-cooled external module | 0 | 4- | QA4 | 1 | шт. | 2019-01-28 | 2
15061 | AKU-MAA0099 | Приточные установки. Исходные технические требования. Книга 4.Plenum plants. Initial Technical Requirements. Book 4 | 00SAN47AH102 | Приточная установка с опорной рамой и гибкими вставками/Air-supply plant with support frame and flexible inserts | 0 | 4- | QA4 | 1 | шт. | 2019-01-28 | 2
15062 | AKU-MAA0099 | Приточные установки. Исходные технические требования. Книга 4.Plenum plants. Initial Technical Requirements. Book 4 | 00SAN46AT001 | Блок фильтра грубой очистки/Coarse filter module | 0 | 4- | QA4 | 1 | шт. | 2019-01-28 | 2
15063 | AKU-MAA0099 | Приточные установки. Исходные технические требования. Книга 4.Plenum plants. Initial Technical Requirements. Book 4 | 00SAN46AH122 | Внешний блок с воздушным охлаждением/Air-cooled external module | 0 | 4- | QA4 | 1 | шт. | 2019-01-28 | 2
15064 | AKU-MAA0099 | Приточные установки. Исходные технические требования. Книга 4.Plenum plants. Initial Technical Requirements. Book 4 | 00SAN47AN001 | Блок вентилятора c электродвигателем/Modular fan with electric motor | 0 | 4- | QA4 | 1 | шт. | 2019-01-28 | 2
15065 | AKU-MAA0099 | Приточные установки. Исходные технические требования. Книга 4.Plenum plants. Initial Technical Requirements. Book 4 | 00SAN47AH002 | Блок воздухонагревателя жидкостного/Modular hydronic air heater | 0 | 4- | QA4 | 1 | шт. | 2019-01-28 | 2
15066 | AKU-MAA0099 | Приточные установки. Исходные технические требования. Книга 4.Plenum plants. Initial Technical Requirements. Book 4 | 00SAN47AT002 | Блок фильтра грубой очистки/Coarse filter module | 0 | 4- | QA4 | 1 | шт. | 2019-01-28 | 2
15067 | AKU-MAA0099 | Приточные установки. Исходные технические требования. Книга 4.Plenum plants. Initial Technical Requirements. Book 4 | 00SAN47AT001 | Блок фильтра грубой очистки/Coarse filter module | 0 | 4- | QA4 | 1 | шт. | 2019-01-28 | 2
15068 | AKU-MAA0099 | Приточные установки. Исходные технические требования. Книга 4.Plenum plants. Initial Technical Requirements. Book 4 | 00SAN46AT002 | Блок фильтра грубой очистки/Coarse filter module | 0 | 4- | QA4 | 1 | шт. | 2019-01-28 | 2
15069 | AKU-MAA0099 | Приточные установки. Исходные технические требования. Книга 4.Plenum plants. Initial Technical Requirements. Book 4 | 00SAN46AH112 | Внешний блок с воздушным охлаждением/Air-cooled external module | 0 | 4- | QA4 | 1 | шт. | 2019-01-28 | 2
15070 | AKU-MAA0099 | Приточные установки. Исходные технические требования. Книга 4.Plenum plants. Initial Technical Requirements. Book 4 | 00SAN81AT001 | Блок фильтра грубой очистки / Coarse filter module | 0 | 4- | QA4 | 1 | шт. | 2019-08-21 | 2
15071 | AKU-MAA0099 | Приточные установки. Исходные технические требования. Книга 4.Plenum plants. Initial Technical Requirements. Book 4 | 00SAN81AN001 | Блок вентилятора c электродвигателем / Modular fan with electric motor | 0 | 4- | QA4 | 1 | шт. | 2019-08-21 | 2
15072 | AKU-MAA0099 | Приточные установки. Исходные технические требования. Книга 4.Plenum plants. Initial Technical Requirements. Book 4 | 00SAN81AH101 | Приточная установка с опорной рамой и гибкими вставками / Air-supply plant with support frame and flexible inserts | 0 | 4- | QA4 | 1 | шт. | 2019-08-21 | 2
15073 | AKU-MAA0099 | Приточные установки. Исходные технические требования. Книга 4.Plenum plants. Initial Technical Requirements. Book 4 | 00SAN81AC001 | Блок воздухоохладителя / Air cooler module | 0 | 4- | QA4 | 1 | шт. | 2019-08-21 | 2
15074 | AKU-MAA0099 | Приточные установки. Исходные технические требования. Книга 4.Plenum plants. Initial Technical Requirements. Book 4 | 00SAN81AA001 | Клапан воздушный с электроприводом / Air valve with electric drive | 0 | 4- | QA4 | 1 | шт. | 2019-08-21 | 2
15075 | AKU-MAA0099 | Приточные установки. Исходные технические требования. Книга 4.Plenum plants. Initial Technical Requirements. Book 4 | 00SAN81AN002 | Блок вентилятора c электродвигателем / Modular fan with electric motor | 0 | 4- | QA4 | 1 | шт. | 2019-12-29 | 3
15076 | AKU-MAA0099 | Приточные установки. Исходные технические требования. Книга 4.Plenum plants. Initial Technical Requirements. Book 4 | 00SAN81AH122 | Внешний блок с воздушным охлаждением / Air-cooled external module | 0 | 4- | QA4 | 1 | шт. | 2019-12-29 | 3
15077 | AKU-MAA0099 | Приточные установки. Исходные технические требования. Книга 4.Plenum plants. Initial Technical Requirements. Book 4 | 00SAN81AH112 | Внешний блок с воздушным охлаждением / Air-cooled external module | 0 | 4- | QA4 | 1 | шт. | 2019-12-29 | 3
15078 | AKU-MAA0099 | Приточные установки. Исходные технические требования. Книга 4.Plenum plants. Initial Technical Requirements. Book 4 | 00SAN81AH102 | Приточная установка с опорной рамой и гибкими вставками / Air-supply plant with support frame and flexible inserts | 0 | 4- | QA4 | 1 | шт. | 2019-12-29 | 3
15079 | AKU-MAA0099 | Приточные установки. Исходные технические требования. Книга 4.Plenum plants. Initial Technical Requirements. Book 4 | 00SAN81AC002 | Блок воздухоохладителя / Air cooler module | 0 | 4- | QA4 | 1 | шт. | 2019-12-29 | 3
15080 | AKU-MAA0099 | Приточные установки. Исходные технические требования. Книга 4.Plenum plants. Initial Technical Requirements. Book 4 | 00SAN81AA002 | Клапан воздушный с электроприводом / Air valve with electric drive | 0 | 4- | QA4 | 1 | шт. | 2019-12-29 | 3
15081 | AKU-MAA0099 | Приточные установки. Исходные технические требования. Книга 4.Plenum plants. Initial Technical Requirements. Book 4 | 00SAN81AT002 | Блок фильтра грубой очистки / Coarse filter module | 0 | 4- | QA4 | 1 | шт. | 2019-12-29 | 3
15082 | AKU-MAA0099 | Приточные установки. Исходные технические требования. Книга 4.Plenum plants. Initial Technical Requirements. Book 4 | 00SAN63AH101 | Приточная установка с опорной рамой и гибкими вставками/Air-supply plant with support frame and flexible inserts | 0 | 4- | QA4 | 1 | шт. | 2021-06-30 | 3
15083 | AKU-MAA0099 | Приточные установки. Исходные технические требования. Книга 4.Plenum plants. Initial Technical Requirements. Book 4 | 00SAN59AH002 | Блок воздухонагревателя электрического / Modular electric air heater | 0 | 4- | QA4 | 1 | шт. | 2021-06-30 | 3
15084 | AKU-MAA0099 | Приточные установки. Исходные технические требования. Книга 4.Plenum plants. Initial Technical Requirements. Book 4 | 00SAN58AH001 | Блок воздухонагревателя электрического / Modular electric air heater | 0 | 4- | QA4 | 1 | шт. | 2021-06-30 | 3
15085 | AKU-MAA0099 | Приточные установки. Исходные технические требования. Книга 4.Plenum plants. Initial Technical Requirements. Book 4 | 00SAN58AH002 | Блок воздухонагревателя электрического / Modular electric air heater | 0 | 4- | QA4 | 1 | шт. | 2021-06-30 | 3
15086 | AKU-MAA0099 | Приточные установки. Исходные технические требования. Книга 4.Plenum plants. Initial Technical Requirements. Book 4 | 00SAN58AH101 | Приточная установка с опорной рамой и гибкими вставками/Air-supply plant with support frame and flexible inserts | 0 | 4- | QA4 | 1 | шт. | 2021-06-30 | 3
15087 | AKU-MAA0099 | Приточные установки. Исходные технические требования. Книга 4.Plenum plants. Initial Technical Requirements. Book 4 | 00SAN58AH102 | Приточная установка с опорной рамой и гибкими вставками/Air-supply plant with support frame and flexible inserts | 0 | 4- | QA4 | 1 | шт. | 2021-06-30 | 3
15088 | AKU-MAA0099 | Приточные установки. Исходные технические требования. Книга 4.Plenum plants. Initial Technical Requirements. Book 4 | 00SAN58AH112 | Внешний блок с воздушным охлаждением/Air-cooled external module | 0 | 4- | QA4 | 1 | шт. | 2021-06-30 | 3
15089 | AKU-MAA0099 | Приточные установки. Исходные технические требования. Книга 4.Plenum plants. Initial Technical Requirements. Book 4 | 00SAN58AH132 | Внешний блок с воздушным охлаждением/Air-cooled external module | 0 | 4- | QA4 | 1 | шт. | 2021-06-30 | 3
15090 | AKU-MAA0099 | Приточные установки. Исходные технические требования. Книга 4.Plenum plants. Initial Technical Requirements. Book 4 | 00SAN58AN001 | Блок вентилятора c электродвигателем/Modular fan with electric motor | 0 | 4- | QA4 | 1 | шт. | 2021-06-30 | 3
15091 | AKU-MAA0099 | Приточные установки. Исходные технические требования. Книга 4.Plenum plants. Initial Technical Requirements. Book 4 | 00SAN58AN002 | Блок вентилятора c электродвигателем/Modular fan with electric motor | 0 | 4- | QA4 | 1 | шт. | 2021-06-30 | 3
15092 | AKU-MAA0099 | Приточные установки. Исходные технические требования. Книга 4.Plenum plants. Initial Technical Requirements. Book 4 | 00SAN58AT001 | Блок фильтра грубой очистки/Coarse filter module | 0 | 4- | QA4 | 1 | шт. | 2021-06-30 | 3
15093 | AKU-MAA0099 | Приточные установки. Исходные технические требования. Книга 4.Plenum plants. Initial Technical Requirements. Book 4 | 00SAN58AT002 | Блок фильтра грубой очистки/Coarse filter module | 0 | 4- | QA4 | 1 | шт. | 2021-06-30 | 3
15094 | AKU-MAA0099 | Приточные установки. Исходные технические требования. Книга 4.Plenum plants. Initial Technical Requirements. Book 4 | 00SAN59AA001 | Клапан воздушный с электроприводом/Air valve with electric drive | 0 | 4- | QA4 | 1 | шт. | 2021-06-30 | 3
15095 | AKU-MAA0099 | Приточные установки. Исходные технические требования. Книга 4.Plenum plants. Initial Technical Requirements. Book 4 | 00SAN59AA002 | Клапан воздушный с электроприводом/Air valve with electric drive | 0 | 4- | QA4 | 1 | шт. | 2021-06-30 | 3
15096 | AKU-MAA0099 | Приточные установки. Исходные технические требования. Книга 4.Plenum plants. Initial Technical Requirements. Book 4 | 00SAN59AC001 | Блок воздухоохладителя/Air cooler module | 0 | 4- | QA4 | 1 | шт. | 2021-06-30 | 3
15097 | AKU-MAA0099 | Приточные установки. Исходные технические требования. Книга 4.Plenum plants. Initial Technical Requirements. Book 4 | 00SAN58AC002 | Блок воздухоохладителя/Air cooler module | 0 | 4- | QA4 | 1 | шт. | 2021-06-30 | 3
15098 | AKU-MAA0099 | Приточные установки. Исходные технические требования. Книга 4.Plenum plants. Initial Technical Requirements. Book 4 | 00SAN59AH142 | Внешний блок с воздушным охлаждением/Air-cooled external module | 0 | 4- | QA4 | 1 | шт. | 2021-06-30 | 3
15099 | AKU-MAA0099 | Приточные установки. Исходные технические требования. Книга 4.Plenum plants. Initial Technical Requirements. Book 4 | 00SAN63AA002 | Клапан воздушный с электроприводом/Air valve with electric drive | 0 | 4- | QA4 | 1 | шт. | 2021-06-30 | 3
15100 | AKU-MAA0099 | Приточные установки. Исходные технические требования. Книга 4.Plenum plants. Initial Technical Requirements. Book 4 | 00SAN63AH001 | Блок воздухонагревателя электрического / Modular electric air heater | 0 | 4- | QA4 | 1 | шт. | 2021-06-30 | 3
15101 | AKU-MAA0099 | Приточные установки. Исходные технические требования. Книга 4.Plenum plants. Initial Technical Requirements. Book 4 | 00SAN63AA001 | Клапан воздушный с электроприводом/Air valve with electric drive | 0 | 4- | QA4 | 1 | шт. | 2021-06-30 | 3
15102 | AKU-MAA0099 | Приточные установки. Исходные технические требования. Книга 4.Plenum plants. Initial Technical Requirements. Book 4 | 00SAN59AT002 | Блок фильтра грубой очистки/Coarse filter module | 0 | 4- | QA4 | 1 | шт. | 2021-06-30 | 3
15103 | AKU-MAA0099 | Приточные установки. Исходные технические требования. Книга 4.Plenum plants. Initial Technical Requirements. Book 4 | 00SAN59AT001 | Блок фильтра грубой очистки/Coarse filter module | 0 | 4- | QA4 | 1 | шт. | 2021-06-30 | 3
15104 | AKU-MAA0099 | Приточные установки. Исходные технические требования. Книга 4.Plenum plants. Initial Technical Requirements. Book 4 | 00SAN59AC002 | Блок воздухоохладителя/Air cooler module | 0 | 4- | QA4 | 1 | шт. | 2021-06-30 | 3
15105 | AKU-MAA0099 | Приточные установки. Исходные технические требования. Книга 4.Plenum plants. Initial Technical Requirements. Book 4 | 00SAN59AN001 | Блок вентилятора c электродвигателем/Modular fan with electric motor | 0 | 4- | QA4 | 1 | шт. | 2021-06-30 | 3
15106 | AKU-MAA0099 | Приточные установки. Исходные технические требования. Книга 4.Plenum plants. Initial Technical Requirements. Book 4 | 00SAN59AH001 | Блок воздухонагревателя электрического / Modular electric air heater | 0 | 4- | QA4 | 1 | шт. | 2021-06-30 | 3
15107 | AKU-MAA0099 | Приточные установки. Исходные технические требования. Книга 4.Plenum plants. Initial Technical Requirements. Book 4 | 00SAN59AH132 | Внешний блок с воздушным охлаждением/Air-cooled external module | 0 | 4- | QA4 | 1 | шт. | 2021-06-30 | 3
15108 | AKU-MAA0099 | Приточные установки. Исходные технические требования. Книга 4.Plenum plants. Initial Technical Requirements. Book 4 | 00SAN59AH122 | Внешний блок с воздушным охлаждением/Air-cooled external module | 0 | 4- | QA4 | 1 | шт. | 2021-06-30 | 3
15109 | AKU-MAA0099 | Приточные установки. Исходные технические требования. Книга 4.Plenum plants. Initial Technical Requirements. Book 4 | 00SAN59AH112 | Внешний блок с воздушным охлаждением/Air-cooled external module | 0 | 4- | QA4 | 1 | шт. | 2021-06-30 | 3
15110 | AKU-MAA0099 | Приточные установки. Исходные технические требования. Книга 4.Plenum plants. Initial Technical Requirements. Book 4 | 00SAN59AH102 | Приточная установка с опорной рамой и гибкими вставками/Air-supply plant with support frame and flexible inserts | 0 | 4- | QA4 | 1 | шт. | 2021-06-30 | 3
15111 | AKU-MAA0099 | Приточные установки. Исходные технические требования. Книга 4.Plenum plants. Initial Technical Requirements. Book 4 | 00SAN59AH101 | Приточная установка с опорной рамой и гибкими вставками/Air-supply plant with support frame and flexible inserts | 0 | 4- | QA4 | 1 | шт. | 2021-06-30 | 3
15112 | AKU-MAA0099 | Приточные установки. Исходные технические требования. Книга 4.Plenum plants. Initial Technical Requirements. Book 4 | 00SAN58AH122 | Внешний блок с воздушным охлаждением/Air-cooled external module | 0 | 4- | QA4 | 1 | шт. | 2021-06-30 | 3
15113 | AKU-MAA0099 | Приточные установки. Исходные технические требования. Книга 4.Plenum plants. Initial Technical Requirements. Book 4 | 00SAN59AN002 | Блок вентилятора c электродвигателем/Modular fan with electric motor | 0 | 4- | QA4 | 1 | шт. | 2021-06-30 | 3
15114 | AKU-MAA0099 | Приточные установки. Исходные технические требования. Книга 4.Plenum plants. Initial Technical Requirements. Book 4 | 00SAN63AH132 | Внешний блок с воздушным охлаждением/Air-cooled external module | 0 | 4- | QA4 | 1 | шт. | 2021-06-30 | 3
15115 | AKU-MAA0099 | Приточные установки. Исходные технические требования. Книга 4.Plenum plants. Initial Technical Requirements. Book 4 | 00SAN57AA002 | Клапан воздушный с электроприводом/Air valve with electric drive | 0 | 4- | QA4 | 1 | шт. | 2021-06-30 | 3
15116 | AKU-MAA0099 | Приточные установки. Исходные технические требования. Книга 4.Plenum plants. Initial Technical Requirements. Book 4 | 00SAN57AA001 | Клапан воздушный с электроприводом/Air valve with electric drive | 0 | 4- | QA4 | 1 | шт. | 2021-06-30 | 3
15117 | AKU-MAA0099 | Приточные установки. Исходные технические требования. Книга 4.Plenum plants. Initial Technical Requirements. Book 4 | 00SAN63AT002 | Блок фильтра грубой очистки/Coarse filter module | 0 | 4- | QA4 | 1 | шт. | 2021-06-30 | 3
15118 | AKU-MAA0099 | Приточные установки. Исходные технические требования. Книга 4.Plenum plants. Initial Technical Requirements. Book 4 | 00SAN63AT001 | Блок фильтра грубой очистки/Coarse filter module | 0 | 4- | QA4 | 1 | шт. | 2021-06-30 | 3
15119 | AKU-MAA0099 | Приточные установки. Исходные технические требования. Книга 4.Plenum plants. Initial Technical Requirements. Book 4 | 00SAN58AC001 | Блок воздухоохладителя/Air cooler module | 0 | 4- | QA4 | 1 | шт. | 2021-06-30 | 3
15120 | AKU-MAA0099 | Приточные установки. Исходные технические требования. Книга 4.Plenum plants. Initial Technical Requirements. Book 4 | 00SAN57AC001 | Блок воздухоохладителя/Air cooler module | 0 | 4- | QA4 | 1 | шт. | 2021-06-30 | 3
15121 | AKU-MAA0099 | Приточные установки. Исходные технические требования. Книга 4.Plenum plants. Initial Technical Requirements. Book 4 | 00SAN58AH142 | Внешний блок с воздушным охлаждением/Air-cooled external module | 0 | 4- | QA4 | 1 | шт. | 2021-06-30 | 3
15122 | AKU-MAA0099 | Приточные установки. Исходные технические требования. Книга 4.Plenum plants. Initial Technical Requirements. Book 4 | 00SAN63AN002 | Блок вентилятора c электродвигателем/Modular fan with electric motor | 0 | 4- | QA4 | 1 | шт. | 2021-06-30 | 3
15123 | AKU-MAA0099 | Приточные установки. Исходные технические требования. Книга 4.Plenum plants. Initial Technical Requirements. Book 4 | 00SAN63AH122 | Внешний блок с воздушным охлаждением/Air-cooled external module | 0 | 4- | QA4 | 1 | шт. | 2021-06-30 | 3
15124 | AKU-MAA0099 | Приточные установки. Исходные технические требования. Книга 4.Plenum plants. Initial Technical Requirements. Book 4 | 00SAN63AH112 | Внешний блок с воздушным охлаждением/Air-cooled external module | 0 | 4- | QA4 | 1 | шт. | 2021-06-30 | 3
15125 | AKU-MAA0099 | Приточные установки. Исходные технические требования. Книга 4.Plenum plants. Initial Technical Requirements. Book 4 | 00SAN63AH102 | Приточная установка с опорной рамой и гибкими вставками/Air-supply plant with support frame and flexible inserts | 0 | 4- | QA4 | 1 | шт. | 2021-06-30 | 3
15126 | AKU-MAA0099 | Приточные установки. Исходные технические требования. Книга 4.Plenum plants. Initial Technical Requirements. Book 4 | 00SAN63AH002 | Блок воздухонагревателя электрического / Modular electric air heater | 0 | 4- | QA4 | 1 | шт. | 2021-06-30 | 3
15127 | AKU-MAA0099 | Приточные установки. Исходные технические требования. Книга 4.Plenum plants. Initial Technical Requirements. Book 4 | 00SAN63AC002 | Блок воздухоохладителя/Air cooler module | 0 | 4- | QA4 | 1 | шт. | 2021-06-30 | 3
15128 | AKU-MAA0099 | Приточные установки. Исходные технические требования. Книга 4.Plenum plants. Initial Technical Requirements. Book 4 | 00SAN63AC001 | Блок воздухоохладителя/Air cooler module | 0 | 4- | QA4 | 1 | шт. | 2021-06-30 | 3
15129 | AKU-MAA0099 | Приточные установки. Исходные технические требования. Книга 4.Plenum plants. Initial Technical Requirements. Book 4 | 00SAN63AN001 | Блок вентилятора c электродвигателем/Modular fan with electric motor | 0 | 4- | QA4 | 1 | шт. | 2021-06-30 | 3
15130 | AKU-MAA0099 | Приточные установки. Исходные технические требования. Книга 4.Plenum plants. Initial Technical Requirements. Book 4 | 00SAN57AN002 | Блок вентилятора c электродвигателем/Modular fan with electric motor | 0 | 4- | QA4 | 1 | шт. | 2021-06-30 | 3
15131 | AKU-MAA0099 | Приточные установки. Исходные технические требования. Книга 4.Plenum plants. Initial Technical Requirements. Book 4 | 00SAN58AA002 | Клапан воздушный с электроприводом/Air valve with electric drive | 0 | 4- | QA4 | 1 | шт. | 2021-06-30 | 3
15132 | AKU-MAA0099 | Приточные установки. Исходные технические требования. Книга 4.Plenum plants. Initial Technical Requirements. Book 4 | 00SAN63AH142 | Внешний блок с воздушным охлаждением/Air-cooled external module | 0 | 4- | QA4 | 1 | шт. | 2021-06-30 | 3
15133 | AKU-MAA0099 | Приточные установки. Исходные технические требования. Книга 4.Plenum plants. Initial Technical Requirements. Book 4 | 00SAN57AC002 | Блок воздухоохладителя/Air cooler module | 0 | 4- | QA4 | 1 | шт. | 2021-06-30 | 3
15134 | AKU-MAA0099 | Приточные установки. Исходные технические требования. Книга 4.Plenum plants. Initial Technical Requirements. Book 4 | 00SAN58AA001 | Клапан воздушный с электроприводом/Air valve with electric drive | 0 | 4- | QA4 | 1 | шт. | 2021-06-30 | 3
15135 | AKU-MAA0099 | Приточные установки. Исходные технические требования. Книга 4.Plenum plants. Initial Technical Requirements. Book 4 | 00SAN57AT001 | Блок фильтра грубой очистки/Coarse filter module | 0 | 4- | QA4 | 1 | шт. | 2021-06-30 | 3
15136 | AKU-MAA0099 | Приточные установки. Исходные технические требования. Книга 4.Plenum plants. Initial Technical Requirements. Book 4 | 00SAN57AT002 | Блок фильтра грубой очистки/Coarse filter module | 0 | 4- | QA4 | 1 | шт. | 2021-06-30 | 3
15137 | AKU-MAA0099 | Приточные установки. Исходные технические требования. Книга 4.Plenum plants. Initial Technical Requirements. Book 4 | 00SAN57AN001 | Блок вентилятора c электродвигателем/Modular fan with electric motor | 0 | 4- | QA4 | 1 | шт. | 2021-06-30 | 3
15138 | AKU-MAA0099 | Приточные установки. Исходные технические требования. Книга 4.Plenum plants. Initial Technical Requirements. Book 4 | 00SAN57AH122 | Внешний блок с воздушным охлаждением/Air-cooled external module | 0 | 4- | QA4 | 1 | шт. | 2021-06-30 | 3
15139 | AKU-MAA0099 | Приточные установки. Исходные технические требования. Книга 4.Plenum plants. Initial Technical Requirements. Book 4 | 00SAN57AH112 | Внешний блок с воздушным охлаждением/Air-cooled external module | 0 | 4- | QA4 | 1 | шт. | 2021-06-30 | 3
15140 | AKU-MAA0099 | Приточные установки. Исходные технические требования. Книга 4.Plenum plants. Initial Technical Requirements. Book 4 | 00SAN57AH102 | Приточная установка с опорной рамой и гибкими вставками/Air-supply plant with support frame and flexible inserts | 0 | 4- | QA4 | 1 | шт. | 2021-06-30 | 3
15141 | AKU-MAA0099 | Приточные установки. Исходные технические требования. Книга 4.Plenum plants. Initial Technical Requirements. Book 4 | 00SAN57AH101 | Приточная установка с опорной рамой и гибкими вставками/Air-supply plant with support frame and flexible inserts | 0 | 4- | QA4 | 1 | шт. | 2021-06-30 | 3
15142 | AKU-MAA0099 | Приточные установки. Исходные технические требования. Книга 4.Plenum plants. Initial Technical Requirements. Book 4 | 00SAN57AH002 | Блок воздухонагревателя электрического / Modular electric air heater | 0 | 4- | QA4 | 1 | шт. | 2021-06-30 | 3
15143 | AKU-MAA0099 | Приточные установки. Исходные технические требования. Книга 4.Plenum plants. Initial Technical Requirements. Book 4 | 00SAN57AH001 | Блок воздухонагревателя электрического / Modular electric air heater | 0 | 4- | QA4 | 1 | шт. | 2021-06-30 | 3
15144 | AKU-MAA0050 | Приточные установки. Исходные технические требования. Книга 4.Plenum plants. Initial technical requirements. Book 4 | 11SAC46AH102 | Приточно-рециркуляционная установка вентиляции электротехнических помещений СБ / Plenum-recirculation ventilation plant for electric equipment rooms of safety systems | 1 | 2НО / NS | QA2 | 1 | шт. | 2019-05-26 | 1
15145 | AKU-MAA0050 | Приточные установки. Исходные технические требования. Книга 4.Plenum plants. Initial technical requirements. Book 4 | 11SAC46AH101 | Приточно-рециркуляционная установка вентиляции помещений управляющих систем безопасности (УСБ) / Plenum-recirculation ventilation plant for the rooms of control safety systems (CSS) | 1 | 2НО / NS | QA2 | 1 | шт. | 2019-05-26 | 1
15146 | AKU-MAA0050 | Приточные установки. Исходные технические требования. Книга 4.Plenum plants. Initial technical requirements. Book 4 | 11SAC45AH104 | Приточно-рециркуляционная установка вентиляции электротехнических помещений СБ / Plenum-recirculation ventilation plant for electric equipment rooms of safety systems | 1 | 2НО / NS | QA2 | 1 | шт. | 2019-05-26 | 1
15147 | AKU-MAA0050 | Приточные установки. Исходные технические требования. Книга 4.Plenum plants. Initial technical requirements. Book 4 | 11SAC45AH103 | Приточно-рециркуляционная установка вентиляции электротехнических помещений СБ / Plenum-recirculation ventilation plant for electric equipment rooms of safety systems | 1 | 2НО / NS | QA2 | 1 | шт. | 2019-05-26 | 1
15148 | AKU-MAA0050 | Приточные установки. Исходные технические требования. Книга 4.Plenum plants. Initial technical requirements. Book 4 | 11SAC45AH101 | Приточно-рециркуляционная установка вентиляции электротехнических помещений СБ / Plenum-recirculation ventilation plant for electric equipment rooms of safety systems | 1 | 2НО / NS | QA2 | 1 | шт. | 2019-05-26 | 1
15149 | AKU-MAA0050 | Приточные установки. Исходные технические требования. Книга 4.Plenum plants. Initial technical requirements. Book 4 | 11SAC45AH102 | Приточно-рециркуляционная установка вентиляции электротехнических помещений СБ / Plenum-recirculation ventilation plant for electric equipment rooms of safety systems | 1 | 2НО / NS | QA2 | 1 | шт. | 2019-05-26 | 1
15150 | AKU-MAA0050 | Приточные установки. Исходные технические требования. Книга 4.Plenum plants. Initial technical requirements. Book 4 | 11SAC43AH102 | Приточная установка вентиляции помещений аккумуляторных батарей СБ / Plenum ventilation plant for the rooms of safety-system storage batteries | 1 | 2НО / NS | QA2 | 1 | шт. | 2019-05-26 | 1
15151 | AKU-MAA0050 | Приточные установки. Исходные технические требования. Книга 4.Plenum plants. Initial technical requirements. Book 4 | 11SAE44AH101 | Приточно-рециркуляционная установка вентиляции кабельных помещений СБ / Plenum-recirculation ventilation plant for the safety system cable rooms | 1 | 2НО / NS | QA2 | 1 | шт. | 2019-05-26 | 1
15152 | AKU-MAA0050 | Приточные установки. Исходные технические требования. Книга 4.Plenum plants. Initial technical requirements. Book 4 | 11SAC45AT004 | Сепаратор / Separator | 1 | 2НО / NS | QA2 | 1 | шт. | 2019-11-27 | 1
15153 | AKU-MAA0050 | Приточные установки. Исходные технические требования. Книга 4.Plenum plants. Initial technical requirements. Book 4 | 11SAC45AH004 | Воздухонагреватель / Air heater | 1 | 2НО / NS | QA2 | 1 | шт. | 2019-11-27 | 1
15154 | AKU-MAA0050 | Приточные установки. Исходные технические требования. Книга 4.Plenum plants. Initial technical requirements. Book 4 | 11SAC45AH003 | Воздухонагреватель / Air heater | 1 | 2НО / NS | QA2 | 1 | шт. | 2019-11-27 | 1
15155 | AKU-MAA0050 | Приточные установки. Исходные технические требования. Книга 4.Plenum plants. Initial technical requirements. Book 4 | 11SAC45AH002 | Воздухонагреватель / Air heater | 1 | 2НО / NS | QA2 | 1 | шт. | 2019-11-27 | 1
15156 | AKU-MAA0050 | Приточные установки. Исходные технические требования. Книга 4.Plenum plants. Initial technical requirements. Book 4 | 11SAC45AM003 | Камера смешения / Mixing chamber | 1 | 2НО / NS | QA2 | 1 | шт. | 2019-11-27 | 1
15157 | AKU-MAA0050 | Приточные установки. Исходные технические требования. Книга 4.Plenum plants. Initial technical requirements. Book 4 | 11SAC45AM001 | Камера смешения / Mixing chamber | 1 | 2НО / NS | QA2 | 1 | шт. | 2019-11-27 | 1
15158 | AKU-MAA0050 | Приточные установки. Исходные технические требования. Книга 4.Plenum plants. Initial technical requirements. Book 4 | 11SAC45AM002 | камера смешения / Mixing chamber | 1 | 2НО / NS | QA2 | 1 | шт. | 2019-11-27 | 1
15159 | AKU-MAA0050 | Приточные установки. Исходные технические требования. Книга 4.Plenum plants. Initial technical requirements. Book 4 | 11SAC45AM004 | Камера смешения / Mixing chamber | 1 | 2НО / NS | QA2 | 1 | шт. | 2019-11-27 | 1
15160 | AKU-MAA0050 | Приточные установки. Исходные технические требования. Книга 4.Plenum plants. Initial technical requirements. Book 4 | 11SAC45AN001 | Вентилятор на одном валу с электродвигателем / Fan on a common shaft with the electric motor | 1 | 2НО / NS | QA2 | 1 | шт. | 2019-11-27 | 1
15161 | AKU-MAA0050 | Приточные установки. Исходные технические требования. Книга 4.Plenum plants. Initial technical requirements. Book 4 | 11SAC45AN002 | Вентилятор на одном валу с электродвигателем / Fan on a common shaft with the electric motor | 1 | 2НО / NS | QA2 | 1 | шт. | 2019-11-27 | 1
15162 | AKU-MAA0050 | Приточные установки. Исходные технические требования. Книга 4.Plenum plants. Initial technical requirements. Book 4 | 11SAC45AN003 | Вентилятор на одном валу с электродвигателем / Fan on a common shaft with the electric motor | 1 | 2НО / NS | QA2 | 1 | шт. | 2019-11-27 | 1
15163 | AKU-MAA0050 | Приточные установки. Исходные технические требования. Книга 4.Plenum plants. Initial technical requirements. Book 4 | 11SAC45AN004 | Вентилятор на одном валу с электродвигателем / Fan on a common shaft with the electric motor | 1 | 2НО / NS | QA2 | 1 | шт. | 2019-11-27 | 1
15164 | AKU-MAA0050 | Приточные установки. Исходные технические требования. Книга 4.Plenum plants. Initial technical requirements. Book 4 | 11SAC45AT001 | Фильтр грубой очистки / Coarse filter | 1 | 2НО / NS | QA2 | 1 | шт. | 2019-11-27 | 1
15165 | AKU-MAA0050 | Приточные установки. Исходные технические требования. Книга 4.Plenum plants. Initial technical requirements. Book 4 | 11SAC45AT003 | Сепаратор / Separator | 1 | 2НО / NS | QA2 | 1 | шт. | 2019-11-27 | 1
15166 | AKU-MAA0050 | Приточные установки. Исходные технические требования. Книга 4.Plenum plants. Initial technical requirements. Book 4 | 11SAC45AH001 | Воздухонагреватель / Air heater | 1 | 2НО / NS | QA2 | 1 | шт. | 2019-11-27 | 1
15167 | AKU-MAA0050 | Приточные установки. Исходные технические требования. Книга 4.Plenum plants. Initial technical requirements. Book 4 | 11SAC45AT005 | Фильтр грубой очистки / Coarse filter | 1 | 2НО / NS | QA2 | 1 | шт. | 2019-11-27 | 1
15168 | AKU-MAA0050 | Приточные установки. Исходные технические требования. Книга 4.Plenum plants. Initial technical requirements. Book 4 | 11SAC45AT007 | Сепаратор / Separator | 1 | 2НО / NS | QA2 | 1 | шт. | 2019-11-27 | 1
15169 | AKU-MAA0050 | Приточные установки. Исходные технические требования. Книга 4.Plenum plants. Initial technical requirements. Book 4 | 11SAC45AT002 | Фильтр грубой очистки / Coarse filter | 1 | 2НО / NS | QA2 | 1 | шт. | 2019-11-27 | 1
15170 | AKU-MAA0050 | Приточные установки. Исходные технические требования. Книга 4.Plenum plants. Initial technical requirements. Book 4 | 11SAC45AA201 | Клапан воздушный регулирующий / Control air valve | 1 | 2НО / NS | QA2 | 1 | шт. | 2019-11-27 | 1
15171 | AKU-MAA0050 | Приточные установки. Исходные технические требования. Книга 4.Plenum plants. Initial technical requirements. Book 4 | 11SAC45AT008 | Сепаратор / Separator | 1 | 2НО / NS | QA2 | 1 | шт. | 2019-11-27 | 1
15172 | AKU-MAA0050 | Приточные установки. Исходные технические требования. Книга 4.Plenum plants. Initial technical requirements. Book 4 | 11SAC46AA001 | Клапан воздушный / Air valve | 1 | 2НО / NS | QA2 | 1 | шт. | 2019-11-27 | 1
15173 | AKU-MAA0050 | Приточные установки. Исходные технические требования. Книга 4.Plenum plants. Initial technical requirements. Book 4 | 11SAC43AA002 | Клапан воздушный / Air valve | 1 | 2НО / NS | QA2 | 1 | шт. | 2019-11-27 | 1
15174 | AKU-MAA0050 | Приточные установки. Исходные технические требования. Книга 4.Plenum plants. Initial technical requirements. Book 4 | 11SAC43AC002 | Воздухоохладитель / Air cooler | 1 | 2НО / NS | QA2 | 1 | шт. | 2019-11-27 | 1
15175 | AKU-MAA0050 | Приточные установки. Исходные технические требования. Книга 4.Plenum plants. Initial technical requirements. Book 4 | 11SAC43AH002 | Электрокалорифер / Electric heater | 1 | 2НО / NS | QA2 | 1 | шт. | 2019-11-27 | 1
15176 | AKU-MAA0050 | Приточные установки. Исходные технические требования. Книга 4.Plenum plants. Initial technical requirements. Book 4 | 11SAC43AH004 | Воздухонагреватель / Air heater | 1 | 2НО / NS | QA2 | 1 | шт. | 2019-11-27 | 1
15177 | AKU-MAA0050 | Приточные установки. Исходные технические требования. Книга 4.Plenum plants. Initial technical requirements. Book 4 | 11SAC43AT002 | Фильтр грубой очистки / Coarse filter | 1 | 2НО / NS | QA2 | 1 | шт. | 2019-11-27 | 1
15178 | AKU-MAA0050 | Приточные установки. Исходные технические требования. Книга 4.Plenum plants. Initial technical requirements. Book 4 | 11SAC43AT004 | Сепаратор / Separator | 1 | 2НО / NS | QA2 | 1 | шт. | 2019-11-27 | 1
15179 | AKU-MAA0050 | Приточные установки. Исходные технические требования. Книга 4.Plenum plants. Initial technical requirements. Book 4 | 11SAC45AA001 | Клапан воздушный / Air valve | 1 | 2НО / NS | QA2 | 1 | шт. | 2019-11-27 | 1
15180 | AKU-MAA0050 | Приточные установки. Исходные технические требования. Книга 4.Plenum plants. Initial technical requirements. Book 4 | 11SAC45AA002 | Клапан воздушный / Air valve | 1 | 2НО / NS | QA2 | 1 | шт. | 2019-11-27 | 1
15181 | AKU-MAA0050 | Приточные установки. Исходные технические требования. Книга 4.Plenum plants. Initial technical requirements. Book 4 | 11SAC43AN002 | Вентилятор на одном валу с электродвигателем / Fan on a common shaft with the electric motor | 1 | 2НО / NS | QA2 | 1 | шт. | 2019-11-27 | 1
15182 | AKU-MAA0050 | Приточные установки. Исходные технические требования. Книга 4.Plenum plants. Initial technical requirements. Book 4 | 11SAC45AA004 | Клапан воздушный / Air valve | 1 | 2НО / NS | QA2 | 1 | шт. | 2019-11-27 | 1
15183 | AKU-MAA0050 | Приточные установки. Исходные технические требования. Книга 4.Plenum plants. Initial technical requirements. Book 4 | 11SAC45AC004 | Воздухоохладитель / Air cooler | 1 | 2НО / NS | QA2 | 1 | шт. | 2019-11-27 | 1
15184 | AKU-MAA0050 | Приточные установки. Исходные технические требования. Книга 4.Plenum plants. Initial technical requirements. Book 4 | 11SAC45AA202 | Клапан воздушный регулирующий / Control air valve | 1 | 2НО / NS | QA2 | 1 | шт. | 2019-11-27 | 1
15185 | AKU-MAA0050 | Приточные установки. Исходные технические требования. Книга 4.Plenum plants. Initial technical requirements. Book 4 | 11SAC45AA203 | Клапан воздушный регулирующий / Control air valve | 1 | 2НО / NS | QA2 | 1 | шт. | 2019-11-27 | 1
15186 | AKU-MAA0050 | Приточные установки. Исходные технические требования. Книга 4.Plenum plants. Initial technical requirements. Book 4 | 11SAC45AA204 | Клапан воздушный регулирующий / Control air valve | 1 | 2НО / NS | QA2 | 1 | шт. | 2019-11-27 | 1
15187 | AKU-MAA0050 | Приточные установки. Исходные технические требования. Книга 4.Plenum plants. Initial technical requirements. Book 4 | 11SAC45AA205 | Клапан воздушный регулирующий / Control air valve | 1 | 2НО / NS | QA2 | 1 | шт. | 2019-11-27 | 1
15188 | AKU-MAA0050 | Приточные установки. Исходные технические требования. Книга 4.Plenum plants. Initial technical requirements. Book 4 | 11SAC45AA206 | Клапан воздушный регулирующий / Control air valve | 1 | 2НО / NS | QA2 | 1 | шт. | 2019-11-27 | 1
15189 | AKU-MAA0050 | Приточные установки. Исходные технические требования. Книга 4.Plenum plants. Initial technical requirements. Book 4 | 11SAC45AA207 | Клапан воздушный регулирующий / Control air valve | 1 | 2НО / NS | QA2 | 1 | шт. | 2019-11-27 | 1
15190 | AKU-MAA0050 | Приточные установки. Исходные технические требования. Книга 4.Plenum plants. Initial technical requirements. Book 4 | 11SAC45AA208 | Клапан воздушный регулирующий / Control air valve | 1 | 2НО / NS | QA2 | 1 | шт. | 2019-11-27 | 1
15191 | AKU-MAA0050 | Приточные установки. Исходные технические требования. Книга 4.Plenum plants. Initial technical requirements. Book 4 | 11SAC45AC001 | Воздухоохладитель / Air cooler | 1 | 2НО / NS | QA2 | 1 | шт. | 2019-11-27 | 1
15192 | AKU-MAA0050 | Приточные установки. Исходные технические требования. Книга 4.Plenum plants. Initial technical requirements. Book 4 | 11SAC45AC002 | Воздухоохладитель / Air cooler | 1 | 2НО / NS | QA2 | 1 | шт. | 2019-11-27 | 1
15193 | AKU-MAA0050 | Приточные установки. Исходные технические требования. Книга 4.Plenum plants. Initial technical requirements. Book 4 | 11SAC45AC003 | Воздухоохладитель / Air cooler | 1 | 2НО / NS | QA2 | 1 | шт. | 2019-11-27 | 1
15194 | AKU-MAA0050 | Приточные установки. Исходные технические требования. Книга 4.Plenum plants. Initial technical requirements. Book 4 | 11SAC45AA003 | Клапан воздушный / Air valve | 1 | 2НО / NS | QA2 | 1 | шт. | 2019-11-27 | 1
15195 | AKU-MAA0050 | Приточные установки. Исходные технические требования. Книга 4.Plenum plants. Initial technical requirements. Book 4 | 11SAE44AC001 | Воздухоохладитель / Air cooler | 1 | 2НО / NS | QA2 | 1 | шт. | 2019-11-27 | 1
15196 | AKU-MAA0050 | Приточные установки. Исходные технические требования. Книга 4.Plenum plants. Initial technical requirements. Book 4 | 11SAC46AT003 | Фильтр тонкой очистки / Fine filter | 1 | 2НО / NS | QA2 | 1 | шт. | 2019-11-27 | 1
15197 | AKU-MAA0050 | Приточные установки. Исходные технические требования. Книга 4.Plenum plants. Initial technical requirements. Book 4 | 11SAC46AT004 | Фильтр тонкой очистки / Fine filter | 1 | 2НО / NS | QA2 | 1 | шт. | 2019-11-27 | 1
15198 | AKU-MAA0050 | Приточные установки. Исходные технические требования. Книга 4.Plenum plants. Initial technical requirements. Book 4 | 11SAC46AT005 | Сепаратор / Separator | 1 | 2НО / NS | QA2 | 1 | шт. | 2019-11-27 | 1
15199 | AKU-MAA0050 | Приточные установки. Исходные технические требования. Книга 4.Plenum plants. Initial technical requirements. Book 4 | 11SAC46AT006 | Сепаратор / Separator | 1 | 2НО / NS | QA2 | 1 | шт. | 2019-11-27 | 1
15200 | AKU-MAA0050 | Приточные установки. Исходные технические требования. Книга 4.Plenum plants. Initial technical requirements. Book 4 | 11SAE44AA001 | Клапан воздушный / Air valve | 1 | 2НО / NS | QA2 | 1 | шт. | 2019-11-27 | 1
15201 | AKU-MAA0050 | Приточные установки. Исходные технические требования. Книга 4.Plenum plants. Initial technical requirements. Book 4 | 11SAC46AT002 | Предфильтр / Inlet filter | 1 | 2НО / NS | QA2 | 1 | шт. | 2019-11-27 | 1
15202 | AKU-MAA0050 | Приточные установки. Исходные технические требования. Книга 4.Plenum plants. Initial technical requirements. Book 4 | 11SAE44AA203 | Клапан воздушный регулирующий / Control air valve | 1 | 2НО / NS | QA2 | 1 | шт. | 2019-11-27 | 1
15203 | AKU-MAA0050 | Приточные установки. Исходные технические требования. Книга 4.Plenum plants. Initial technical requirements. Book 4 | 11SAE44AM001 | Камера смешения / Mixing chamber | 1 | 2НО / NS | QA2 | 1 | шт. | 2019-11-27 | 1
15204 | AKU-MAA0050 | Приточные установки. Исходные технические требования. Книга 4.Plenum plants. Initial technical requirements. Book 4 | 11SAE44AH001 | Воздухонагреватель / Air heater | 1 | 2НО / NS | QA2 | 1 | шт. | 2019-11-27 | 1
15205 | AKU-MAA0050 | Приточные установки. Исходные технические требования. Книга 4.Plenum plants. Initial technical requirements. Book 4 | 11SAC46AA002 | Клапан воздушный / Air valve | 1 | 2НО / NS | QA2 | 1 | шт. | 2019-11-27 | 1
15206 | AKU-MAA0050 | Приточные установки. Исходные технические требования. Книга 4.Plenum plants. Initial technical requirements. Book 4 | 11SAE44AN001 | Вентилятор на одном валу с электродвигателем / Fan on a common shaft with the electric motor | 1 | 2НО / NS | QA2 | 1 | шт. | 2019-11-27 | 1
15207 | AKU-MAA0050 | Приточные установки. Исходные технические требования. Книга 4.Plenum plants. Initial technical requirements. Book 4 | 11SAC45AT006 | Фильтр грубой очистки / Coarse filter | 1 | 2НО / NS | QA2 | 1 | шт. | 2019-11-27 | 1
15208 | AKU-MAA0050 | Приточные установки. Исходные технические требования. Книга 4.Plenum plants. Initial technical requirements. Book 4 | 11SAE44AT001 | Фильтр грубой очистки / Coarse filter | 1 | 2НО / NS | QA2 | 1 | шт. | 2019-11-27 | 1
15209 | AKU-MAA0050 | Приточные установки. Исходные технические требования. Книга 4.Plenum plants. Initial technical requirements. Book 4 | 11SAE44AT003 | Сепаратор / Separator | 1 | 2НО / NS | QA2 | 1 | шт. | 2019-11-27 | 1
15210 | AKU-MAA0050 | Приточные установки. Исходные технические требования. Книга 4.Plenum plants. Initial technical requirements. Book 4 | 11SAE44AA201 | Клапан воздушный регулирующий / Control air valve | 1 | 2НО / NS | QA2 | 1 | шт. | 2019-11-27 | 1
15211 | AKU-MAA0050 | Приточные установки. Исходные технические требования. Книга 4.Plenum plants. Initial technical requirements. Book 4 | 11SAC46AH002 | Воздухонагреватель / Air heater | 1 | 2НО / NS | QA2 | 1 | шт. | 2019-11-27 | 1
15212 | AKU-MAA0050 | Приточные установки. Исходные технические требования. Книга 4.Plenum plants. Initial technical requirements. Book 4 | 11SAC46AA201 | Клапан воздушный регулирующий / Control air valve | 1 | 2НО / NS | QA2 | 1 | шт. | 2019-11-27 | 1
15213 | AKU-MAA0050 | Приточные установки. Исходные технические требования. Книга 4.Plenum plants. Initial technical requirements. Book 4 | 11SAC46AT001 | Предфильтр / Inlet filter | 1 | 2НО / NS | QA2 | 1 | шт. | 2019-11-27 | 1
15214 | AKU-MAA0050 | Приточные установки. Исходные технические требования. Книга 4.Plenum plants. Initial technical requirements. Book 4 | 11SAC46AA202 | Клапан воздушный регулирующий / Control air valve | 1 | 2НО / NS | QA2 | 1 | шт. | 2019-11-27 | 1
15215 | AKU-MAA0050 | Приточные установки. Исходные технические требования. Книга 4.Plenum plants. Initial technical requirements. Book 4 | 11SAC46AA203 | Клапан воздушный регулирующий / Control air valve | 1 | 2НО / NS | QA2 | 1 | шт. | 2019-11-27 | 1
15216 | AKU-MAA0050 | Приточные установки. Исходные технические требования. Книга 4.Plenum plants. Initial technical requirements. Book 4 | 11SAC46AA204 | Клапан воздушный регулирующий / Control air valve | 1 | 2НО / NS | QA2 | 1 | шт. | 2019-11-27 | 1
15217 | AKU-MAA0050 | Приточные установки. Исходные технические требования. Книга 4.Plenum plants. Initial technical requirements. Book 4 | 11SAC46AC001 | Воздухоохладитель / Air cooler | 1 | 2НО / NS | QA2 | 1 | шт. | 2019-11-27 | 1
15218 | AKU-MAA0050 | Приточные установки. Исходные технические требования. Книга 4.Plenum plants. Initial technical requirements. Book 4 | 11SAC46AC002 | Воздухоохладитель / Air cooler | 1 | 2НО / NS | QA2 | 1 | шт. | 2019-11-27 | 1
15219 | AKU-MAA0050 | Приточные установки. Исходные технические требования. Книга 4.Plenum plants. Initial technical requirements. Book 4 | 11SAC46AH001 | Воздухонагреватель / Air heater | 1 | 2НО / NS | QA2 | 1 | шт. | 2019-11-27 | 1
15220 | AKU-MAA0050 | Приточные установки. Исходные технические требования. Книга 4.Plenum plants. Initial technical requirements. Book 4 | 11SAC46AM001 | камера смешения / Mixing chamber | 1 | 2НО / NS | QA2 | 1 | шт. | 2019-11-27 | 1
15221 | AKU-MAA0050 | Приточные установки. Исходные технические требования. Книга 4.Plenum plants. Initial technical requirements. Book 4 | 11SAC46AN002 | Вентилятор на одном валу с электродвигателем / Fan on a common shaft with the electric motor | 1 | 2НО / NS | QA2 | 1 | шт. | 2019-11-27 | 1
15222 | AKU-MAA0050 | Приточные установки. Исходные технические требования. Книга 4.Plenum plants. Initial technical requirements. Book 4 | 11SAC46AN001 | Вентилятор на одном валу с электродвигателем / Fan on a common shaft with the electric motor | 1 | 2НО / NS | QA2 | 1 | шт. | 2019-11-27 | 1
15223 | AKU-MAA0050 | Приточные установки. Исходные технические требования. Книга 4.Plenum plants. Initial technical requirements. Book 4 | 11SAC46AM002 | камера смешения / Mixing chamber | 1 | 2НО / NS | QA2 | 1 | шт. | 2019-11-27 | 1
15224 | AKU-MAA0050 | Приточные установки. Исходные технические требования. Книга 4.Plenum plants. Initial technical requirements. Book 4 | 11SAC50AH101 | Приточно-рециркуляционная система кондиционирования воздуха РПУ / Plenum-recirculation ventilation plant for air conditioning at the SCR | 1 | 2НО / NS | QA2 | 1 | шт. | 2020-04-24 | 1
15225 | AKU-MAA0050 | Приточные установки. Исходные технические требования. Книга 4.Plenum plants. Initial technical requirements. Book 4 | 11SAC50AH102 | Приточно-рециркуляционная система кондиционирования воздуха РПУ / Plenum-recirculation ventilation plant for air conditioning at the SCR | 1 | 2НО / NS | QA2 | 1 | шт. | 2020-04-24 | 1
15226 | AKU-MAA0050 | Приточные установки. Исходные технические требования. Книга 4.Plenum plants. Initial technical requirements. Book 4 | 11SAE42AH101 | Приточная система вентиляции кабельных помещений РПУ / Plenum ventilation plant for cable rooms of the SCR | 1 | 2НО / NS | QA2 | 1 | шт. | 2020-04-24 | 1
15227 | AKU-MAA0050 | Приточные установки. Исходные технические требования. Книга 4.Plenum plants. Initial technical requirements. Book 4 | 11SAE42AH102 | Приточная система вентиляции кабельных помещений РПУ / Plenum ventilation plant for cable rooms of the SCR | 1 | 2НО / NS | QA2 | 1 | шт. | 2020-04-24 | 1
15228 | AKU-MAA0050 | Приточные установки. Исходные технические требования. Книга 4.Plenum plants. Initial technical requirements. Book 4 | 11SAC50AA004 | Клапан воздушный с электроприводом / Electrically driven air valve | 1 | 2НО / NS | QA2 | 1 | шт. | 2020-10-30 | 1
15229 | AKU-MAA0050 | Приточные установки. Исходные технические требования. Книга 4.Plenum plants. Initial technical requirements. Book 4 | 11SAE42AH004 | Воздухонагреватель / Air heater | 1 | 2НО / NS | QA2 | 1 | шт. | 2020-10-30 | 1
15230 | AKU-MAA0050 | Приточные установки. Исходные технические требования. Книга 4.Plenum plants. Initial technical requirements. Book 4 | 11SAE42AT004 | Сепаратор / Separator | 1 | 2НО / NS | QA2 | 1 | шт. | 2020-10-30 | 1
15231 | AKU-MAA0050 | Приточные установки. Исходные технические требования. Книга 4.Plenum plants. Initial technical requirements. Book 4 | 11SAE42AN002 | Вентилятор / Fan | 1 | 2НО / NS | QA2 | 1 | шт. | 2020-10-30 | 1
15232 | AKU-MAA0050 | Приточные установки. Исходные технические требования. Книга 4.Plenum plants. Initial technical requirements. Book 4 | 11SAE42AT002 | Фильтр грубой очистки / Coarse filter | 1 | 2НО / NS | QA2 | 1 | шт. | 2020-10-30 | 1
15233 | AKU-MAA0050 | Приточные установки. Исходные технические требования. Книга 4.Plenum plants. Initial technical requirements. Book 4 | 11SAE42AT003 | Сепаратор / Separator | 1 | 2НО / NS | QA2 | 1 | шт. | 2020-10-30 | 1
15234 | AKU-MAA0050 | Приточные установки. Исходные технические требования. Книга 4.Plenum plants. Initial technical requirements. Book 4 | 11SAE42AH003 | Воздухонагреватель / Air heater | 1 | 2НО / NS | QA2 | 1 | шт. | 2020-10-30 | 1
15235 | AKU-MAA0050 | Приточные установки. Исходные технические требования. Книга 4.Plenum plants. Initial technical requirements. Book 4 | 11SAC50AA201 | Клапан воздушный регулирующий с электроприводом / Elecrically driven control air valve | 1 | 2НО / NS | QA2 | 1 | шт. | 2020-10-30 | 1
15236 | AKU-MAA0050 | Приточные установки. Исходные технические требования. Книга 4.Plenum plants. Initial technical requirements. Book 4 | 11SAE42AN001 | Вентилятор / Fan | 1 | 2НО / NS | QA2 | 1 | шт. | 2020-10-30 | 1
15237 | AKU-MAA0050 | Приточные установки. Исходные технические требования. Книга 4.Plenum plants. Initial technical requirements. Book 4 | 11SAC50AA203 | Клапан воздушный регулирующий с электроприводом / Elecrically driven control air valve | 1 | 2НО / NS | QA2 | 1 | шт. | 2020-10-30 | 1
15238 | AKU-MAA0050 | Приточные установки. Исходные технические требования. Книга 4.Plenum plants. Initial technical requirements. Book 4 | 11SAC50AC002 | Воздухоохладитель с испарительным блоком / Air cooler with an evaporating unit | 1 | 2НО / NS | QA2 | 1 | шт. | 2020-10-30 | 1
15239 | AKU-MAA0050 | Приточные установки. Исходные технические требования. Книга 4.Plenum plants. Initial technical requirements. Book 4 | 11SAC50AH001 | Электрокалорифер / Electric heater | 1 | 2НО / NS | QA2 | 1 | шт. | 2020-10-30 | 1
15240 | AKU-MAA0050 | Приточные установки. Исходные технические требования. Книга 4.Plenum plants. Initial technical requirements. Book 4 | 11SAC50AA003 | Клапан воздушный с электроприводом / Electrically driven air valve | 1 | 2НО / NS | QA2 | 1 | шт. | 2020-10-30 | 1
15241 | AKU-MAA0050 | Приточные установки. Исходные технические требования. Книга 4.Plenum plants. Initial technical requirements. Book 4 | 11SAC50AC001 | Воздухоохладитель с испарительным блоком / Air cooler with an evaporating unit | 1 | 2НО / NS | QA2 | 1 | шт. | 2020-10-30 | 1
15242 | AKU-MAA0050 | Приточные установки. Исходные технические требования. Книга 4.Plenum plants. Initial technical requirements. Book 4 | 11SAC50AA204 | Клапан воздушный регулирующий с электроприводом / Elecrically driven control air valve | 1 | 2НО / NS | QA2 | 1 | шт. | 2020-10-30 | 1
15243 | AKU-MAA0050 | Приточные установки. Исходные технические требования. Книга 4.Plenum plants. Initial technical requirements. Book 4 | 11SAC50AA202 | Клапан воздушный регулирующий с электроприводом / Elecrically driven control air valve | 1 | 2НО / NS | QA2 | 1 | шт. | 2020-10-30 | 1
15244 | AKU-MAA0050 | Приточные установки. Исходные технические требования. Книга 4.Plenum plants. Initial technical requirements. Book 4 | 11SAC50AT001 | Фильтр грубой очистки / Coarse filter | 1 | 2НО / NS | QA2 | 1 | шт. | 2020-10-30 | 1
15245 | AKU-MAA0050 | Приточные установки. Исходные технические требования. Книга 4.Plenum plants. Initial technical requirements. Book 4 | 11SAC50AH002 | Электрокалорифер / Electric heater | 1 | 2НО / NS | QA2 | 1 | шт. | 2020-10-30 | 1
15246 | AKU-MAA0050 | Приточные установки. Исходные технические требования. Книга 4.Plenum plants. Initial technical requirements. Book 4 | 11SAC50AM001 | Камера смешения / Mixing chamber | 1 | 2НО / NS | QA2 | 1 | шт. | 2020-10-30 | 1
15247 | AKU-MAA0050 | Приточные установки. Исходные технические требования. Книга 4.Plenum plants. Initial technical requirements. Book 4 | 11SAC50AM002 | Камера смешения / Mixing chamber | 1 | 2НО / NS | QA2 | 1 | шт. | 2020-10-30 | 1
15248 | AKU-MAA0050 | Приточные установки. Исходные технические требования. Книга 4.Plenum plants. Initial technical requirements. Book 4 | 11SAE42AT001 | Фильтр грубой очистки / Coarse filter | 1 | 2НО / NS | QA2 | 1 | шт. | 2020-10-30 | 1
15249 | AKU-MAA0050 | Приточные установки. Исходные технические требования. Книга 4.Plenum plants. Initial technical requirements. Book 4 | 11SAC50AN002 | Вентилятор / Fan | 1 | 2НО / NS | QA2 | 1 | шт. | 2020-10-30 | 1
15250 | AKU-MAA0050 | Приточные установки. Исходные технические требования. Книга 4.Plenum plants. Initial technical requirements. Book 4 | 11SAE42AH002 | Электрокалорифер / Electric heater | 1 | 2НО / NS | QA2 | 1 | шт. | 2020-10-30 | 1
15251 | AKU-MAA0050 | Приточные установки. Исходные технические требования. Книга 4.Plenum plants. Initial technical requirements. Book 4 | 11SAC50AT002 | Фильтр грубой очистки / Coarse filter | 1 | 2НО / NS | QA2 | 1 | шт. | 2020-10-30 | 1
15252 | AKU-MAA0050 | Приточные установки. Исходные технические требования. Книга 4.Plenum plants. Initial technical requirements. Book 4 | 11SAC50AT003 | Фильтр тонкой очистки / Fine filter | 1 | 2НО / NS | QA2 | 1 | шт. | 2020-10-30 | 1
15253 | AKU-MAA0050 | Приточные установки. Исходные технические требования. Книга 4.Plenum plants. Initial technical requirements. Book 4 | 11SAC50AT004 | Фильтр тонкой очистки / Fine filter | 1 | 2НО / NS | QA2 | 1 | шт. | 2020-10-30 | 1
15254 | AKU-MAA0050 | Приточные установки. Исходные технические требования. Книга 4.Plenum plants. Initial technical requirements. Book 4 | 11SAC50AT005 | Сепаратор / Separator | 1 | 2НО / NS | QA2 | 1 | шт. | 2020-10-30 | 1
15255 | AKU-MAA0050 | Приточные установки. Исходные технические требования. Книга 4.Plenum plants. Initial technical requirements. Book 4 | 11SAC50AT006 | Сепаратор / Separator | 1 | 2НО / NS | QA2 | 1 | шт. | 2020-10-30 | 1
15256 | AKU-MAA0050 | Приточные установки. Исходные технические требования. Книга 4.Plenum plants. Initial technical requirements. Book 4 | 11SAE42AA001 | Клапан воздушный с электроприводом / Electrically driven air valve | 1 | 2НО / NS | QA2 | 1 | шт. | 2020-10-30 | 1
15257 | AKU-MAA0050 | Приточные установки. Исходные технические требования. Книга 4.Plenum plants. Initial technical requirements. Book 4 | 11SAE42AA002 | Клапан воздушный с электроприводом / Electrically driven air valve | 1 | 2НО / NS | QA2 | 1 | шт. | 2020-10-30 | 1
15258 | AKU-MAA0050 | Приточные установки. Исходные технические требования. Книга 4.Plenum plants. Initial technical requirements. Book 4 | 11SAE42AC001 | Воздухоохладитель / Air cooler | 1 | 2НО / NS | QA2 | 1 | шт. | 2020-10-30 | 1
15259 | AKU-MAA0050 | Приточные установки. Исходные технические требования. Книга 4.Plenum plants. Initial technical requirements. Book 4 | 11SAE42AH001 | Электрокалорифер / Electric heater | 1 | 2НО / NS | QA2 | 1 | шт. | 2020-10-30 | 1
15260 | AKU-MAA0050 | Приточные установки. Исходные технические требования. Книга 4.Plenum plants. Initial technical requirements. Book 4 | 11SAC50AN001 | Вентилятор / Fan | 1 | 2НО / NS | QA2 | 1 | шт. | 2020-10-30 | 1
15261 | AKU-MAA0050 | Приточные установки. Исходные технические требования. Книга 4.Plenum plants. Initial technical requirements. Book 4 | 11SAE42AC002 | Воздухоохладитель / Air cooler | 1 | 2НО / NS | QA2 | 1 | шт. | 2020-10-30 | 1
15262 | AKU-MAA0119 | Приточные установки. Исходные технические требования. Книга 3.Plenum Plants. Initial Technical Requirements. Book 3 | 00SAC61AA002 | Клапан воздушный c электроприводом / Air damper with electric drive | 0 | 4- | QA4 | 1 | шт. | 2019-07-15 | 2
15263 | AKU-MAA0119 | Приточные установки. Исходные технические требования. Книга 3.Plenum Plants. Initial Technical Requirements. Book 3 | 00SAC61AA006 | Клапан воздушный c электроприводом / Air damper with electric drive | 0 | 4- | QA4 | 1 | шт. | 2019-07-15 | 2
15264 | AKU-MAA0119 | Приточные установки. Исходные технические требования. Книга 3.Plenum Plants. Initial Technical Requirements. Book 3 | 00SAC61AA005 | Клапан воздушный c электроприводом / Air damper with electric drive | 0 | 4- | QA4 | 1 | шт. | 2019-07-15 | 2
15265 | AKU-MAA0119 | Приточные установки. Исходные технические требования. Книга 3.Plenum Plants. Initial Technical Requirements. Book 3 | 00SAC61AA004 | Клапан воздушный c электроприводом / Air damper with electric drive | 0 | 4- | QA4 | 1 | шт. | 2019-07-15 | 2
15266 | AKU-MAA0119 | Приточные установки. Исходные технические требования. Книга 3.Plenum Plants. Initial Technical Requirements. Book 3 | 00SAC61AA003 | Клапан воздушный c электроприводом / Air damper with electric drive | 0 | 4- | QA4 | 1 | шт. | 2019-07-15 | 2
15267 | AKU-MAA0119 | Приточные установки. Исходные технические требования. Книга 3.Plenum Plants. Initial Technical Requirements. Book 3 | 00SAC61AA001 | Клапан воздушный c электроприводом / Air damper with electric drive | 0 | 4- | QA4 | 1 | шт. | 2019-07-15 | 2
15268 | AKU-MAA0119 | Приточные установки. Исходные технические требования. Книга 3.Plenum Plants. Initial Technical Requirements. Book 3 | 00SAC61AN004 | Вентилятор / Fan | 0 | 4- | QA4 | 1 | шт. | 2019-07-15 | 2
15269 | AKU-MAA0119 | Приточные установки. Исходные технические требования. Книга 3.Plenum Plants. Initial Technical Requirements. Book 3 | 00SAC61AN002 | Вентилятор / Fan | 0 | 4- | QA4 | 1 | шт. | 2019-07-15 | 2
15270 | AKU-MAA0119 | Приточные установки. Исходные технические требования. Книга 3.Plenum Plants. Initial Technical Requirements. Book 3 | 00SAC61AC002 | Воздухоохладитель непосредственного охлаждения/Air cooler of direct cooling | 0 | 4- | QA4 | 1 | шт. | 2019-07-15 | 2
15271 | AKU-MAA0119 | Приточные установки. Исходные технические требования. Книга 3.Plenum Plants. Initial Technical Requirements. Book 3 | 00SAC61AA007 | Клапан воздушный c электроприводом / Air damper with electric drive | 0 | 4- | QA4 | 1 | шт. | 2019-07-15 | 2
15272 | AKU-MAA0119 | Приточные установки. Исходные технические требования. Книга 3.Plenum Plants. Initial Technical Requirements. Book 3 | 00SAC61AN001 | Вентилятор / Fan | 0 | 4- | QA4 | 1 | шт. | 2019-07-15 | 2
15273 | AKU-MAA0119 | Приточные установки. Исходные технические требования. Книга 3.Plenum Plants. Initial Technical Requirements. Book 3 | 00SAC61AA008 | Клапан воздушный c электроприводом / Air damper with electric drive | 0 | 4- | QA4 | 1 | шт. | 2019-07-15 | 2
15274 | AKU-MAA0119 | Приточные установки. Исходные технические требования. Книга 3.Plenum Plants. Initial Technical Requirements. Book 3 | 00SAC61AH103 | Приточная система вентиляции вспомогательных помещений/ Plenum ventilation system from auxiliary rooms | 0 | 4- | QA4 | 1 | шт. | 2019-07-15 | 2
15275 | AKU-MAA0119 | Приточные установки. Исходные технические требования. Книга 3.Plenum Plants. Initial Technical Requirements. Book 3 | 00SAC61AH102 | Приточная система вентиляции вспомогательных помещений/ Plenum ventilation system from auxiliary rooms | 0 | 4- | QA4 | 1 | шт. | 2019-07-15 | 2
15276 | AKU-MAA0119 | Приточные установки. Исходные технические требования. Книга 3.Plenum Plants. Initial Technical Requirements. Book 3 | 00SAC61AH101 | Приточная система вентиляции вспомогательных помещений/ Plenum ventilation system from auxiliary rooms | 0 | 4- | QA4 | 1 | шт. | 2019-07-15 | 2
15277 | AKU-MAA0119 | Приточные установки. Исходные технические требования. Книга 3.Plenum Plants. Initial Technical Requirements. Book 3 | 00SAC61AH001 | Электрокалорифер / Electric heater | 0 | 4- | QA4 | 1 | шт. | 2019-07-15 | 2
15278 | AKU-MAA0119 | Приточные установки. Исходные технические требования. Книга 3.Plenum Plants. Initial Technical Requirements. Book 3 | 00SAC61AH002 | Электрокалорифер / Electric heater | 0 | 4- | QA4 | 1 | шт. | 2019-07-15 | 2
15279 | AKU-MAA0119 | Приточные установки. Исходные технические требования. Книга 3.Plenum Plants. Initial Technical Requirements. Book 3 | 00SAC61AT004 | Фильтр грубой очистки / Coarse filter | 0 | 4- | QA4 | 1 | шт. | 2019-07-15 | 2
15280 | AKU-MAA0119 | Приточные установки. Исходные технические требования. Книга 3.Plenum Plants. Initial Technical Requirements. Book 3 | 00SAC61AT001 | Фильтр грубой очистки / Coarse filter | 0 | 4- | QA4 | 1 | шт. | 2019-07-15 | 2
15281 | AKU-MAA0119 | Приточные установки. Исходные технические требования. Книга 3.Plenum Plants. Initial Technical Requirements. Book 3 | 00SAC61AC001 | Воздухоохладитель непосредственного охлаждения/Air cooler of direct cooling | 0 | 4- | QA4 | 1 | шт. | 2019-07-15 | 2
15282 | AKU-MAA0119 | Приточные установки. Исходные технические требования. Книга 3.Plenum Plants. Initial Technical Requirements. Book 3 | 00SAC61AT002 | Фильтр грубой очистки / Coarse filter | 0 | 4- | QA4 | 1 | шт. | 2019-07-15 | 2
15283 | AKU-MAA0119 | Приточные установки. Исходные технические требования. Книга 3.Plenum Plants. Initial Technical Requirements. Book 3 | 00SAC61AN003 | Вентилятор / Fan | 0 | 4- | QA4 | 1 | шт. | 2019-07-15 | 2
15284 | AKU-MAA0119 | Приточные установки. Исходные технические требования. Книга 3.Plenum Plants. Initial Technical Requirements. Book 3 | 00SAC61AT003 | Фильтр грубой очистки / Coarse filter | 0 | 4- | QA4 | 1 | шт. | 2019-07-15 | 2
15285 | AKU-MAA0119 | Приточные установки. Исходные технические требования. Книга 3.Plenum Plants. Initial Technical Requirements. Book 3 | 00SAC61AH104 | Приточная система вентиляции вспомогательных помещений/ Plenum ventilation system from auxiliary rooms | 0 | 4- | QA4 | 1 | шт. | 2019-07-15 | 2
15286 | AKU-MAA0119 | Приточные установки. Исходные технические требования. Книга 3.Plenum Plants. Initial Technical Requirements. Book 3 | 00SAC58AT001 | Фильтр грубой очистки / Coarse filter | 0 | 4- | QA4 | 1 | шт. | 2019-10-21 | 2
15287 | AKU-MAA0119 | Приточные установки. Исходные технические требования. Книга 3.Plenum Plants. Initial Technical Requirements. Book 3 | 00SAC58AN001 | Вентилятор / Fan | 0 | 4- | QA4 | 1 | шт. | 2019-10-21 | 2
15288 | AKU-MAA0119 | Приточные установки. Исходные технические требования. Книга 3.Plenum Plants. Initial Technical Requirements. Book 3 | 00SAC58AH102 | Приточная система вентиляции кабельных помещений / Plenum ventilation system for cable rooms | 0 | 4- | QA4 | 1 | шт. | 2019-10-21 | 2
15289 | AKU-MAA0119 | Приточные установки. Исходные технические требования. Книга 3.Plenum Plants. Initial Technical Requirements. Book 3 | 00SAC58AH101 | Приточная система вентиляции кабельных помещений / Plenum ventilation system for cable rooms | 0 | 4- | QA4 | 1 | шт. | 2019-10-21 | 2
15290 | AKU-MAA0119 | Приточные установки. Исходные технические требования. Книга 3.Plenum Plants. Initial Technical Requirements. Book 3 | 00SAC58AT002 | Фильтр грубой очистки / Coarse filter | 0 | 4- | QA4 | 1 | шт. | 2019-10-21 | 2
15291 | AKU-MAA0119 | Приточные установки. Исходные технические требования. Книга 3.Plenum Plants. Initial Technical Requirements. Book 3 | 00SAC58AN002 | Вентилятор / Fan | 0 | 4- | QA4 | 1 | шт. | 2019-10-21 | 2
15292 | AKU-MAA0119 | Приточные установки. Исходные технические требования. Книга 3.Plenum Plants. Initial Technical Requirements. Book 3 | 00SAC58AA002 | Клапан воздушный c электроприводом / Air damper with electric drive | 0 | 4- | QA4 | 1 | шт. | 2019-10-21 | 2
15293 | AKU-MAA0119 | Приточные установки. Исходные технические требования. Книга 3.Plenum Plants. Initial Technical Requirements. Book 3 | 00SAC58AA001 | Клапан воздушный c электроприводом / Air damper with electric drive | 0 | 4- | QA4 | 1 | шт. | 2019-10-21 | 2
15294 | AKU-MAA0119 | Приточные установки. Исходные технические требования. Книга 3.Plenum Plants. Initial Technical Requirements. Book 3 | 00SAC58AA003 | Клапан воздушный c электроприводом / Air damper with electric drive | 0 | 4- | QA4 | 1 | шт. | 2019-10-21 | 2
15295 | AKU-MAA0119 | Приточные установки. Исходные технические требования. Книга 3.Plenum Plants. Initial Technical Requirements. Book 3 | 00SAC58AA004 | Клапан воздушный c электроприводом / Air damper with electric drive | 0 | 4- | QA4 | 1 | шт. | 2019-10-21 | 2
15296 | AKU-MAA0119 | Приточные установки. Исходные технические требования. Книга 3.Plenum Plants. Initial Technical Requirements. Book 3 | 00SAE41AT003 | Фильтр грубой очистки / Coarse filter | 0 | 4- | QA4 | 1 | шт. | 2019-10-29 | 2
15297 | AKU-MAA0119 | Приточные установки. Исходные технические требования. Книга 3.Plenum Plants. Initial Technical Requirements. Book 3 | 00SAE41AT006 | Фильтр грубой очистки / Coarse filter | 0 | 4- | QA4 | 1 | шт. | 2019-10-29 | 2
15298 | AKU-MAA0119 | Приточные установки. Исходные технические требования. Книга 3.Plenum Plants. Initial Technical Requirements. Book 3 | 00SAE41AA013 | Клапан воздушный c электроприводом / Air damper with electric drive | 0 | 4- | QA4 | 1 | шт. | 2019-10-29 | 2
15299 | AKU-MAA0119 | Приточные установки. Исходные технические требования. Книга 3.Plenum Plants. Initial Technical Requirements. Book 3 | 00SAE41AA024 | Клапан воздушный c электроприводом / Air damper with electric drive | 0 | 4- | QA4 | 1 | шт. | 2019-10-29 | 2
15300 | AKU-MAA0119 | Приточные установки. Исходные технические требования. Книга 3.Plenum Plants. Initial Technical Requirements. Book 3 | 00SAE41AT012 | Фильтр грубой очистки / Coarse filter | 0 | 4- | QA4 | 1 | шт. | 2019-10-29 | 2
15301 | AKU-MAA0119 | Приточные установки. Исходные технические требования. Книга 3.Plenum Plants. Initial Technical Requirements. Book 3 | 00SAE41AT004 | Фильтр грубой очистки / Coarse filter | 0 | 4- | QA4 | 1 | шт. | 2019-10-29 | 2
15302 | AKU-MAA0119 | Приточные установки. Исходные технические требования. Книга 3.Plenum Plants. Initial Technical Requirements. Book 3 | 00SAE41AT001 | Фильтр грубой очистки / Coarse filter | 0 | 4- | QA4 | 1 | шт. | 2019-10-29 | 2
15303 | AKU-MAA0119 | Приточные установки. Исходные технические требования. Книга 3.Plenum Plants. Initial Technical Requirements. Book 3 | 00SAE41AT011 | Фильтр грубой очистки / Coarse filter | 0 | 4- | QA4 | 1 | шт. | 2019-10-29 | 2
15304 | AKU-MAA0119 | Приточные установки. Исходные технические требования. Книга 3.Plenum Plants. Initial Technical Requirements. Book 3 | 00SAE41AT010 | Фильтр грубой очистки / Coarse filter | 0 | 4- | QA4 | 1 | шт. | 2019-10-29 | 2
15305 | AKU-MAA0119 | Приточные установки. Исходные технические требования. Книга 3.Plenum Plants. Initial Technical Requirements. Book 3 | 00SAE41AT009 | Фильтр грубой очистки / Coarse filter | 0 | 4- | QA4 | 1 | шт. | 2019-10-29 | 2
15306 | AKU-MAA0119 | Приточные установки. Исходные технические требования. Книга 3.Plenum Plants. Initial Technical Requirements. Book 3 | 00SAE41AT008 | Фильтр грубой очистки / Coarse filter | 0 | 4- | QA4 | 1 | шт. | 2019-10-29 | 2
15307 | AKU-MAA0119 | Приточные установки. Исходные технические требования. Книга 3.Plenum Plants. Initial Technical Requirements. Book 3 | 00SAE41AA001 | Клапан воздушный c электроприводом / Air damper with electric drive | 0 | 4- | QA4 | 1 | шт. | 2019-10-29 | 2
15308 | AKU-MAA0119 | Приточные установки. Исходные технические требования. Книга 3.Plenum Plants. Initial Technical Requirements. Book 3 | 00SAE41AC013 | Воздухоохладитель непосредственного охлаждения/Air cooler of direct cooling | 0 | 4- | QA4 | 1 | шт. | 2019-10-29 | 2
15309 | AKU-MAA0119 | Приточные установки. Исходные технические требования. Книга 3.Plenum Plants. Initial Technical Requirements. Book 3 | 00SAE41AC015 | Воздухоохладитель непосредственного охлаждения/Air cooler of direct cooling | 0 | 4- | QA4 | 1 | шт. | 2019-10-29 | 2
15310 | AKU-MAA0119 | Приточные установки. Исходные технические требования. Книга 3.Plenum Plants. Initial Technical Requirements. Book 3 | 00SAE41AA020 | Клапан воздушный c электроприводом / Air damper with electric drive | 0 | 4- | QA4 | 1 | шт. | 2019-10-29 | 2
15311 | AKU-MAA0119 | Приточные установки. Исходные технические требования. Книга 3.Plenum Plants. Initial Technical Requirements. Book 3 | 00SAE41AC001 | Воздухоохладитель непосредственного охлаждения/Air cooler of direct cooling | 0 | 4- | QA4 | 1 | шт. | 2019-10-29 | 2
15312 | AKU-MAA0119 | Приточные установки. Исходные технические требования. Книга 3.Plenum Plants. Initial Technical Requirements. Book 3 | 00SAE41AC003 | Воздухоохладитель непосредственного охлаждения/Air cooler of direct cooling | 0 | 4- | QA4 | 1 | шт. | 2019-10-29 | 2
15313 | AKU-MAA0119 | Приточные установки. Исходные технические требования. Книга 3.Plenum Plants. Initial Technical Requirements. Book 3 | 00SAE41AC005 | Воздухоохладитель непосредственного охлаждения/Air cooler of direct cooling | 0 | 4- | QA4 | 1 | шт. | 2019-10-29 | 2
15314 | AKU-MAA0119 | Приточные установки. Исходные технические требования. Книга 3.Plenum Plants. Initial Technical Requirements. Book 3 | 00SAE41AC007 | Воздухоохладитель непосредственного охлаждения/Air cooler of direct cooling | 0 | 4- | QA4 | 1 | шт. | 2019-10-29 | 2
15315 | AKU-MAA0119 | Приточные установки. Исходные технические требования. Книга 3.Plenum Plants. Initial Technical Requirements. Book 3 | 00SAE41AA015 | Клапан воздушный c электроприводом / Air damper with electric drive | 0 | 4- | QA4 | 1 | шт. | 2019-10-29 | 2
15316 | AKU-MAA0119 | Приточные установки. Исходные технические требования. Книга 3.Plenum Plants. Initial Technical Requirements. Book 3 | 00SAE41AA022 | Клапан воздушный c электроприводом / Air damper with electric drive | 0 | 4- | QA4 | 1 | шт. | 2019-10-29 | 2
15317 | AKU-MAA0119 | Приточные установки. Исходные технические требования. Книга 3.Plenum Plants. Initial Technical Requirements. Book 3 | 00SAE41AA014 | Клапан воздушный c электроприводом / Air damper with electric drive | 0 | 4- | QA4 | 1 | шт. | 2019-10-29 | 2
15318 | AKU-MAA0119 | Приточные установки. Исходные технические требования. Книга 3.Plenum Plants. Initial Technical Requirements. Book 3 | 00SAE41AT005 | Фильтр грубой очистки / Coarse filter | 0 | 4- | QA4 | 1 | шт. | 2019-10-29 | 2
15319 | AKU-MAA0119 | Приточные установки. Исходные технические требования. Книга 3.Plenum Plants. Initial Technical Requirements. Book 3 | 00SAE41AC017 | Воздухоохладитель непосредственного охлаждения/Air cooler of direct cooling | 0 | 4- | QA4 | 1 | шт. | 2019-10-29 | 2
15320 | AKU-MAA0119 | Приточные установки. Исходные технические требования. Книга 3.Plenum Plants. Initial Technical Requirements. Book 3 | 00SAE41AC019 | Воздухоохладитель непосредственного охлаждения/Air cooler of direct cooling | 0 | 4- | QA4 | 1 | шт. | 2019-10-29 | 2
15321 | AKU-MAA0119 | Приточные установки. Исходные технические требования. Книга 3.Plenum Plants. Initial Technical Requirements. Book 3 | 00SAE41AA006 | Клапан воздушный c электроприводом / Air damper with electric drive | 0 | 4- | QA4 | 1 | шт. | 2019-10-29 | 2
15322 | AKU-MAA0119 | Приточные установки. Исходные технические требования. Книга 3.Plenum Plants. Initial Technical Requirements. Book 3 | 00SAE41AC023 | Воздухоохладитель непосредственного охлаждения/Air cooler of direct cooling | 0 | 4- | QA4 | 1 | шт. | 2019-10-29 | 2
15323 | AKU-MAA0119 | Приточные установки. Исходные технические требования. Книга 3.Plenum Plants. Initial Technical Requirements. Book 3 | 00SAE41AA021 | Клапан воздушный c электроприводом / Air damper with electric drive | 0 | 4- | QA4 | 1 | шт. | 2019-10-29 | 2
15324 | AKU-MAA0119 | Приточные установки. Исходные технические требования. Книга 3.Plenum Plants. Initial Technical Requirements. Book 3 | 00SAE41AT002 | Фильтр грубой очистки / Coarse filter | 0 | 4- | QA4 | 1 | шт. | 2019-10-29 | 2
15325 | AKU-MAA0119 | Приточные установки. Исходные технические требования. Книга 3.Plenum Plants. Initial Technical Requirements. Book 3 | 00SAE41AC011 | Воздухоохладитель непосредственного охлаждения/Air cooler of direct cooling | 0 | 4- | QA4 | 1 | шт. | 2019-10-29 | 2
15326 | AKU-MAA0119 | Приточные установки. Исходные технические требования. Книга 3.Plenum Plants. Initial Technical Requirements. Book 3 | 00SAE41AA011 | Клапан воздушный c электроприводом / Air damper with electric drive | 0 | 4- | QA4 | 1 | шт. | 2019-10-29 | 2
15327 | AKU-MAA0119 | Приточные установки. Исходные технические требования. Книга 3.Plenum Plants. Initial Technical Requirements. Book 3 | 00SAE41AN007 | Вентилятор / Fan | 0 | 4- | QA4 | 1 | шт. | 2019-10-29 | 2
15328 | AKU-MAA0119 | Приточные установки. Исходные технические требования. Книга 3.Plenum Plants. Initial Technical Requirements. Book 3 | 00SAE41AN006 | Вентилятор / Fan | 0 | 4- | QA4 | 1 | шт. | 2019-10-29 | 2
15329 | AKU-MAA0119 | Приточные установки. Исходные технические требования. Книга 3.Plenum Plants. Initial Technical Requirements. Book 3 | 00SAE41AN005 | Вентилятор / Fan | 0 | 4- | QA4 | 1 | шт. | 2019-10-29 | 2
15330 | AKU-MAA0119 | Приточные установки. Исходные технические требования. Книга 3.Plenum Plants. Initial Technical Requirements. Book 3 | 00SAE41AN004 | Вентилятор / Fan | 0 | 4- | QA4 | 1 | шт. | 2019-10-29 | 2
15331 | AKU-MAA0119 | Приточные установки. Исходные технические требования. Книга 3.Plenum Plants. Initial Technical Requirements. Book 3 | 00SAE41AN003 | Вентилятор / Fan | 0 | 4- | QA4 | 1 | шт. | 2019-10-29 | 2
15332 | AKU-MAA0119 | Приточные установки. Исходные технические требования. Книга 3.Plenum Plants. Initial Technical Requirements. Book 3 | 00SAE41AN002 | Вентилятор / Fan | 0 | 4- | QA4 | 1 | шт. | 2019-10-29 | 2
15333 | AKU-MAA0119 | Приточные установки. Исходные технические требования. Книга 3.Plenum Plants. Initial Technical Requirements. Book 3 | 00SAE41AA004 | Клапан воздушный c электроприводом / Air damper with electric drive | 0 | 4- | QA4 | 1 | шт. | 2019-10-29 | 2
15334 | AKU-MAA0119 | Приточные установки. Исходные технические требования. Книга 3.Plenum Plants. Initial Technical Requirements. Book 3 | 00SAE41AT007 | Фильтр грубой очистки / Coarse filter | 0 | 4- | QA4 | 1 | шт. | 2019-10-29 | 2
15335 | AKU-MAA0119 | Приточные установки. Исходные технические требования. Книга 3.Plenum Plants. Initial Technical Requirements. Book 3 | 00SAE41AA012 | Клапан воздушный c электроприводом / Air damper with electric drive | 0 | 4- | QA4 | 1 | шт. | 2019-10-29 | 2
15336 | AKU-MAA0119 | Приточные установки. Исходные технические требования. Книга 3.Plenum Plants. Initial Technical Requirements. Book 3 | 00SAE41AH107 | Приточная система вентиляции кабельного тоннеля / Plenum ventilation system for cable tunnels | 0 | 4- | QA4 | 1 | шт. | 2019-10-29 | 2
15337 | AKU-MAA0119 | Приточные установки. Исходные технические требования. Книга 3.Plenum Plants. Initial Technical Requirements. Book 3 | 00SAE41AA010 | Клапан воздушный c электроприводом / Air damper with electric drive | 0 | 4- | QA4 | 1 | шт. | 2019-10-29 | 2
15338 | AKU-MAA0119 | Приточные установки. Исходные технические требования. Книга 3.Plenum Plants. Initial Technical Requirements. Book 3 | 00SAE41AA002 | Клапан воздушный c электроприводом / Air damper with electric drive | 0 | 4- | QA4 | 1 | шт. | 2019-10-29 | 2
15339 | AKU-MAA0119 | Приточные установки. Исходные технические требования. Книга 3.Plenum Plants. Initial Technical Requirements. Book 3 | 00SAE41AA003 | Клапан воздушный c электроприводом / Air damper with electric drive | 0 | 4- | QA4 | 1 | шт. | 2019-10-29 | 2
15340 | AKU-MAA0119 | Приточные установки. Исходные технические требования. Книга 3.Plenum Plants. Initial Technical Requirements. Book 3 | 00SAE41AC021 | Воздухоохладитель непосредственного охлаждения/Air cooler of direct cooling | 0 | 4- | QA4 | 1 | шт. | 2019-10-29 | 2
15341 | AKU-MAA0119 | Приточные установки. Исходные технические требования. Книга 3.Plenum Plants. Initial Technical Requirements. Book 3 | 00SAE41AA005 | Клапан воздушный c электроприводом / Air damper with electric drive | 0 | 4- | QA4 | 1 | шт. | 2019-10-29 | 2
15342 | AKU-MAA0119 | Приточные установки. Исходные технические требования. Книга 3.Plenum Plants. Initial Technical Requirements. Book 3 | 00SAE41AC009 | Воздухоохладитель непосредственного охлаждения/Air cooler of direct cooling | 0 | 4- | QA4 | 1 | шт. | 2019-10-29 | 2
15343 | AKU-MAA0119 | Приточные установки. Исходные технические требования. Книга 3.Plenum Plants. Initial Technical Requirements. Book 3 | 00SAE41AA007 | Клапан воздушный c электроприводом / Air damper with electric drive | 0 | 4- | QA4 | 1 | шт. | 2019-10-29 | 2
15344 | AKU-MAA0119 | Приточные установки. Исходные технические требования. Книга 3.Plenum Plants. Initial Technical Requirements. Book 3 | 00SAE41AA008 | Клапан воздушный c электроприводом / Air damper with electric drive | 0 | 4- | QA4 | 1 | шт. | 2019-10-29 | 2
15345 | AKU-MAA0119 | Приточные установки. Исходные технические требования. Книга 3.Plenum Plants. Initial Technical Requirements. Book 3 | 00SAE41AN001 | Вентилятор / Fan | 0 | 4- | QA4 | 1 | шт. | 2019-10-29 | 2
15346 | AKU-MAA0119 | Приточные установки. Исходные технические требования. Книга 3.Plenum Plants. Initial Technical Requirements. Book 3 | 00SAE41AH108 | Приточная система вентиляции кабельного тоннеля / Plenum ventilation system for cable tunnels | 0 | 4- | QA4 | 1 | шт. | 2019-10-29 | 2
15347 | AKU-MAA0119 | Приточные установки. Исходные технические требования. Книга 3.Plenum Plants. Initial Technical Requirements. Book 3 | 00SAE41AN012 | Вентилятор / Fan | 0 | 4- | QA4 | 1 | шт. | 2019-10-29 | 2
15348 | AKU-MAA0119 | Приточные установки. Исходные технические требования. Книга 3.Plenum Plants. Initial Technical Requirements. Book 3 | 00SAE41AA018 | Клапан воздушный c электроприводом / Air damper with electric drive | 0 | 4- | QA4 | 1 | шт. | 2019-10-29 | 2
15349 | AKU-MAA0119 | Приточные установки. Исходные технические требования. Книга 3.Plenum Plants. Initial Technical Requirements. Book 3 | 00SAE41AA017 | Клапан воздушный c электроприводом / Air damper with electric drive | 0 | 4- | QA4 | 1 | шт. | 2019-10-29 | 2
15350 | AKU-MAA0119 | Приточные установки. Исходные технические требования. Книга 3.Plenum Plants. Initial Technical Requirements. Book 3 | 00SAE41AA016 | Клапан воздушный c электроприводом / Air damper with electric drive | 0 | 4- | QA4 | 1 | шт. | 2019-10-29 | 2
15351 | AKU-MAA0119 | Приточные установки. Исходные технические требования. Книга 3.Plenum Plants. Initial Technical Requirements. Book 3 | 00SAE41AA023 | Клапан воздушный c электроприводом / Air damper with electric drive | 0 | 4- | QA4 | 1 | шт. | 2019-10-29 | 2
15352 | AKU-MAA0119 | Приточные установки. Исходные технические требования. Книга 3.Plenum Plants. Initial Technical Requirements. Book 3 | 00SAE41AH105 | Приточная система вентиляции кабельного тоннеля / Plenum ventilation system for cable tunnels | 0 | 4- | QA4 | 1 | шт. | 2019-10-29 | 2
15353 | AKU-MAA0119 | Приточные установки. Исходные технические требования. Книга 3.Plenum Plants. Initial Technical Requirements. Book 3 | 00SAE41AH112 | Приточная система вентиляции кабельного тоннеля / Plenum ventilation system for cable tunnels | 0 | 4- | QA4 | 1 | шт. | 2019-10-29 | 2
15354 | AKU-MAA0119 | Приточные установки. Исходные технические требования. Книга 3.Plenum Plants. Initial Technical Requirements. Book 3 | 00SAE41AH111 | Приточная система вентиляции кабельного тоннеля / Plenum ventilation system for cable tunnels | 0 | 4- | QA4 | 1 | шт. | 2019-10-29 | 2
15355 | AKU-MAA0119 | Приточные установки. Исходные технические требования. Книга 3.Plenum Plants. Initial Technical Requirements. Book 3 | 00SAE41AN008 | Вентилятор / Fan | 0 | 4- | QA4 | 1 | шт. | 2019-10-29 | 2
15356 | AKU-MAA0119 | Приточные установки. Исходные технические требования. Книга 3.Plenum Plants. Initial Technical Requirements. Book 3 | 00SAE41AH109 | Приточная система вентиляции кабельного тоннеля / Plenum ventilation system for cable tunnels | 0 | 4- | QA4 | 1 | шт. | 2019-10-29 | 2
15357 | AKU-MAA0119 | Приточные установки. Исходные технические требования. Книга 3.Plenum Plants. Initial Technical Requirements. Book 3 | 00SAE41AN009 | Вентилятор / Fan | 0 | 4- | QA4 | 1 | шт. | 2019-10-29 | 2
15358 | AKU-MAA0119 | Приточные установки. Исходные технические требования. Книга 3.Plenum Plants. Initial Technical Requirements. Book 3 | 00SAE41AN011 | Вентилятор / Fan | 0 | 4- | QA4 | 1 | шт. | 2019-10-29 | 2
15359 | AKU-MAA0119 | Приточные установки. Исходные технические требования. Книга 3.Plenum Plants. Initial Technical Requirements. Book 3 | 00SAE41AH106 | Приточная система вентиляции кабельного тоннеля / Plenum ventilation system for cable tunnels | 0 | 4- | QA4 | 1 | шт. | 2019-10-29 | 2
15360 | AKU-MAA0119 | Приточные установки. Исходные технические требования. Книга 3.Plenum Plants. Initial Technical Requirements. Book 3 | 00SAE41AN010 | Вентилятор / Fan | 0 | 4- | QA4 | 1 | шт. | 2019-10-29 | 2
15361 | AKU-MAA0119 | Приточные установки. Исходные технические требования. Книга 3.Plenum Plants. Initial Technical Requirements. Book 3 | 00SAE41AH104 | Приточная система вентиляции кабельного тоннеля / Plenum ventilation system for cable tunnels | 0 | 4- | QA4 | 1 | шт. | 2019-10-29 | 2
15362 | AKU-MAA0119 | Приточные установки. Исходные технические требования. Книга 3.Plenum Plants. Initial Technical Requirements. Book 3 | 00SAE41AH103 | Приточная система вентиляции кабельного тоннеля / Plenum ventilation system for cable tunnels | 0 | 4- | QA4 | 1 | шт. | 2019-10-29 | 2
15363 | AKU-MAA0119 | Приточные установки. Исходные технические требования. Книга 3.Plenum Plants. Initial Technical Requirements. Book 3 | 00SAE41AH102 | Приточная система вентиляции кабельного тоннеля / Plenum ventilation system for cable tunnels | 0 | 4- | QA4 | 1 | шт. | 2019-10-29 | 2
15364 | AKU-MAA0119 | Приточные установки. Исходные технические требования. Книга 3.Plenum Plants. Initial Technical Requirements. Book 3 | 00SAE41AH101 | Приточная система вентиляции кабельного тоннеля / Plenum ventilation system for cable tunnels | 0 | 4- | QA4 | 1 | шт. | 2019-10-29 | 2
15365 | AKU-MAA0119 | Приточные установки. Исходные технические требования. Книга 3.Plenum Plants. Initial Technical Requirements. Book 3 | 00SAE41AA009 | Клапан воздушный c электроприводом / Air damper with electric drive | 0 | 4- | QA4 | 1 | шт. | 2019-10-29 | 2
15366 | AKU-MAA0119 | Приточные установки. Исходные технические требования. Книга 3.Plenum Plants. Initial Technical Requirements. Book 3 | 00SAE41AH110 | Приточная система вентиляции кабельного тоннеля / Plenum ventilation system for cable tunnels | 0 | 4- | QA4 | 1 | шт. | 2019-10-29 | 2
15367 | AKU-MAA0119 | Приточные установки. Исходные технические требования. Книга 3.Plenum Plants. Initial Technical Requirements. Book 3 | 00SAE41AA019 | Клапан воздушный c электроприводом / Air damper with electric drive | 0 | 4- | QA4 | 1 | шт. | 2019-10-29 | 2
15368 | AKU-MAA0119 | Приточные установки. Исходные технические требования. Книга 3.Plenum Plants. Initial Technical Requirements. Book 3 | 00SAC59AA001 | Клапан воздушный c электроприводом / Air damper with electric drive | 0 | 4- | QA4 | 1 | шт. | 2019-11-18 | 2
15369 | AKU-MAA0119 | Приточные установки. Исходные технические требования. Книга 3.Plenum Plants. Initial Technical Requirements. Book 3 | 00SAC59AH102 | Приточная система вентиляции кабельных помещений / Plenum ventilation system for cable rooms | 0 | 4- | QA4 | 1 | шт. | 2019-11-18 | 2
15370 | AKU-MAA0119 | Приточные установки. Исходные технические требования. Книга 3.Plenum Plants. Initial Technical Requirements. Book 3 | 00SAC59AH101 | Приточная система вентиляции кабельных помещений / Plenum ventilation system for cable rooms | 0 | 4- | QA4 | 1 | шт. | 2019-11-18 | 2
15371 | AKU-MAA0119 | Приточные установки. Исходные технические требования. Книга 3.Plenum Plants. Initial Technical Requirements. Book 3 | 00SAC59AT002 | Фильтр грубой очистки / Coarse filter | 0 | 4- | QA4 | 1 | шт. | 2019-11-18 | 2
15372 | AKU-MAA0119 | Приточные установки. Исходные технические требования. Книга 3.Plenum Plants. Initial Technical Requirements. Book 3 | 00SAC59AT001 | Фильтр грубой очистки / Coarse filter | 0 | 4- | QA4 | 1 | шт. | 2019-11-18 | 2
15373 | AKU-MAA0119 | Приточные установки. Исходные технические требования. Книга 3.Plenum Plants. Initial Technical Requirements. Book 3 | 00SAC59AA002 | Клапан воздушный c электроприводом / Air damper with electric drive | 0 | 4- | QA4 | 1 | шт. | 2019-11-18 | 2
15374 | AKU-MAA0119 | Приточные установки. Исходные технические требования. Книга 3.Plenum Plants. Initial Technical Requirements. Book 3 | 00SAC59AA004 | Клапан воздушный c электроприводом / Air damper with electric drive | 0 | 4- | QA4 | 1 | шт. | 2019-11-18 | 2
15375 | AKU-MAA0119 | Приточные установки. Исходные технические требования. Книга 3.Plenum Plants. Initial Technical Requirements. Book 3 | 00SAC59AN002 | Вентилятор / Fan | 0 | 4- | QA4 | 1 | шт. | 2019-11-18 | 2
15376 | AKU-MAA0119 | Приточные установки. Исходные технические требования. Книга 3.Plenum Plants. Initial Technical Requirements. Book 3 | 00SAC59AN001 | Вентилятор / Fan | 0 | 4- | QA4 | 1 | шт. | 2019-11-18 | 2
15377 | AKU-MAA0119 | Приточные установки. Исходные технические требования. Книга 3.Plenum Plants. Initial Technical Requirements. Book 3 | 00SAC59AA003 | Клапан воздушный c электроприводом / Air damper with electric drive | 0 | 4- | QA4 | 1 | шт. | 2019-11-18 | 2
15378 | AKU-MAA0119 | Приточные установки. Исходные технические требования. Книга 3.Plenum Plants. Initial Technical Requirements. Book 3 | 00SAC72AT001 | Фильтр грубой очистки / Coarse filter | 0 | 4- | QA4 | 1 | шт. | 2019-12-23 | 2
15379 | AKU-MAA0119 | Приточные установки. Исходные технические требования. Книга 3.Plenum Plants. Initial Technical Requirements. Book 3 | 00SAC72AT002 | Фильтр грубой очистки / Coarse filter | 0 | 4- | QA4 | 1 | шт. | 2019-12-23 | 2
15380 | AKU-MAA0119 | Приточные установки. Исходные технические требования. Книга 3.Plenum Plants. Initial Technical Requirements. Book 3 | 00SAC69AH102 | Приточная система вентиляции кабельных помещений / Plenum ventilation system for cable rooms | 0 | 4- | QA4 | 1 | шт. | 2019-12-23 | 2
15381 | AKU-MAA0119 | Приточные установки. Исходные технические требования. Книга 3.Plenum Plants. Initial Technical Requirements. Book 3 | 00SAC69AA001 | Клапан воздушный c электроприводом / Air damper with electric drive | 0 | 4- | QA4 | 1 | шт. | 2019-12-23 | 2
15382 | AKU-MAA0119 | Приточные установки. Исходные технические требования. Книга 3.Plenum Plants. Initial Technical Requirements. Book 3 | 00SAC72AH101 | Приточная система вентиляции электротехнических помещений / Plenum ventilation system for electrical rooms | 0 | 4- | QA4 | 1 | шт. | 2019-12-23 | 2
15383 | AKU-MAA0119 | Приточные установки. Исходные технические требования. Книга 3.Plenum Plants. Initial Technical Requirements. Book 3 | 00SAC72AH102 | Приточная система вентиляции электротехнических помещений / Plenum ventilation system for electrical rooms | 0 | 4- | QA4 | 1 | шт. | 2019-12-23 | 2
15384 | AKU-MAA0119 | Приточные установки. Исходные технические требования. Книга 3.Plenum Plants. Initial Technical Requirements. Book 3 | 00SAC69AA003 | Клапан воздушный c электроприводом / Air damper with electric drive | 0 | 4- | QA4 | 1 | шт. | 2019-12-23 | 2
15385 | AKU-MAA0119 | Приточные установки. Исходные технические требования. Книга 3.Plenum Plants. Initial Technical Requirements. Book 3 | 00SAC72AN002 | Вентилятор / Fan | 0 | 4- | QA4 | 1 | шт. | 2019-12-23 | 2
15386 | AKU-MAA0119 | Приточные установки. Исходные технические требования. Книга 3.Plenum Plants. Initial Technical Requirements. Book 3 | 00SAC72AA201 | Клапан воздушный регулирующий c электроприводом / Electrically driven regulating air valve | 0 | 4- | QA4 | 1 | шт. | 2019-12-23 | 2
15387 | AKU-MAA0119 | Приточные установки. Исходные технические требования. Книга 3.Plenum Plants. Initial Technical Requirements. Book 3 | 00SAC72AC003 | Воздухоохладитель непосредственного охлаждения/Air cooler of direct cooling | 0 | 4- | QA4 | 1 | шт. | 2019-12-23 | 2
15388 | AKU-MAA0119 | Приточные установки. Исходные технические требования. Книга 3.Plenum Plants. Initial Technical Requirements. Book 3 | 00SAC72AC001 | Воздухоохладитель непосредственного охлаждения/Air cooler of direct cooling | 0 | 4- | QA4 | 1 | шт. | 2019-12-23 | 2
15389 | AKU-MAA0119 | Приточные установки. Исходные технические требования. Книга 3.Plenum Plants. Initial Technical Requirements. Book 3 | 00SAC69AN002 | Вентилятор / Fan | 0 | 4- | QA4 | 1 | шт. | 2019-12-23 | 2
15390 | AKU-MAA0119 | Приточные установки. Исходные технические требования. Книга 3.Plenum Plants. Initial Technical Requirements. Book 3 | 00SAC72AN001 | Вентилятор / Fan | 0 | 4- | QA4 | 1 | шт. | 2019-12-23 | 2
15391 | AKU-MAA0119 | Приточные установки. Исходные технические требования. Книга 3.Plenum Plants. Initial Technical Requirements. Book 3 | 00SAC69AT002 | Фильтр грубой очистки / Coarse filter | 0 | 4- | QA4 | 1 | шт. | 2019-12-23 | 2
15392 | AKU-MAA0119 | Приточные установки. Исходные технические требования. Книга 3.Plenum Plants. Initial Technical Requirements. Book 3 | 00SAC72AA202 | Клапан воздушный регулирующий c электроприводом / Electrically driven regulating air valve | 0 | 4- | QA4 | 1 | шт. | 2019-12-23 | 2
15393 | AKU-MAA0119 | Приточные установки. Исходные технические требования. Книга 3.Plenum Plants. Initial Technical Requirements. Book 3 | 00SAC69AT001 | Фильтр грубой очистки / Coarse filter | 0 | 4- | QA4 | 1 | шт. | 2019-12-23 | 2
15394 | AKU-MAA0119 | Приточные установки. Исходные технические требования. Книга 3.Plenum Plants. Initial Technical Requirements. Book 3 | 00SAC72AA203 | Клапан воздушный регулирующий c электроприводом / Electrically driven regulating air valve | 0 | 4- | QA4 | 1 | шт. | 2019-12-23 | 2
15395 | AKU-MAA0119 | Приточные установки. Исходные технические требования. Книга 3.Plenum Plants. Initial Technical Requirements. Book 3 | 00SAC69AN001 | Вентилятор / Fan | 0 | 4- | QA4 | 1 | шт. | 2019-12-23 | 2
15396 | AKU-MAA0119 | Приточные установки. Исходные технические требования. Книга 3.Plenum Plants. Initial Technical Requirements. Book 3 | 00SAC72AA204 | Клапан воздушный регулирующий c электроприводом / Electrically driven regulating air valve | 0 | 4- | QA4 | 1 | шт. | 2019-12-23 | 2
15397 | AKU-MAA0119 | Приточные установки. Исходные технические требования. Книга 3.Plenum Plants. Initial Technical Requirements. Book 3 | 00SAC69AA004 | Клапан воздушный c электроприводом / Air damper with electric drive | 0 | 4- | QA4 | 1 | шт. | 2019-12-23 | 2
15398 | AKU-MAA0119 | Приточные установки. Исходные технические требования. Книга 3.Plenum Plants. Initial Technical Requirements. Book 3 | 00SAC69AA002 | Клапан воздушный c электроприводом / Air damper with electric drive | 0 | 4- | QA4 | 1 | шт. | 2019-12-23 | 2
15399 | AKU-MAA0119 | Приточные установки. Исходные технические требования. Книга 3.Plenum Plants. Initial Technical Requirements. Book 3 | 00SAC69AH101 | Приточная система вентиляции кабельных помещений / Plenum ventilation system for cable rooms | 0 | 4- | QA4 | 1 | шт. | 2019-12-23 | 2
15400 | AKU-MAA0098 | Приточные установки. Исходные технические требования. Книга 3. Plenum plants. Initial Technical Requirements. Book 3 | 00SAS68AN002 | Блок вентилятора c электродвигателем / Modular fan with electric motor | 0 | 4- | QA4 | 1 | шт. | 2019-12-29 | 2
15401 | AKU-MAA0098 | Приточные установки. Исходные технические требования. Книга 3. Plenum plants. Initial Technical Requirements. Book 3 | 00SAS68AN001 | Блок вентилятора c электродвигателем / Modular fan with electric motor | 0 | 4- | QA4 | 1 | шт. | 2019-12-29 | 2
15402 | AKU-MAA0098 | Приточные установки. Исходные технические требования. Книга 3. Plenum plants. Initial Technical Requirements. Book 3 | 00SAS79AH102 | Приточная установка с опорной рамой и гибкими вставками / Air-supply plant with support frame and flexible inserts | 0 | 4- | QA4 | 1 | шт. | 2019-12-29 | 2
15403 | AKU-MAA0098 | Приточные установки. Исходные технические требования. Книга 3. Plenum plants. Initial Technical Requirements. Book 3 | 00SAS79AH101 | Приточная установка с опорной рамой и гибкими вставками / Air-supply plant with support frame and flexible inserts | 0 | 4- | QA4 | 1 | шт. | 2019-12-29 | 2
15404 | AKU-MAA0098 | Приточные установки. Исходные технические требования. Книга 3. Plenum plants. Initial Technical Requirements. Book 3 | 00SAS68AH102 | Приточная установка с опорной рамой и гибкими вставками / Air-supply plant with support frame and flexible inserts | 0 | 4- | QA4 | 1 | шт. | 2019-12-29 | 2
15405 | AKU-MAA0098 | Приточные установки. Исходные технические требования. Книга 3. Plenum plants. Initial Technical Requirements. Book 3 | 00SAS68AA001 | Клапан воздушный с электроприводом / Air valve with electric drive | 0 | 4- | QA4 | 1 | шт. | 2019-12-29 | 2
15406 | AKU-MAA0098 | Приточные установки. Исходные технические требования. Книга 3. Plenum plants. Initial Technical Requirements. Book 3 | 00SAS68AA002 | Клапан воздушный с электроприводом / Air valve with electric drive | 0 | 4- | QA4 | 1 | шт. | 2019-12-29 | 2
15407 | AKU-MAA0098 | Приточные установки. Исходные технические требования. Книга 3. Plenum plants. Initial Technical Requirements. Book 3 | 00SAS79AA002 | Клапан воздушный с электроприводом / Air stop valve | 0 | 4- | QA4 | 1 | шт. | 2019-12-29 | 2
15408 | AKU-MAA0098 | Приточные установки. Исходные технические требования. Книга 3. Plenum plants. Initial Technical Requirements. Book 3 | 00SAS79AA001 | Клапан воздушный с электроприводом / Air stop valve | 0 | 4- | QA4 | 1 | шт. | 2019-12-29 | 2
15409 | AKU-MAA0098 | Приточные установки. Исходные технические требования. Книга 3. Plenum plants. Initial Technical Requirements. Book 3 | 00SAS68AH162 | Внешний блок с воздушным охлаждением / Air-cooled external module | 0 | 4- | QA4 | 1 | шт. | 2019-12-29 | 2
15410 | AKU-MAA0098 | Приточные установки. Исходные технические требования. Книга 3. Plenum plants. Initial Technical Requirements. Book 3 | 00SAS68AH142 | Внешний блок с воздушным охлаждением / Air-cooled external module | 0 | 4- | QA4 | 1 | шт. | 2019-12-29 | 2
15411 | AKU-MAA0098 | Приточные установки. Исходные технические требования. Книга 3. Plenum plants. Initial Technical Requirements. Book 3 | 00SAS68AH132 | Внешний блок с воздушным охлаждением / Air-cooled external module | 0 | 4- | QA4 | 1 | шт. | 2019-12-29 | 2
15412 | AKU-MAA0098 | Приточные установки. Исходные технические требования. Книга 3. Plenum plants. Initial Technical Requirements. Book 3 | 00SAS68AH101 | Приточная установка с опорной рамой и гибкими вставками / Air-supply plant with support frame and flexible inserts | 0 | 4- | QA4 | 1 | шт. | 2019-12-29 | 2
15413 | AKU-MAA0098 | Приточные установки. Исходные технические требования. Книга 3. Plenum plants. Initial Technical Requirements. Book 3 | 00SAS79AN001 | Блок вентилятора c электродвигателем / Modular fan with electric motor | 0 | 4- | QA4 | 1 | шт. | 2019-12-29 | 2
15414 | AKU-MAA0098 | Приточные установки. Исходные технические требования. Книга 3. Plenum plants. Initial Technical Requirements. Book 3 | 00SAS68AH152 | Внешний блок с воздушным охлаждением / Air-cooled external module | 0 | 4- | QA4 | 1 | шт. | 2019-12-29 | 2
15415 | AKU-MAA0098 | Приточные установки. Исходные технические требования. Книга 3. Plenum plants. Initial Technical Requirements. Book 3 | 00SAS79AT002 | Блок фильтра грубой очистки / Coarse filter module | 0 | 4- | QA4 | 1 | шт. | 2019-12-29 | 2
15416 | AKU-MAA0098 | Приточные установки. Исходные технические требования. Книга 3. Plenum plants. Initial Technical Requirements. Book 3 | 00SAS79AT001 | Блок фильтра грубой очистки / Coarse filter module | 0 | 4- | QA4 | 1 | шт. | 2019-12-29 | 2
15417 | AKU-MAA0098 | Приточные установки. Исходные технические требования. Книга 3. Plenum plants. Initial Technical Requirements. Book 3 | 00SAS68AH122 | Внешний блок с воздушным охлаждением / Air-cooled external module | 0 | 4- | QA4 | 1 | шт. | 2019-12-29 | 2
15418 | AKU-MAA0098 | Приточные установки. Исходные технические требования. Книга 3. Plenum plants. Initial Technical Requirements. Book 3 | 00SAS79AN002 | Блок вентилятора c электродвигателем / Modular fan with electric motor | 0 | 4- | QA4 | 1 | шт. | 2019-12-29 | 2
15419 | AKU-MAA0098 | Приточные установки. Исходные технические требования. Книга 3. Plenum plants. Initial Technical Requirements. Book 3 | 00SAS68AH112 | Внешний блок с воздушным охлаждением / Air-cooled external module | 0 | 4- | QA4 | 1 | шт. | 2019-12-29 | 2
15420 | AKU-MAA0098 | Приточные установки. Исходные технические требования. Книга 3. Plenum plants. Initial Technical Requirements. Book 3 | 00SAS68AT002 | Блок фильтра грубой очистки / Coarse filter module | 0 | 4- | QA4 | 1 | шт. | 2019-12-29 | 2
15421 | AKU-MAA0098 | Приточные установки. Исходные технические требования. Книга 3. Plenum plants. Initial Technical Requirements. Book 3 | 00SAS68AT001 | Блок фильтра грубой очистки / Coarse filter module | 0 | 4- | QA4 | 1 | шт. | 2019-12-29 | 2
15422 | AKU-MAA0098 | Приточные установки. Исходные технические требования. Книга 3. Plenum plants. Initial Technical Requirements. Book 3 | 00SAS68AH001 | Блок воздухонагревателя жидкостного / Modular hydronic air heater | 0 | 4- | QA4 | 1 | шт. | 2019-12-29 | 2
15423 | AKU-MAA0098 | Приточные установки. Исходные технические требования. Книга 3. Plenum plants. Initial Technical Requirements. Book 3 | 00SAS68AC001 | Блок воздухоохладителя / Air cooler module | 0 | 4- | QA4 | 1 | шт. | 2019-12-29 | 2
15424 | AKU-MAA0098 | Приточные установки. Исходные технические требования. Книга 3. Plenum plants. Initial Technical Requirements. Book 3 | 00SAS79AH002 | Блок воздухонагревателя жидкостного / Modular hydronic air heater | 0 | 4- | QA4 | 1 | шт. | 2019-12-29 | 2
15425 | AKU-MAA0098 | Приточные установки. Исходные технические требования. Книга 3. Plenum plants. Initial Technical Requirements. Book 3 | 00SAS79AH001 | Блок воздухонагревателя жидкостного / Modular hydronic air heater | 0 | 4- | QA4 | 1 | шт. | 2019-12-29 | 2
15426 | AKU-MAA0098 | Приточные установки. Исходные технические требования. Книга 3. Plenum plants. Initial Technical Requirements. Book 3 | 00SAS68AH002 | Блок воздухонагревателя жидкостного / Modular hydronic air heater | 0 | 4- | QA4 | 1 | шт. | 2019-12-29 | 2
15427 | AKU-MAA0098 | Приточные установки. Исходные технические требования. Книга 3. Plenum plants. Initial Technical Requirements. Book 3 | 00SAS68AC002 | Блок воздухоохладителя / Air cooler module | 0 | 4- | QA4 | 1 | шт. | 2019-12-29 | 2
15428 | AKU-MAA0098 | Приточные установки. Исходные технические требования. Книга 3. Plenum plants. Initial Technical Requirements. Book 3 | 00SAS81AC001 | Блок воздухоохладителя / Air cooler module | 0 | 4- | QA4 | 1 | шт. | 2021-02-02 | 2
15429 | AKU-MAA0098 | Приточные установки. Исходные технические требования. Книга 3. Plenum plants. Initial Technical Requirements. Book 3 | 00SAS81AT001 | Блок фильтра грубой очистки / Coarse filter module | 0 | 4- | QA4 | 1 | шт. | 2021-02-02 | 2
15430 | AKU-MAA0098 | Приточные установки. Исходные технические требования. Книга 3. Plenum plants. Initial Technical Requirements. Book 3 | 00SAS81AA001 | Клапан воздушный с электроприводом / Air valve with electric drive | 0 | 4- | QA4 | 1 | шт. | 2021-02-02 | 2
15431 | AKU-MAA0098 | Приточные установки. Исходные технические требования. Книга 3. Plenum plants. Initial Technical Requirements. Book 3 | 00SAS81AN001 | Блок вентилятора c электродвигателем / Modular fan with electric motor | 0 | 4- | QA4 | 1 | шт. | 2021-02-02 | 2
15432 | AKU-MAA0098 | Приточные установки. Исходные технические требования. Книга 3. Plenum plants. Initial Technical Requirements. Book 3 | 00SAS81AH112 | Внешний блок с воздушным охлаждением / Air-cooled external module | 0 | 4- | QA4 | 1 | шт. | 2021-02-02 | 2
15433 | AKU-MAA0098 | Приточные установки. Исходные технические требования. Книга 3. Plenum plants. Initial Technical Requirements. Book 3 | 00SAS81AH101 | Приточная установка с опорной рамой и гибкими вставками / Air cooler module | 0 | 4- | QA4 | 1 | шт. | 2021-02-02 | 2
15434 | AKU-MAA0098 | Приточные установки. Исходные технические требования. Книга 3. Plenum plants. Initial Technical Requirements. Book 3 | 00SAN32AH152 | Внешний блок с воздушным охлаждением/Air-cooled external module | 0 | 4- | QA4 | 1 | шт. | 2021-06-30 | 3
15435 | AKU-MAA0098 | Приточные установки. Исходные технические требования. Книга 3. Plenum plants. Initial Technical Requirements. Book 3 | 00SAN32AH162 | Внешний блок с воздушным охлаждением/Air-cooled external module | 0 | 4- | QA4 | 1 | шт. | 2021-06-30 | 3
15436 | AKU-MAA0098 | Приточные установки. Исходные технические требования. Книга 3. Plenum plants. Initial Technical Requirements. Book 3 | 00SAN32AH172 | Внешний блок с воздушным охлаждением/Air-cooled external module | 0 | 4- | QA4 | 1 | шт. | 2021-06-30 | 3
15437 | AKU-MAA0098 | Приточные установки. Исходные технические требования. Книга 3. Plenum plants. Initial Technical Requirements. Book 3 | 00SAN32AH182 | Внешний блок с воздушным охлаждением/Air-cooled external module | 0 | 4- | QA4 | 1 | шт. | 2021-06-30 | 3
15438 | AKU-MAA0098 | Приточные установки. Исходные технические требования. Книга 3. Plenum plants. Initial Technical Requirements. Book 3 | 00SAN32AN001 | Блок вентилятора c электродвигателем/Modular fan with electric motor | 0 | 4- | QA4 | 1 | шт. | 2021-06-30 | 3
15439 | AKU-MAA0098 | Приточные установки. Исходные технические требования. Книга 3. Plenum plants. Initial Technical Requirements. Book 3 | 00SAN32AN002 | Блок вентилятора c электродвигателем/Modular fan with electric motor | 0 | 4- | QA4 | 1 | шт. | 2021-06-30 | 3
15440 | AKU-MAA0098 | Приточные установки. Исходные технические требования. Книга 3. Plenum plants. Initial Technical Requirements. Book 3 | 00SAN32AT002 | Блок фильтра грубой очистки/Coarse filter module | 0 | 4- | QA4 | 1 | шт. | 2021-06-30 | 3
15441 | AKU-MAA0098 | Приточные установки. Исходные технические требования. Книга 3. Plenum plants. Initial Technical Requirements. Book 3 | 00SAN32AT001 | Блок фильтра грубой очистки/Coarse filter module | 0 | 4- | QA4 | 1 | шт. | 2021-06-30 | 3
15442 | AKU-MAA0098 | Приточные установки. Исходные технические требования. Книга 3. Plenum plants. Initial Technical Requirements. Book 3 | 00SAN32AH142 | Внешний блок с воздушным охлаждением/Air-cooled external module | 0 | 4- | QA4 | 1 | шт. | 2021-06-30 | 3
15443 | AKU-MAA0098 | Приточные установки. Исходные технические требования. Книга 3. Plenum plants. Initial Technical Requirements. Book 3 | 00SAN32AH132 | Внешний блок с воздушным охлаждением/Air-cooled external module | 0 | 4- | QA4 | 1 | шт. | 2021-06-30 | 3
15444 | AKU-MAA0098 | Приточные установки. Исходные технические требования. Книга 3. Plenum plants. Initial Technical Requirements. Book 3 | 00SAN32AH122 | Внешний блок с воздушным охлаждением/Air-cooled external module | 0 | 4- | QA4 | 1 | шт. | 2021-06-30 | 3
15445 | AKU-MAA0098 | Приточные установки. Исходные технические требования. Книга 3. Plenum plants. Initial Technical Requirements. Book 3 | 00SAN32AH112 | Внешний блок с воздушным охлаждением/Air-cooled external module | 0 | 4- | QA4 | 1 | шт. | 2021-06-30 | 3
15446 | AKU-MAA0098 | Приточные установки. Исходные технические требования. Книга 3. Plenum plants. Initial Technical Requirements. Book 3 | 00SAN32AH102 | Приточная установка с опорной рамой и гибкими вставками/Air-supply plant with support frame and flexible inserts | 0 | 4- | QA4 | 1 | шт. | 2021-06-30 | 3
15447 | AKU-MAA0098 | Приточные установки. Исходные технические требования. Книга 3. Plenum plants. Initial Technical Requirements. Book 3 | 00SAN33AA001 | Клапан воздушный с электроприводом/Air valve with electric drive | 0 | 4- | QA4 | 1 | шт. | 2021-06-30 | 3
15448 | AKU-MAA0098 | Приточные установки. Исходные технические требования. Книга 3. Plenum plants. Initial Technical Requirements. Book 3 | 00SAN32AH002 | Блок воздухонагревателя электрического / Modular electric air heater | 0 | 4- | QA4 | 1 | шт. | 2021-06-30 | 3
15449 | AKU-MAA0098 | Приточные установки. Исходные технические требования. Книга 3. Plenum plants. Initial Technical Requirements. Book 3 | 00SAN33AN001 | Блок вентилятора c электродвигателем/Modular fan with electric motor | 0 | 4- | QA4 | 1 | шт. | 2021-06-30 | 3
15450 | AKU-MAA0098 | Приточные установки. Исходные технические требования. Книга 3. Plenum plants. Initial Technical Requirements. Book 3 | 00SAN32AH101 | Приточная установка с опорной рамой и гибкими вставками/Air-supply plant with support frame and flexible inserts | 0 | 4- | QA4 | 1 | шт. | 2021-06-30 | 3
15451 | AKU-MAA0098 | Приточные установки. Исходные технические требования. Книга 3. Plenum plants. Initial Technical Requirements. Book 3 | 00SAN31AH102 | Приточная установка с опорной рамой и гибкими вставками / Air-supply plant with support frame and flexible inserts | 0 | 4- | QA4 | 1 | шт. | 2021-06-30 | 3
15452 | AKU-MAA0098 | Приточные установки. Исходные технические требования. Книга 3. Plenum plants. Initial Technical Requirements. Book 3 | 00SAS81AT002 | Блок фильтра грубой очистки / Coarse filter module | 0 | 4- | QA4 | 1 | шт. | 2021-06-30 | 3
15453 | AKU-MAA0098 | Приточные установки. Исходные технические требования. Книга 3. Plenum plants. Initial Technical Requirements. Book 3 | 00SAS81AN002 | Блок вентилятора c электродвигателем / Modular fan with electric motor | 0 | 4- | QA4 | 1 | шт. | 2021-06-30 | 3
15454 | AKU-MAA0098 | Приточные установки. Исходные технические требования. Книга 3. Plenum plants. Initial Technical Requirements. Book 3 | 00SAS81AH122 | Внешний блок с воздушным охлаждением / Air-cooled external module | 0 | 4- | QA4 | 1 | шт. | 2021-06-30 | 3
15455 | AKU-MAA0098 | Приточные установки. Исходные технические требования. Книга 3. Plenum plants. Initial Technical Requirements. Book 3 | 00SAS81AH102 | Приточная установка с опорной рамой и гибкими вставками / Air cooler module | 0 | 4- | QA4 | 1 | шт. | 2021-06-30 | 3
15456 | AKU-MAA0098 | Приточные установки. Исходные технические требования. Книга 3. Plenum plants. Initial Technical Requirements. Book 3 | 00SAS81AC002 | Блок воздухоохладителя / Air cooler module | 0 | 4- | QA4 | 1 | шт. | 2021-06-30 | 3
15457 | AKU-MAA0098 | Приточные установки. Исходные технические требования. Книга 3. Plenum plants. Initial Technical Requirements. Book 3 | 00SAS81AA002 | Клапан воздушный с электроприводом / Air valve with electric drive | 0 | 4- | QA4 | 1 | шт. | 2021-06-30 | 3
15458 | AKU-MAA0098 | Приточные установки. Исходные технические требования. Книга 3. Plenum plants. Initial Technical Requirements. Book 3 | 00SAN33AT002 | Блок фильтра грубой очистки/Coarse filter module | 0 | 4- | QA4 | 1 | шт. | 2021-06-30 | 3
15459 | AKU-MAA0098 | Приточные установки. Исходные технические требования. Книга 3. Plenum plants. Initial Technical Requirements. Book 3 | 00SAN33AH112 | Внешний блок с воздушным охлаждением/Air-cooled external module | 0 | 4- | QA4 | 1 | шт. | 2021-06-30 | 3
15460 | AKU-MAA0098 | Приточные установки. Исходные технические требования. Книга 3. Plenum plants. Initial Technical Requirements. Book 3 | 00SAN33AN002 | Блок вентилятора c электродвигателем/Modular fan with electric motor | 0 | 4- | QA4 | 1 | шт. | 2021-06-30 | 3
15461 | AKU-MAA0098 | Приточные установки. Исходные технические требования. Книга 3. Plenum plants. Initial Technical Requirements. Book 3 | 00SAN33AA002 | Клапан воздушный с электроприводом/Air valve with electric drive | 0 | 4- | QA4 | 1 | шт. | 2021-06-30 | 3
15462 | AKU-MAA0098 | Приточные установки. Исходные технические требования. Книга 3. Plenum plants. Initial Technical Requirements. Book 3 | 00SAN33AH122 | Внешний блок с воздушным охлаждением/Air-cooled external module | 0 | 4- | QA4 | 1 | шт. | 2021-06-30 | 3
15463 | AKU-MAA0098 | Приточные установки. Исходные технические требования. Книга 3. Plenum plants. Initial Technical Requirements. Book 3 | 00SAN32AH001 | Блок воздухонагревателя электрического / Modular electric air heater | 0 | 4- | QA4 | 1 | шт. | 2021-06-30 | 3
15464 | AKU-MAA0098 | Приточные установки. Исходные технические требования. Книга 3. Plenum plants. Initial Technical Requirements. Book 3 | 00SAN33AH102 | Приточная установка с опорной рамой и гибкими вставками/Air-supply plant with support frame and flexible inserts | 0 | 4- | QA4 | 1 | шт. | 2021-06-30 | 3
15465 | AKU-MAA0098 | Приточные установки. Исходные технические требования. Книга 3. Plenum plants. Initial Technical Requirements. Book 3 | 00SAN33AH101 | Приточная установка с опорной рамой и гибкими вставками/Air-supply plant with support frame and flexible inserts | 0 | 4- | QA4 | 1 | шт. | 2021-06-30 | 3
15466 | AKU-MAA0098 | Приточные установки. Исходные технические требования. Книга 3. Plenum plants. Initial Technical Requirements. Book 3 | 00SAN33AH002 | Блок воздухонагревателя электрического / Modular electric air heater | 0 | 4- | QA4 | 1 | шт. | 2021-06-30 | 3
15467 | AKU-MAA0098 | Приточные установки. Исходные технические требования. Книга 3. Plenum plants. Initial Technical Requirements. Book 3 | 00SAN33AH001 | Блок воздухонагревателя электрического / Modular electric air heater | 0 | 4- | QA4 | 1 | шт. | 2021-06-30 | 3
15468 | AKU-MAA0098 | Приточные установки. Исходные технические требования. Книга 3. Plenum plants. Initial Technical Requirements. Book 3 | 00SAN33AC002 | Блок воздухоохладителя/Air cooler module | 0 | 4- | QA4 | 1 | шт. | 2021-06-30 | 3
15469 | AKU-MAA0098 | Приточные установки. Исходные технические требования. Книга 3. Plenum plants. Initial Technical Requirements. Book 3 | 00SAN33AC001 | Блок воздухоохладителя/Air cooler module | 0 | 4- | QA4 | 1 | шт. | 2021-06-30 | 3
15470 | AKU-MAA0098 | Приточные установки. Исходные технические требования. Книга 3. Plenum plants. Initial Technical Requirements. Book 3 | 00SAN33AT001 | Блок фильтра грубой очистки/Coarse filter module | 0 | 4- | QA4 | 1 | шт. | 2021-06-30 | 3
15471 | AKU-MAA0098 | Приточные установки. Исходные технические требования. Книга 3. Plenum plants. Initial Technical Requirements. Book 3 | 00SAN30AH102 | Приточная установка с опорной рамой и гибкими вставками/Air-supply plant with support frame and flexible inserts | 0 | 4- | QA4 | 1 | шт. | 2021-06-30 | 3
15472 | AKU-MAA0098 | Приточные установки. Исходные технические требования. Книга 3. Plenum plants. Initial Technical Requirements. Book 3 | 00SAN31AH122 | Внешний блок с воздушным охлаждением / Air-cooled external module | 0 | 4- | QA4 | 1 | шт. | 2021-06-30 | 3
15473 | AKU-MAA0098 | Приточные установки. Исходные технические требования. Книга 3. Plenum plants. Initial Technical Requirements. Book 3 | 00SAN30AH172 | Внешний блок с воздушным охлаждением/Air-cooled external module | 0 | 4- | QA4 | 1 | шт. | 2021-06-30 | 3
15474 | AKU-MAA0098 | Приточные установки. Исходные технические требования. Книга 3. Plenum plants. Initial Technical Requirements. Book 3 | 00SAN30AH162 | Внешний блок с воздушным охлаждением/Air-cooled external module | 0 | 4- | QA4 | 1 | шт. | 2021-06-30 | 3
15475 | AKU-MAA0098 | Приточные установки. Исходные технические требования. Книга 3. Plenum plants. Initial Technical Requirements. Book 3 | 00SAN30AH152 | Внешний блок с воздушным охлаждением/Air-cooled external module | 0 | 4- | QA4 | 1 | шт. | 2021-06-30 | 3
15476 | AKU-MAA0098 | Приточные установки. Исходные технические требования. Книга 3. Plenum plants. Initial Technical Requirements. Book 3 | 00SAN30AH142 | Внешний блок с воздушным охлаждением/Air-cooled external module | 0 | 4- | QA4 | 1 | шт. | 2021-06-30 | 3
15477 | AKU-MAA0098 | Приточные установки. Исходные технические требования. Книга 3. Plenum plants. Initial Technical Requirements. Book 3 | 00SAN30AH132 | Внешний блок с воздушным охлаждением/Air-cooled external module | 0 | 4- | QA4 | 1 | шт. | 2021-06-30 | 3
15478 | AKU-MAA0098 | Приточные установки. Исходные технические требования. Книга 3. Plenum plants. Initial Technical Requirements. Book 3 | 00SAN30AN001 | Блок вентилятора c электродвигателем/Modular fan with electric motor | 0 | 4- | QA4 | 1 | шт. | 2021-06-30 | 3
15479 | AKU-MAA0098 | Приточные установки. Исходные технические требования. Книга 3. Plenum plants. Initial Technical Requirements. Book 3 | 00SAN30AH112 | Внешний блок с воздушным охлаждением/Air-cooled external module | 0 | 4- | QA4 | 1 | шт. | 2021-06-30 | 3
15480 | AKU-MAA0098 | Приточные установки. Исходные технические требования. Книга 3. Plenum plants. Initial Technical Requirements. Book 3 | 00SAN30AN002 | Блок вентилятора c электродвигателем/Modular fan with electric motor | 0 | 4- | QA4 | 1 | шт. | 2021-06-30 | 3
15481 | AKU-MAA0098 | Приточные установки. Исходные технические требования. Книга 3. Plenum plants. Initial Technical Requirements. Book 3 | 00SAN30AH101 | Приточная установка с опорной рамой и гибкими вставками/Air-supply plant with support frame and flexible inserts | 0 | 4- | QA4 | 1 | шт. | 2021-06-30 | 3
15482 | AKU-MAA0098 | Приточные установки. Исходные технические требования. Книга 3. Plenum plants. Initial Technical Requirements. Book 3 | 00SAN30AH002 | Блок воздухонагревателя электрического / Modular electric air heater | 0 | 4- | QA4 | 1 | шт. | 2021-06-30 | 3
15483 | AKU-MAA0098 | Приточные установки. Исходные технические требования. Книга 3. Plenum plants. Initial Technical Requirements. Book 3 | 00SAN30AH001 | Блок воздухонагревателя электрического / Modular electric air heater | 0 | 4- | QA4 | 1 | шт. | 2021-06-30 | 3
15484 | AKU-MAA0098 | Приточные установки. Исходные технические требования. Книга 3. Plenum plants. Initial Technical Requirements. Book 3 | 00SAN30AC002 | Блок воздухоохладителя/Air cooler module | 0 | 4- | QA4 | 1 | шт. | 2021-06-30 | 3
15485 | AKU-MAA0098 | Приточные установки. Исходные технические требования. Книга 3. Plenum plants. Initial Technical Requirements. Book 3 | 00SAN30AC001 | Блок воздухоохладителя/Air cooler module | 0 | 4- | QA4 | 1 | шт. | 2021-06-30 | 3
15486 | AKU-MAA0098 | Приточные установки. Исходные технические требования. Книга 3. Plenum plants. Initial Technical Requirements. Book 3 | 00SAN30AA002 | Клапан воздушный с электроприводом/Air valve with electric drive | 0 | 4- | QA4 | 1 | шт. | 2021-06-30 | 3
15487 | AKU-MAA0098 | Приточные установки. Исходные технические требования. Книга 3. Plenum plants. Initial Technical Requirements. Book 3 | 00SAN30AA001 | Клапан воздушный с электроприводом/Air valve with electric drive | 0 | 4- | QA4 | 1 | шт. | 2021-06-30 | 3
15488 | AKU-MAA0098 | Приточные установки. Исходные технические требования. Книга 3. Plenum plants. Initial Technical Requirements. Book 3 | 00SAN30AH122 | Внешний блок с воздушным охлаждением/Air-cooled external module | 0 | 4- | QA4 | 1 | шт. | 2021-06-30 | 3
15489 | AKU-MAA0098 | Приточные установки. Исходные технические требования. Книга 3. Plenum plants. Initial Technical Requirements. Book 3 | 00SAN31AH101 | Приточная установка с опорной рамой и гибкими вставками / Air-supply plant with support frame and flexible inserts | 0 | 4- | QA4 | 1 | шт. | 2021-06-30 | 3
15490 | AKU-MAA0098 | Приточные установки. Исходные технические требования. Книга 3. Plenum plants. Initial Technical Requirements. Book 3 | 00SAN32AC001 | Блок воздухоохладителя/Air cooler module | 0 | 4- | QA4 | 1 | шт. | 2021-06-30 | 3
15491 | AKU-MAA0098 | Приточные установки. Исходные технические требования. Книга 3. Plenum plants. Initial Technical Requirements. Book 3 | 00SAN32AA002 | Клапан воздушный с электроприводом/Air valve with electric drive | 0 | 4- | QA4 | 1 | шт. | 2021-06-30 | 3
15492 | AKU-MAA0098 | Приточные установки. Исходные технические требования. Книга 3. Plenum plants. Initial Technical Requirements. Book 3 | 00SAN32AA001 | Клапан воздушный с электроприводом/Air valve with electric drive | 0 | 4- | QA4 | 1 | шт. | 2021-06-30 | 3
15493 | AKU-MAA0098 | Приточные установки. Исходные технические требования. Книга 3. Plenum plants. Initial Technical Requirements. Book 3 | 00SAN31AT002 | Блок фильтра грубой очистки / Coarse filter module | 0 | 4- | QA4 | 1 | шт. | 2021-06-30 | 3
15494 | AKU-MAA0098 | Приточные установки. Исходные технические требования. Книга 3. Plenum plants. Initial Technical Requirements. Book 3 | 00SAN31AT001 | Блок фильтра грубой очистки / Coarse filter module | 0 | 4- | QA4 | 1 | шт. | 2021-06-30 | 3
15495 | AKU-MAA0098 | Приточные установки. Исходные технические требования. Книга 3. Plenum plants. Initial Technical Requirements. Book 3 | 00SAN31AN002 | Блок вентилятора c электродвигателем / Modular fan with electric motor | 0 | 4- | QA4 | 1 | шт. | 2021-06-30 | 3
15496 | AKU-MAA0098 | Приточные установки. Исходные технические требования. Книга 3. Plenum plants. Initial Technical Requirements. Book 3 | 00SAN30AH182 | Внешний блок с воздушным охлаждением/Air-cooled external module | 0 | 4- | QA4 | 1 | шт. | 2021-06-30 | 3
15497 | AKU-MAA0098 | Приточные установки. Исходные технические требования. Книга 3. Plenum plants. Initial Technical Requirements. Book 3 | 00SAN31AH112 | Внешний блок с воздушным охлаждением / Air-cooled external module | 0 | 4- | QA4 | 1 | шт. | 2021-06-30 | 3
15498 | AKU-MAA0098 | Приточные установки. Исходные технические требования. Книга 3. Plenum plants. Initial Technical Requirements. Book 3 | 00SAN32AC002 | Блок воздухоохладителя/Air cooler module | 0 | 4- | QA4 | 1 | шт. | 2021-06-30 | 3
15499 | AKU-MAA0098 | Приточные установки. Исходные технические требования. Книга 3. Plenum plants. Initial Technical Requirements. Book 3 | 00SAN31AH002 | Блок воздухонагревателя электрического / Modular electric air heater | 0 | 4- | QA4 | 1 | шт. | 2021-06-30 | 3
15500 | AKU-MAA0098 | Приточные установки. Исходные технические требования. Книга 3. Plenum plants. Initial Technical Requirements. Book 3 | 00SAN31AH001 | Блок воздухонагревателя электрического / Modular electric air heater | 0 | 4- | QA4 | 1 | шт. | 2021-06-30 | 3
15501 | AKU-MAA0098 | Приточные установки. Исходные технические требования. Книга 3. Plenum plants. Initial Technical Requirements. Book 3 | 00SAN31AC002 | Блок воздухоохладителя / Air cooler module | 0 | 4- | QA4 | 1 | шт. | 2021-06-30 | 3
15502 | AKU-MAA0098 | Приточные установки. Исходные технические требования. Книга 3. Plenum plants. Initial Technical Requirements. Book 3 | 00SAN31AC001 | Блок воздухоохладителя / Air cooler module | 0 | 4- | QA4 | 1 | шт. | 2021-06-30 | 3
15503 | AKU-MAA0098 | Приточные установки. Исходные технические требования. Книга 3. Plenum plants. Initial Technical Requirements. Book 3 | 00SAN31AA002 | Клапан воздушный с электроприводом / Air valve with electric drive | 0 | 4- | QA4 | 1 | шт. | 2021-06-30 | 3
15504 | AKU-MAA0098 | Приточные установки. Исходные технические требования. Книга 3. Plenum plants. Initial Technical Requirements. Book 3 | 00SAN31AA001 | Клапан воздушный с электроприводом / Air valve with electric drive | 0 | 4- | QA4 | 1 | шт. | 2021-06-30 | 3
15505 | AKU-MAA0098 | Приточные установки. Исходные технические требования. Книга 3. Plenum plants. Initial Technical Requirements. Book 3 | 00SAN30AT002 | Блок фильтра грубой очистки/Coarse filter module | 0 | 4- | QA4 | 1 | шт. | 2021-06-30 | 3
15506 | AKU-MAA0098 | Приточные установки. Исходные технические требования. Книга 3. Plenum plants. Initial Technical Requirements. Book 3 | 00SAN30AT001 | Блок фильтра грубой очистки/Coarse filter module | 0 | 4- | QA4 | 1 | шт. | 2021-06-30 | 3
15507 | AKU-MAA0098 | Приточные установки. Исходные технические требования. Книга 3. Plenum plants. Initial Technical Requirements. Book 3 | 00SAN31AN001 | Блок вентилятора c электродвигателем / Modular fan with electric motor | 0 | 4- | QA4 | 1 | шт. | 2021-06-30 | 3
15508 | AKU-MAA0049 | Приточные установки. Исходные технические требования. Книга 3. Plenum plants. Initial technical requirements. Book 3 | 10SAC51AH107 | Приточная установка вентиляции помещений КРУ 0,4 кВ (НЭ), щита возбуждения генератора и распредустройств 10 кВ (НЭ) / Plenum ventilation plant for the rooms of 0,4 kV (NO) switchgear, generator excitation board, and 10 kV (NO) switchgears | 1 | 4 | QA4 | 1 | шт. | 2019-05-26 | 1
15509 | AKU-MAA0049 | Приточные установки. Исходные технические требования. Книга 3. Plenum plants. Initial technical requirements. Book 3 | 10SAE42AH102 | Приточная установка вентиляции кабельных этажей и тоннелей нормальной эксплуатации / Plenum ventilation plant for cable floors and tunnels of normal operation | 1 | 4 | QA4 | 1 | шт. | 2019-05-26 | 1
15510 | AKU-MAA0049 | Приточные установки. Исходные технические требования. Книга 3. Plenum plants. Initial technical requirements. Book 3 | 10SAE42AH103 | Приточная установка вентиляции кабельных этажей и тоннелей нормальной эксплуатации / Plenum ventilation plant for cable floors and tunnels of normal operation | 1 | 4 | QA4 | 1 | шт. | 2019-05-26 | 1
15511 | AKU-MAA0049 | Приточные установки. Исходные технические требования. Книга 3. Plenum plants. Initial technical requirements. Book 3 | 10SAE42AH104 | Приточная установка вентиляции кабельных этажей и тоннелей нормальной эксплуатации / Plenum ventilation plant for cable floors and tunnels of normal operation | 1 | 4 | QA4 | 1 | шт. | 2019-05-26 | 1
15512 | AKU-MAA0049 | Приточные установки. Исходные технические требования. Книга 3. Plenum plants. Initial technical requirements. Book 3 | 10SAC51AH108 | Приточная установка вентиляции помещений КРУ 0,4 кВ (НЭ), щита возбуждения генератора и распредустройств 10 кВ (НЭ) / Plenum ventilation plant for the rooms of 0,4 kV (NO) switchgear, generator excitation board, and 10 kV (NO) switchgears | 1 | 4 | QA4 | 1 | шт. | 2019-05-26 | 1
15513 | AKU-MAA0049 | Приточные установки. Исходные технические требования. Книга 3. Plenum plants. Initial technical requirements. Book 3 | 10SAC56AH101 | Приточная система вентиляции коридоров / Plenum ventilation plant for corridors | 1 | 4 | QA4 | 1 | шт. | 2019-05-26 | 1
15514 | AKU-MAA0049 | Приточные установки. Исходные технические требования. Книга 3. Plenum plants. Initial technical requirements. Book 3 | 10SAC56AH102 | Приточная система вентиляции коридоров / Plenum ventilation plant for corridors | 1 | 4 | QA4 | 1 | шт. | 2019-05-26 | 1
15515 | AKU-MAA0049 | Приточные установки. Исходные технические требования. Книга 3. Plenum plants. Initial technical requirements. Book 3 | 10SAC56AH104 | Приточная система вентиляции коридоров / Plenum ventilation plant for corridors | 1 | 4 | QA4 | 1 | шт. | 2019-05-26 | 1
15516 | AKU-MAA0049 | Приточные установки. Исходные технические требования. Книга 3. Plenum plants. Initial technical requirements. Book 3 | 10SAE46AH102 | Приточная установка вентиляции кабельных этажей РУ / Plenum ventilation plant for the cable floors of the reactor plant | 1 | 4 | QA4 | 1 | шт. | 2019-05-26 | 1
15517 | AKU-MAA0049 | Приточные установки. Исходные технические требования. Книга 3. Plenum plants. Initial technical requirements. Book 3 | 10SAE46AH101 | Приточная установка вентиляции кабельных этажей РУ / Plenum ventilation plant for the cable floors of the reactor plant | 1 | 4 | QA4 | 1 | шт. | 2019-05-26 | 1
15518 | AKU-MAA0049 | Приточные установки. Исходные технические требования. Книга 3. Plenum plants. Initial technical requirements. Book 3 | 10SAC51AH106 | Приточная установка вентиляции помещений КРУ 0,4 кВ (НЭ), щита возбуждения генератора и распредустройств 10 кВ (НЭ) / Plenum ventilation plant for the rooms of 0,4 kV (NO) switchgear, generator excitation board, and 10 kV (NO) switchgears | 1 | 4 | QA4 | 1 | шт. | 2019-05-26 | 1
15519 | AKU-MAA0049 | Приточные установки. Исходные технические требования. Книга 3. Plenum plants. Initial technical requirements. Book 3 | 11SAA41AH101 | Приточная установка вентиляции помещений паровых камер / Plenum ventilation plant for steam chamber compartments | 1 | 3Н / N | QA3 | 1 | шт. | 2019-05-26 | 1
15520 | AKU-MAA0049 | Приточные установки. Исходные технические требования. Книга 3. Plenum plants. Initial technical requirements. Book 3 | 10SAC51AH105 | Приточная установка вентиляции помещений КРУ 0,4 кВ (НЭ), щита возбуждения генератора и распредустройств 10 кВ (НЭ) / Plenum ventilation plant for the rooms of 0,4 kV (NO) switchgear, generator excitation board, and 10 kV (NO) switchgears | 1 | 4 | QA4 | 1 | шт. | 2019-05-26 | 1
15521 | AKU-MAA0049 | Приточные установки. Исходные технические требования. Книга 3. Plenum plants. Initial technical requirements. Book 3 | 10SAC56AH103 | Приточная система вентиляции коридоров / Plenum ventilation plant for corridors | 1 | 4 | QA4 | 1 | шт. | 2019-05-26 | 1
15522 | AKU-MAA0049 | Приточные установки. Исходные технические требования. Книга 3. Plenum plants. Initial technical requirements. Book 3 | 11SAC43AH101 | Приточная установка вентиляции помещений аккумуляторных батарей СБ / Plenum ventilation plant for the rooms of safety-system storage batteries | 1 | 2НО / NS | QA2 | 1 | шт. | 2019-05-26 | 1
15523 | AKU-MAA0049 | Приточные установки. Исходные технические требования. Книга 3. Plenum plants. Initial technical requirements. Book 3 | 11SAC40AH101 | Приточно-рециркуляционная установка кондиционирования воздуха БПУ / Plenum-recirculation ventilation plant for air conditioning at the MCR | 1 | 2НО / NS | QA2 | 1 | шт. | 2019-05-26 | 1
15524 | AKU-MAA0049 | Приточные установки. Исходные технические требования. Книга 3. Plenum plants. Initial technical requirements. Book 3 | 11SAC40AH102 | Приточно-рециркуляционная установка кондиционирования воздуха БПУ / Plenum-recirculation ventilation plant for air conditioning at the MCR | 1 | 2НО / NS | QA2 | 1 | шт. | 2019-05-26 | 1
15525 | AKU-MAA0049 | Приточные установки. Исходные технические требования. Книга 3. Plenum plants. Initial technical requirements. Book 3 | 10SAE42AH101 | Приточная установка вентиляции кабельных этажей и тоннелей нормальной эксплуатации / Plenum ventilation plant for cable floors and tunnels of normal operation | 1 | 4 | QA4 | 1 | шт. | 2019-05-26 | 1
15526 | AKU-MAA0049 | Приточные установки. Исходные технические требования. Книга 3. Plenum plants. Initial technical requirements. Book 3 | 10SAC56AT004 | Сепаратор / Separator | 1 | 4 | QA4 | 1 | шт. | 2019-09-26 | 1
15527 | AKU-MAA0049 | Приточные установки. Исходные технические требования. Книга 3. Plenum plants. Initial technical requirements. Book 3 | 10SAC51AH005 | Воздухонагреватель / Air heater | 1 | 4 | QA4 | 1 | шт. | 2019-09-26 | 1
15528 | AKU-MAA0049 | Приточные установки. Исходные технические требования. Книга 3. Plenum plants. Initial technical requirements. Book 3 | 10SAC51AH006 | Воздухонагреватель / Air heater | 1 | 4 | QA4 | 1 | шт. | 2019-09-26 | 1
15529 | AKU-MAA0049 | Приточные установки. Исходные технические требования. Книга 3. Plenum plants. Initial technical requirements. Book 3 | 10SAC51AH007 | Воздухонагреватель / Air heater | 1 | 4 | QA4 | 1 | шт. | 2019-09-26 | 1
15530 | AKU-MAA0049 | Приточные установки. Исходные технические требования. Книга 3. Plenum plants. Initial technical requirements. Book 3 | 10SAC51AH008 | Воздухонагреватель / Air heater | 1 | 4 | QA4 | 1 | шт. | 2019-09-26 | 1
15531 | AKU-MAA0049 | Приточные установки. Исходные технические требования. Книга 3. Plenum plants. Initial technical requirements. Book 3 | 10SAC51AT012 | Сепаратор / Separator | 1 | 4 | QA4 | 1 | шт. | 2019-09-26 | 1
15532 | AKU-MAA0049 | Приточные установки. Исходные технические требования. Книга 3. Plenum plants. Initial technical requirements. Book 3 | 10SAC51AC008 | Воздухоохладитель / Air cooler | 1 | 4 | QA4 | 1 | шт. | 2019-09-26 | 1
15533 | AKU-MAA0049 | Приточные установки. Исходные технические требования. Книга 3. Plenum plants. Initial technical requirements. Book 3 | 10SAC56AT007 | Сепаратор / Separator | 1 | 4 | QA4 | 1 | шт. | 2019-09-26 | 1
15534 | AKU-MAA0049 | Приточные установки. Исходные технические требования. Книга 3. Plenum plants. Initial technical requirements. Book 3 | 10SAC56AT008 | Сепаратор / Separator | 1 | 4 | QA4 | 1 | шт. | 2019-09-26 | 1
15535 | AKU-MAA0049 | Приточные установки. Исходные технические требования. Книга 3. Plenum plants. Initial technical requirements. Book 3 | 10SAC56AT005 | Фильтр грубой очистки / Coarse filter | 1 | 4 | QA4 | 1 | шт. | 2019-09-26 | 1
15536 | AKU-MAA0049 | Приточные установки. Исходные технические требования. Книга 3. Plenum plants. Initial technical requirements. Book 3 | 10SAC56AT003 | Сепаратор / Separator | 1 | 4 | QA4 | 1 | шт. | 2019-09-26 | 1
15537 | AKU-MAA0049 | Приточные установки. Исходные технические требования. Книга 3. Plenum plants. Initial technical requirements. Book 3 | 10SAC56AT002 | Фильтр грубой очистки / Coarse filter | 1 | 4 | QA4 | 1 | шт. | 2019-09-26 | 1
15538 | AKU-MAA0049 | Приточные установки. Исходные технические требования. Книга 3. Plenum plants. Initial technical requirements. Book 3 | 10SAC51AN005 | Вентилятор / Fan | 1 | 4 | QA4 | 1 | шт. | 2019-09-26 | 1
15539 | AKU-MAA0049 | Приточные установки. Исходные технические требования. Книга 3. Plenum plants. Initial technical requirements. Book 3 | 10SAC51AN006 | Вентилятор / Fan | 1 | 4 | QA4 | 1 | шт. | 2019-09-26 | 1
15540 | AKU-MAA0049 | Приточные установки. Исходные технические требования. Книга 3. Plenum plants. Initial technical requirements. Book 3 | 10SAC51AN007 | Вентилятор / Fan | 1 | 4 | QA4 | 1 | шт. | 2019-09-26 | 1
15541 | AKU-MAA0049 | Приточные установки. Исходные технические требования. Книга 3. Plenum plants. Initial technical requirements. Book 3 | 10SAC56AN002 | Вентилятор / Fan | 1 | 4 | QA4 | 1 | шт. | 2019-09-26 | 1
15542 | AKU-MAA0049 | Приточные установки. Исходные технические требования. Книга 3. Plenum plants. Initial technical requirements. Book 3 | 10SAC56AT001 | Фильтр грубой очистки / Coarse filter | 1 | 4 | QA4 | 1 | шт. | 2019-09-26 | 1
15543 | AKU-MAA0049 | Приточные установки. Исходные технические требования. Книга 3. Plenum plants. Initial technical requirements. Book 3 | 10SAC56AN004 | Вентилятор / Fan | 1 | 4 | QA4 | 1 | шт. | 2019-09-26 | 1
15544 | AKU-MAA0049 | Приточные установки. Исходные технические требования. Книга 3. Plenum plants. Initial technical requirements. Book 3 | 10SAC56AN003 | Вентилятор / Fan | 1 | 4 | QA4 | 1 | шт. | 2019-09-26 | 1
15545 | AKU-MAA0049 | Приточные установки. Исходные технические требования. Книга 3. Plenum plants. Initial technical requirements. Book 3 | 10SAC56AT006 | Фильтр грубой очистки / Coarse filter | 1 | 4 | QA4 | 1 | шт. | 2019-09-26 | 1
15546 | AKU-MAA0049 | Приточные установки. Исходные технические требования. Книга 3. Plenum plants. Initial technical requirements. Book 3 | 10SAC56AC002 | Воздухоохладитель / Air cooler | 1 | 4 | QA4 | 1 | шт. | 2019-09-26 | 1
15547 | AKU-MAA0049 | Приточные установки. Исходные технические требования. Книга 3. Plenum plants. Initial technical requirements. Book 3 | 10SAE42AA001 | Клапан воздушный с электроприводом / Electrically driven air valve | 1 | 4 | QA4 | 1 | шт. | 2019-09-26 | 1
15548 | AKU-MAA0049 | Приточные установки. Исходные технические требования. Книга 3. Plenum plants. Initial technical requirements. Book 3 | 10SAC51AN008 | Вентилятор / Fan | 1 | 4 | QA4 | 1 | шт. | 2019-09-26 | 1
15549 | AKU-MAA0049 | Приточные установки. Исходные технические требования. Книга 3. Plenum plants. Initial technical requirements. Book 3 | 10SAC51AT009 | Фильтр грубой очистки / Coarse filter | 1 | 4 | QA4 | 1 | шт. | 2019-09-26 | 1
15550 | AKU-MAA0049 | Приточные установки. Исходные технические требования. Книга 3. Plenum plants. Initial technical requirements. Book 3 | 10SAC51AT010 | Фильтр грубой очистки / Coarse filter | 1 | 4 | QA4 | 1 | шт. | 2019-09-26 | 1
15551 | AKU-MAA0049 | Приточные установки. Исходные технические требования. Книга 3. Plenum plants. Initial technical requirements. Book 3 | 10SAC51AT011 | Сепаратор / Separator | 1 | 4 | QA4 | 1 | шт. | 2019-09-26 | 1
15552 | AKU-MAA0049 | Приточные установки. Исходные технические требования. Книга 3. Plenum plants. Initial technical requirements. Book 3 | 10SAC51AT013 | Фильтр грубой очистки / Coarse filter | 1 | 4 | QA2 | 1 | шт. | 2019-09-26 | 1
15553 | AKU-MAA0049 | Приточные установки. Исходные технические требования. Книга 3. Plenum plants. Initial technical requirements. Book 3 | 10SAC51AT015 | Сепаратор / Separator | 1 | 4 | QA4 | 1 | шт. | 2019-09-26 | 1
15554 | AKU-MAA0049 | Приточные установки. Исходные технические требования. Книга 3. Plenum plants. Initial technical requirements. Book 3 | 10SAC51AT016 | Сепаратор / Separator | 1 | 4 | QA4 | 1 | шт. | 2019-09-26 | 1
15555 | AKU-MAA0049 | Приточные установки. Исходные технические требования. Книга 3. Plenum plants. Initial technical requirements. Book 3 | 10SAC56AA001 | Клапан воздушный с электроприводом / Electrically driven air valve | 1 | 4 | QA4 | 1 | шт. | 2019-09-26 | 1
15556 | AKU-MAA0049 | Приточные установки. Исходные технические требования. Книга 3. Plenum plants. Initial technical requirements. Book 3 | 10SAC56AA002 | Клапан воздушный с электроприводом / Electrically driven air valve | 1 | 4 | QA4 | 1 | шт. | 2019-09-26 | 1
15557 | AKU-MAA0049 | Приточные установки. Исходные технические требования. Книга 3. Plenum plants. Initial technical requirements. Book 3 | 10SAC56AA003 | Клапан воздушный с электроприводом / Electrically driven air valve | 1 | 4 | QA4 | 1 | шт. | 2019-09-26 | 1
15558 | AKU-MAA0049 | Приточные установки. Исходные технические требования. Книга 3. Plenum plants. Initial technical requirements. Book 3 | 10SAC51AT014 | Фильтр грубой очистки / Coarse filter | 1 | 4 | QA4 | 1 | шт. | 2019-09-26 | 1
15559 | AKU-MAA0049 | Приточные установки. Исходные технические требования. Книга 3. Plenum plants. Initial technical requirements. Book 3 | 10SAC56AC001 | Воздухоохладитель / Air cooler | 1 | 4 | QA4 | 1 | шт. | 2019-09-26 | 1
15560 | AKU-MAA0049 | Приточные установки. Исходные технические требования. Книга 3. Plenum plants. Initial technical requirements. Book 3 | 10SAC51AC007 | Воздухоохладитель / Air cooler | 1 | 4 | QA4 | 1 | шт. | 2019-09-26 | 1
15561 | AKU-MAA0049 | Приточные установки. Исходные технические требования. Книга 3. Plenum plants. Initial technical requirements. Book 3 | 10SAC56AC003 | Воздухоохладитель / Air cooler | 1 | 4 | QA4 | 1 | шт. | 2019-09-26 | 1
15562 | AKU-MAA0049 | Приточные установки. Исходные технические требования. Книга 3. Plenum plants. Initial technical requirements. Book 3 | 10SAC56AC004 | Воздухоохладитель / Air cooler | 1 | 4 | QA4 | 1 | шт. | 2019-09-26 | 1
15563 | AKU-MAA0049 | Приточные установки. Исходные технические требования. Книга 3. Plenum plants. Initial technical requirements. Book 3 | 10SAC56AH001 | Воздухонагреватель / Air heater | 1 | 4 | QA4 | 1 | шт. | 2019-09-26 | 1
15564 | AKU-MAA0049 | Приточные установки. Исходные технические требования. Книга 3. Plenum plants. Initial technical requirements. Book 3 | 10SAC56AH002 | Воздухонагреватель / Air heater | 1 | 4 | QA4 | 1 | шт. | 2019-09-26 | 1
15565 | AKU-MAA0049 | Приточные установки. Исходные технические требования. Книга 3. Plenum plants. Initial technical requirements. Book 3 | 10SAC56AH004 | Воздухонагреватель / Air heater | 1 | 4 | QA4 | 1 | шт. | 2019-09-26 | 1
15566 | AKU-MAA0049 | Приточные установки. Исходные технические требования. Книга 3. Plenum plants. Initial technical requirements. Book 3 | 10SAC56AN001 | Вентилятор / Fan | 1 | 4 | QA4 | 1 | шт. | 2019-09-26 | 1
15567 | AKU-MAA0049 | Приточные установки. Исходные технические требования. Книга 3. Plenum plants. Initial technical requirements. Book 3 | 10SAC51AA005 | Клапан воздушный с электроприводом / Electrically driven air valve | 1 | 4 | QA4 | 1 | шт. | 2019-09-26 | 1
15568 | AKU-MAA0049 | Приточные установки. Исходные технические требования. Книга 3. Plenum plants. Initial technical requirements. Book 3 | 10SAC51AA006 | Клапан воздушный с электроприводом / Electrically driven air valve | 1 | 4 | QA4 | 1 | шт. | 2019-09-26 | 1
15569 | AKU-MAA0049 | Приточные установки. Исходные технические требования. Книга 3. Plenum plants. Initial technical requirements. Book 3 | 10SAC51AA007 | Клапан воздушный с электроприводом / Electrically driven air valve | 1 | 4 | QA4 | 1 | шт. | 2019-09-26 | 1
15570 | AKU-MAA0049 | Приточные установки. Исходные технические требования. Книга 3. Plenum plants. Initial technical requirements. Book 3 | 10SAC51AA008 | Клапан воздушный с электроприводом / Electrically driven air valve | 1 | 4 | QA4 | 1 | шт. | 2019-09-26 | 1
15571 | AKU-MAA0049 | Приточные установки. Исходные технические требования. Книга 3. Plenum plants. Initial technical requirements. Book 3 | 10SAC51AC005 | Воздухоохладитель / Air cooler | 1 | 4 | QA4 | 1 | шт. | 2019-09-26 | 1
15572 | AKU-MAA0049 | Приточные установки. Исходные технические требования. Книга 3. Plenum plants. Initial technical requirements. Book 3 | 10SAC51AC006 | Воздухоохладитель / Air cooler | 1 | 4 | QA4 | 1 | шт. | 2019-09-26 | 1
15573 | AKU-MAA0049 | Приточные установки. Исходные технические требования. Книга 3. Plenum plants. Initial technical requirements. Book 3 | 10SAC56AA004 | Клапан воздушный с электроприводом / Electrically driven air valve | 1 | 4 | QA4 | 1 | шт. | 2019-09-26 | 1
15574 | AKU-MAA0049 | Приточные установки. Исходные технические требования. Книга 3. Plenum plants. Initial technical requirements. Book 3 | 10SAC56AH003 | Воздухонагреватель / Air heater | 1 | 4 | QA4 | 1 | шт. | 2019-09-26 | 1
15575 | AKU-MAA0049 | Приточные установки. Исходные технические требования. Книга 3. Plenum plants. Initial technical requirements. Book 3 | 10SAE42AA002 | Клапан воздушный с электроприводом / Electrically driven air valve | 1 | 4 | QA4 | 1 | шт. | 2019-09-26 | 1
15576 | AKU-MAA0049 | Приточные установки. Исходные технические требования. Книга 3. Plenum plants. Initial technical requirements. Book 3 | 10SAE42AT008 | Сепаратор / Separator | 1 | 4 | QA4 | 1 | шт. | 2019-09-26 | 1
15577 | AKU-MAA0049 | Приточные установки. Исходные технические требования. Книга 3. Plenum plants. Initial technical requirements. Book 3 | 10SAE42AT007 | Сепаратор / Separator | 1 | 4 | QA4 | 1 | шт. | 2019-09-26 | 1
15578 | AKU-MAA0049 | Приточные установки. Исходные технические требования. Книга 3. Plenum plants. Initial technical requirements. Book 3 | 10SAE42AT006 | Фильтр грубой очистки / Coarse filter | 1 | 4 | QA4 | 1 | шт. | 2019-09-26 | 1
15579 | AKU-MAA0049 | Приточные установки. Исходные технические требования. Книга 3. Plenum plants. Initial technical requirements. Book 3 | 10SAE42AT005 | Фильтр грубой очистки / Coarse filter | 1 | 4 | QA4 | 1 | шт. | 2019-09-26 | 1
15580 | AKU-MAA0049 | Приточные установки. Исходные технические требования. Книга 3. Plenum plants. Initial technical requirements. Book 3 | 10SAE42AT004 | Сепаратор / Separator | 1 | 4 | QA4 | 1 | шт. | 2019-09-26 | 1
15581 | AKU-MAA0049 | Приточные установки. Исходные технические требования. Книга 3. Plenum plants. Initial technical requirements. Book 3 | 10SAE42AT003 | Сепаратор / Separator | 1 | 4 | QA4 | 1 | шт. | 2019-09-26 | 1
15582 | AKU-MAA0049 | Приточные установки. Исходные технические требования. Книга 3. Plenum plants. Initial technical requirements. Book 3 | 10SAE42AT002 | Фильтр грубой очистки / Coarse filter | 1 | 4 | QA4 | 1 | шт. | 2019-09-26 | 1
15583 | AKU-MAA0049 | Приточные установки. Исходные технические требования. Книга 3. Plenum plants. Initial technical requirements. Book 3 | 10SAE42AT001 | Фильтр грубой очистки / Coarse filter | 1 | 4 | QA4 | 1 | шт. | 2019-09-26 | 1
15584 | AKU-MAA0049 | Приточные установки. Исходные технические требования. Книга 3. Plenum plants. Initial technical requirements. Book 3 | 10SAE42AN004 | Вентилятор / Fan | 1 | 4 | QA4 | 1 | шт. | 2019-09-26 | 1
15585 | AKU-MAA0049 | Приточные установки. Исходные технические требования. Книга 3. Plenum plants. Initial technical requirements. Book 3 | 10SAE42AN003 | Вентилятор / Fan | 1 | 4 | QA4 | 1 | шт. | 2019-09-26 | 1
15586 | AKU-MAA0049 | Приточные установки. Исходные технические требования. Книга 3. Plenum plants. Initial technical requirements. Book 3 | 10SAE42AC003 | Воздухоохладитель / Air cooler | 1 | 4 | QA4 | 1 | шт. | 2019-09-26 | 1
15587 | AKU-MAA0049 | Приточные установки. Исходные технические требования. Книга 3. Plenum plants. Initial technical requirements. Book 3 | 10SAE42AA004 | Клапан воздушный с электроприводом / Electrically driven air valve | 1 | 4 | QA4 | 1 | шт. | 2019-09-26 | 1
15588 | AKU-MAA0049 | Приточные установки. Исходные технические требования. Книга 3. Plenum plants. Initial technical requirements. Book 3 | 10SAE42AN002 | Вентилятор / Fan | 1 | 4 | QA4 | 1 | шт. | 2019-09-26 | 1
15589 | AKU-MAA0049 | Приточные установки. Исходные технические требования. Книга 3. Plenum plants. Initial technical requirements. Book 3 | 10SAE42AC002 | Воздухоохладитель / Air cooler | 1 | 4 | QA4 | 1 | шт. | 2019-09-26 | 1
15590 | AKU-MAA0049 | Приточные установки. Исходные технические требования. Книга 3. Plenum plants. Initial technical requirements. Book 3 | 10SAE42AA003 | Клапан воздушный с электроприводом / Electrically driven air valve | 1 | 4 | QA4 | 1 | шт. | 2019-09-26 | 1
15591 | AKU-MAA0049 | Приточные установки. Исходные технические требования. Книга 3. Plenum plants. Initial technical requirements. Book 3 | 10SAE42AC004 | Воздухоохладитель / Air cooler | 1 | 4 | QA4 | 1 | шт. | 2019-09-26 | 1
15592 | AKU-MAA0049 | Приточные установки. Исходные технические требования. Книга 3. Plenum plants. Initial technical requirements. Book 3 | 10SAE42AH001 | Воздухонагреватель / Air heater | 1 | 4 | QA4 | 1 | шт. | 2019-09-26 | 1
15593 | AKU-MAA0049 | Приточные установки. Исходные технические требования. Книга 3. Plenum plants. Initial technical requirements. Book 3 | 10SAE42AH002 | Воздухонагреватель / Air heater | 1 | 4 | QA4 | 1 | шт. | 2019-09-26 | 1
15594 | AKU-MAA0049 | Приточные установки. Исходные технические требования. Книга 3. Plenum plants. Initial technical requirements. Book 3 | 10SAE42AH003 | Воздухонагреватель / Air heater | 1 | 4 | QA4 | 1 | шт. | 2019-09-26 | 1
15595 | AKU-MAA0049 | Приточные установки. Исходные технические требования. Книга 3. Plenum plants. Initial technical requirements. Book 3 | 10SAE42AH004 | Воздухонагреватель / Air heater | 1 | 4 | QA4 | 1 | шт. | 2019-09-26 | 1
15596 | AKU-MAA0049 | Приточные установки. Исходные технические требования. Книга 3. Plenum plants. Initial technical requirements. Book 3 | 10SAE42AN001 | Вентилятор / Fan | 1 | 4 | QA4 | 1 | шт. | 2019-09-26 | 1
15597 | AKU-MAA0049 | Приточные установки. Исходные технические требования. Книга 3. Plenum plants. Initial technical requirements. Book 3 | 10SAE42AC001 | Воздухоохладитель / Air cooler | 1 | 4 | QA4 | 1 | шт. | 2019-09-26 | 1
15598 | AKU-MAA0049 | Приточные установки. Исходные технические требования. Книга 3. Plenum plants. Initial technical requirements. Book 3 | 11SAC40AN002 | Вентилятор на одном валу с электродвигателем / Fan on a common shaft with the electric motor | 1 | 2НО / NS | QA2 | 1 | шт. | 2019-11-27 | 1
15599 | AKU-MAA0049 | Приточные установки. Исходные технические требования. Книга 3. Plenum plants. Initial technical requirements. Book 3 | 11SAC40AN001 | Вентилятор на одном валу с электродвигателем / Fan on a common shaft with the electric motor | 1 | 2НО / NS | QA2 | 1 | шт. | 2019-11-27 | 1
15600 | AKU-MAA0049 | Приточные установки. Исходные технические требования. Книга 3. Plenum plants. Initial technical requirements. Book 3 | 11SAC40AM002 | Камера смешения / Mixing chamber | 1 | 2НО / NS | QA2 | 1 | шт. | 2019-11-27 | 1
15601 | AKU-MAA0049 | Приточные установки. Исходные технические требования. Книга 3. Plenum plants. Initial technical requirements. Book 3 | 11SAC40AM001 | Камера смешения / Mixing chamber | 1 | 2НО / NS | QA2 | 1 | шт. | 2019-11-27 | 1
15602 | AKU-MAA0049 | Приточные установки. Исходные технические требования. Книга 3. Plenum plants. Initial technical requirements. Book 3 | 11SAC40AH004 | Воздухонагреватель / Air heater | 1 | 2НО / NS | QA2 | 1 | шт. | 2019-11-27 | 1
15603 | AKU-MAA0049 | Приточные установки. Исходные технические требования. Книга 3. Plenum plants. Initial technical requirements. Book 3 | 11SAC40AH003 | Воздухонагреватель / Air heater | 1 | 2НО / NS | QA2 | 1 | шт. | 2019-11-27 | 1
15604 | AKU-MAA0049 | Приточные установки. Исходные технические требования. Книга 3. Plenum plants. Initial technical requirements. Book 3 | 11SAC40AH002 | Электрокалорифер / Electric heater | 1 | 2НО / NS | QA2 | 1 | шт. | 2019-11-27 | 1
15605 | AKU-MAA0049 | Приточные установки. Исходные технические требования. Книга 3. Plenum plants. Initial technical requirements. Book 3 | 11SAC40AH001 | Электрокалорифер / Electric heater | 1 | 2НО / NS | QA2 | 1 | шт. | 2019-11-27 | 1
15606 | AKU-MAA0049 | Приточные установки. Исходные технические требования. Книга 3. Plenum plants. Initial technical requirements. Book 3 | 11SAC40AT001 | Фильтр грубой очистки / Coarse filter | 1 | 2НО / NS | QA2 | 1 | шт. | 2019-11-27 | 1
15607 | AKU-MAA0049 | Приточные установки. Исходные технические требования. Книга 3. Plenum plants. Initial technical requirements. Book 3 | 11SAC40AC003 | Воздухоохладитель / Air cooler | 1 | 2НО / NS | QA2 | 1 | шт. | 2019-11-27 | 1
15608 | AKU-MAA0049 | Приточные установки. Исходные технические требования. Книга 3. Plenum plants. Initial technical requirements. Book 3 | 11SAC43AH001 | Электрокалорифер / Electric heater | 1 | 2НО / NS | QA2 | 1 | шт. | 2019-11-27 | 1
15609 | AKU-MAA0049 | Приточные установки. Исходные технические требования. Книга 3. Plenum plants. Initial technical requirements. Book 3 | 11SAC40AC004 | Воздухоохладитель / Air cooler | 1 | 2НО / NS | QA2 | 1 | шт. | 2019-11-27 | 1
15610 | AKU-MAA0049 | Приточные установки. Исходные технические требования. Книга 3. Plenum plants. Initial technical requirements. Book 3 | 11SAC40AT002 | Фильтр грубой очистки / Coarse filter | 1 | 2НО / NS | QA2 | 1 | шт. | 2019-11-27 | 1
15611 | AKU-MAA0049 | Приточные установки. Исходные технические требования. Книга 3. Plenum plants. Initial technical requirements. Book 3 | 11SAC40AT003 | Фильтр тонкой очистки / Fine filter | 1 | 2НО / NS | QA2 | 1 | шт. | 2019-11-27 | 1
15612 | AKU-MAA0049 | Приточные установки. Исходные технические требования. Книга 3. Plenum plants. Initial technical requirements. Book 3 | 11SAC40AT004 | Фильтр тонкой очистки / Fine filter | 1 | 2НО / NS | QA2 | 1 | шт. | 2019-11-27 | 1
15613 | AKU-MAA0049 | Приточные установки. Исходные технические требования. Книга 3. Plenum plants. Initial technical requirements. Book 3 | 11SAC40AT005 | Сепаратор / Separator | 1 | 2НО / NS | QA2 | 1 | шт. | 2019-11-27 | 1
15614 | AKU-MAA0049 | Приточные установки. Исходные технические требования. Книга 3. Plenum plants. Initial technical requirements. Book 3 | 11SAC40AT006 | Сепаратор / Separator | 1 | 2НО / NS | QA2 | 1 | шт. | 2019-11-27 | 1
15615 | AKU-MAA0049 | Приточные установки. Исходные технические требования. Книга 3. Plenum plants. Initial technical requirements. Book 3 | 11SAC43AT003 | Сепаратор / Separator | 1 | 2НО / NS | QA2 | 1 | шт. | 2019-11-27 | 1
15616 | AKU-MAA0049 | Приточные установки. Исходные технические требования. Книга 3. Plenum plants. Initial technical requirements. Book 3 | 11SAC43AC001 | Воздухоохладитель / Air cooler | 1 | 2НО / NS | QA2 | 1 | шт. | 2019-11-27 | 1
15617 | AKU-MAA0049 | Приточные установки. Исходные технические требования. Книга 3. Plenum plants. Initial technical requirements. Book 3 | 11SAC43AH003 | Воздухонагреватель / Air heater | 1 | 2НО / NS | QA2 | 1 | шт. | 2019-11-27 | 1
15618 | AKU-MAA0049 | Приточные установки. Исходные технические требования. Книга 3. Plenum plants. Initial technical requirements. Book 3 | 11SAC43AN001 | Вентилятор на одном валу с электродвигателем / Fan on a common shaft with the electric motor | 1 | 2НО / NS | QA2 | 1 | шт. | 2019-11-27 | 1
15619 | AKU-MAA0049 | Приточные установки. Исходные технические требования. Книга 3. Plenum plants. Initial technical requirements. Book 3 | 11SAC43AT001 | Фильтр грубой очистки / Coarse filter | 1 | 2НО / NS | QA2 | 1 | шт. | 2019-11-27 | 1
15620 | AKU-MAA0049 | Приточные установки. Исходные технические требования. Книга 3. Plenum plants. Initial technical requirements. Book 3 | 11SAC40AC002 | Воздухоохладитель / Air cooler | 1 | 2НО / NS | QA2 | 1 | шт. | 2019-11-27 | 1
15621 | AKU-MAA0049 | Приточные установки. Исходные технические требования. Книга 3. Plenum plants. Initial technical requirements. Book 3 | 11SAA41AA001 | Клапан воздушный / Air valve | 1 | 3Н / N | QA3 | 1 | шт. | 2019-11-27 | 1
15622 | AKU-MAA0049 | Приточные установки. Исходные технические требования. Книга 3. Plenum plants. Initial technical requirements. Book 3 | 11SAC43AA001 | Клапан воздушный / Air valve | 1 | 2НО / NS | QA2 | 1 | шт. | 2019-11-27 | 1
15623 | AKU-MAA0049 | Приточные установки. Исходные технические требования. Книга 3. Plenum plants. Initial technical requirements. Book 3 | 11SAC40AA004 | Клапан воздушный / Air valve | 1 | 2НО / NS | QA2 | 1 | шт. | 2019-11-27 | 1
15624 | AKU-MAA0049 | Приточные установки. Исходные технические требования. Книга 3. Plenum plants. Initial technical requirements. Book 3 | 11SAA41AC001 | Воздухоохладитель / Air cooler | 1 | 3Н / N | QA3 | 1 | шт. | 2019-11-27 | 1
15625 | AKU-MAA0049 | Приточные установки. Исходные технические требования. Книга 3. Plenum plants. Initial technical requirements. Book 3 | 11SAC40AA003 | Клапан воздушный / Air valve | 1 | 2НО / NS | QA2 | 1 | шт. | 2019-11-27 | 1
15626 | AKU-MAA0049 | Приточные установки. Исходные технические требования. Книга 3. Plenum plants. Initial technical requirements. Book 3 | 11SAC40AC001 | Воздухоохладитель / Air cooler | 1 | 2НО / NS | QA2 | 1 | шт. | 2019-11-27 | 1
15627 | AKU-MAA0049 | Приточные установки. Исходные технические требования. Книга 3. Plenum plants. Initial technical requirements. Book 3 | 11SAC40AA201 | Клапан воздушный регулирующий / Control air valve | 1 | 2НО / NS | QA2 | 1 | шт. | 2019-11-27 | 1
15628 | AKU-MAA0049 | Приточные установки. Исходные технические требования. Книга 3. Plenum plants. Initial technical requirements. Book 3 | 11SAC40AA202 | Клапан воздушный регулирующий / Control air valve | 1 | 2НО / NS | QA2 | 1 | шт. | 2019-11-27 | 1
15629 | AKU-MAA0049 | Приточные установки. Исходные технические требования. Книга 3. Plenum plants. Initial technical requirements. Book 3 | 11SAC40AA203 | Клапан воздушный регулирующий / Control air valve | 1 | 2НО / NS | QA2 | 1 | шт. | 2019-11-27 | 1
15630 | AKU-MAA0049 | Приточные установки. Исходные технические требования. Книга 3. Plenum plants. Initial technical requirements. Book 3 | 11SAC40AA204 | Клапан воздушный регулирующий / Control air valve | 1 | 2НО / NS | QA2 | 1 | шт. | 2019-11-27 | 1
15631 | AKU-MAA0049 | Приточные установки. Исходные технические требования. Книга 3. Plenum plants. Initial technical requirements. Book 3 | 11SAA41AA002 | Клапан воздушный / Air valve | 1 | 3Н / N | QA3 | 1 | шт. | 2019-11-27 | 1
15632 | AKU-MAA0049 | Приточные установки. Исходные технические требования. Книга 3. Plenum plants. Initial technical requirements. Book 3 | 11SAA41AH001 | Воздухонагреватель / Air heater | 1 | 3Н / N | QA3 | 1 | шт. | 2019-11-27 | 1
15633 | AKU-MAA0049 | Приточные установки. Исходные технические требования. Книга 3. Plenum plants. Initial technical requirements. Book 3 | 11SAA41AM001 | Камера смешения / Mixing chamber | 1 | 3Н / N | QA3 | 1 | шт. | 2019-11-27 | 1
15634 | AKU-MAA0049 | Приточные установки. Исходные технические требования. Книга 3. Plenum plants. Initial technical requirements. Book 3 | 11SAA41AN001 | Вентилятор на одном валу с электродвигателем / Fan on a common shaft with the electric motor | 1 | 3Н / N | QA3 | 1 | шт. | 2019-11-27 | 1
15635 | AKU-MAA0049 | Приточные установки. Исходные технические требования. Книга 3. Plenum plants. Initial technical requirements. Book 3 | 11SAA41AT001 | Фильтр грубой очистки / Coarse filter | 1 | 3Н / N | QA3 | 1 | шт. | 2019-11-27 | 1
15636 | AKU-MAA0049 | Приточные установки. Исходные технические требования. Книга 3. Plenum plants. Initial technical requirements. Book 3 | 11SAA41AT002 | Сепаратор / Separator | 1 | 3Н / N | QA3 | 1 | шт. | 2019-11-27 | 1
15637 | AKU-MAA0049 | Приточные установки. Исходные технические требования. Книга 3. Plenum plants. Initial technical requirements. Book 3 | 10SAE46AT002 | Фильтр грубой очистки / Coarse filter | 1 | 4 | QA4 | 1 | шт. | 2020-01-26 | 1
15638 | AKU-MAA0049 | Приточные установки. Исходные технические требования. Книга 3. Plenum plants. Initial technical requirements. Book 3 | 10SAE46AA001 | Клапан воздушный с электроприводом / Electrically driven air valve | 1 | 4 | QA4 | 1 | шт. | 2020-01-26 | 1
15639 | AKU-MAA0049 | Приточные установки. Исходные технические требования. Книга 3. Plenum plants. Initial technical requirements. Book 3 | 10SAE46AA002 | Клапан воздушный с электроприводом / Electrically driven air valve | 1 | 4 | QA4 | 1 | шт. | 2020-01-26 | 1
15640 | AKU-MAA0049 | Приточные установки. Исходные технические требования. Книга 3. Plenum plants. Initial technical requirements. Book 3 | 10SAE46AC001 | Воздухоохладитель / Air cooler | 1 | 4 | QA4 | 1 | шт. | 2020-01-26 | 1
15641 | AKU-MAA0049 | Приточные установки. Исходные технические требования. Книга 3. Plenum plants. Initial technical requirements. Book 3 | 10SAE46AC002 | Воздухоохладитель / Air cooler | 1 | 4 | QA4 | 1 | шт. | 2020-01-26 | 1
15642 | AKU-MAA0049 | Приточные установки. Исходные технические требования. Книга 3. Plenum plants. Initial technical requirements. Book 3 | 10SAE46AH001 | Воздухонагреватель / Air heater | 1 | 4 | QA4 | 1 | шт. | 2020-01-26 | 1
15643 | AKU-MAA0049 | Приточные установки. Исходные технические требования. Книга 3. Plenum plants. Initial technical requirements. Book 3 | 10SAE46AH002 | Воздухонагреватель / Air heater | 1 | 4 | QA4 | 1 | шт. | 2020-01-26 | 1
15644 | AKU-MAA0049 | Приточные установки. Исходные технические требования. Книга 3. Plenum plants. Initial technical requirements. Book 3 | 10SAE46AN001 | Вентилятор / Fan | 1 | 4 | QA4 | 1 | шт. | 2020-01-26 | 1
15645 | AKU-MAA0049 | Приточные установки. Исходные технические требования. Книга 3. Plenum plants. Initial technical requirements. Book 3 | 10SAE46AT004 | Сепаратор / Separator | 1 | 4 | QA4 | 1 | шт. | 2020-01-26 | 1
15646 | AKU-MAA0049 | Приточные установки. Исходные технические требования. Книга 3. Plenum plants. Initial technical requirements. Book 3 | 10SAE46AT001 | Фильтр грубой очистки / Coarse filter | 1 | 4 | QA4 | 1 | шт. | 2020-01-26 | 1
15647 | AKU-MAA0049 | Приточные установки. Исходные технические требования. Книга 3. Plenum plants. Initial technical requirements. Book 3 | 10SAE46AT003 | Сепаратор / Separator | 1 | 4 | QA4 | 1 | шт. | 2020-01-26 | 1
15648 | AKU-MAA0049 | Приточные установки. Исходные технические требования. Книга 3. Plenum plants. Initial technical requirements. Book 3 | 10SAE46AN002 | Вентилятор / Fan | 1 | 4 | QA4 | 1 | шт. | 2020-01-26 | 1
15649 | AKU-MAA0118 | Приточные установки. Исходные технические требования. Книга 2. Plenum Plants. Initial Technical Requirements. Book 2 | 00SAC44AA012 | Клапан воздушный c электроприводом / Air damper with electric drive | 0 | 4- | QA4 | 1 | шт. | 2019-07-15 | 2
15650 | AKU-MAA0118 | Приточные установки. Исходные технические требования. Книга 2. Plenum Plants. Initial Technical Requirements. Book 2 | 00SAC44AA001 | Клапан воздушный c электроприводом / Air damper with electric drive | 0 | 4- | QA4 | 1 | шт. | 2019-07-15 | 2
15651 | AKU-MAA0118 | Приточные установки. Исходные технические требования. Книга 2. Plenum Plants. Initial Technical Requirements. Book 2 | 00SAC10AH002 | Электрокалорифер / Electric heater | 0 | 4- | QA4 | 1 | шт. | 2019-07-15 | 2
15652 | AKU-MAA0118 | Приточные установки. Исходные технические требования. Книга 2. Plenum Plants. Initial Technical Requirements. Book 2 | 00SAC10AH001 | Электрокалорифер / Electric heater | 0 | 4- | QA4 | 1 | шт. | 2019-07-15 | 2
15653 | AKU-MAA0118 | Приточные установки. Исходные технические требования. Книга 2. Plenum Plants. Initial Technical Requirements. Book 2 | 00SAC44AA011 | Клапан воздушный c электроприводом / Air damper with electric drive | 0 | 4- | QA4 | 1 | шт. | 2019-07-15 | 2
15654 | AKU-MAA0118 | Приточные установки. Исходные технические требования. Книга 2. Plenum Plants. Initial Technical Requirements. Book 2 | 00SAC44AA016 | Клапан воздушный c электроприводом / Air damper with electric drive | 0 | 4- | QA4 | 1 | шт. | 2019-07-15 | 2
15655 | AKU-MAA0118 | Приточные установки. Исходные технические требования. Книга 2. Plenum Plants. Initial Technical Requirements. Book 2 | 00SAC44AH108 | Приточная система вентиляции помещения элегазового / распредустройства Plenum ventilation system for the SF6 switchgear room | 0 | 4- | QA4 | 1 | шт. | 2019-07-15 | 2
15656 | AKU-MAA0118 | Приточные установки. Исходные технические требования. Книга 2. Plenum Plants. Initial Technical Requirements. Book 2 | 00SAC44AT003 | Фильтр грубой очистки / Coarse filter | 0 | 4- | QA4 | 1 | шт. | 2019-07-15 | 2
15657 | AKU-MAA0118 | Приточные установки. Исходные технические требования. Книга 2. Plenum Plants. Initial Technical Requirements. Book 2 | 00SAC44AT002 | Фильтр грубой очистки / Coarse filter | 0 | 4- | QA4 | 1 | шт. | 2019-07-15 | 2
15658 | AKU-MAA0118 | Приточные установки. Исходные технические требования. Книга 2. Plenum Plants. Initial Technical Requirements. Book 2 | 00SAC10AT001 | Фильтр грубой очистки / Coarse filter | 0 | 4- | QA4 | 1 | шт. | 2019-07-15 | 2
15659 | AKU-MAA0118 | Приточные установки. Исходные технические требования. Книга 2. Plenum Plants. Initial Technical Requirements. Book 2 | 00SAC10AA004 | Клапан воздушный c электроприводом / Air damper with electric drive | 0 | 4- | QA4 | 1 | шт. | 2019-07-15 | 2
15660 | AKU-MAA0118 | Приточные установки. Исходные технические требования. Книга 2. Plenum Plants. Initial Technical Requirements. Book 2 | 00SAC10AA003 | Клапан воздушный c электроприводом / Air damper with electric drive | 0 | 4- | QA4 | 1 | шт. | 2019-07-15 | 2
15661 | AKU-MAA0118 | Приточные установки. Исходные технические требования. Книга 2. Plenum Plants. Initial Technical Requirements. Book 2 | 00SAC10AA002 | Клапан воздушный c электроприводом / Air damper with electric drive | 0 | 4- | QA4 | 1 | шт. | 2019-07-15 | 2
15662 | AKU-MAA0118 | Приточные установки. Исходные технические требования. Книга 2. Plenum Plants. Initial Technical Requirements. Book 2 | 00SAC10AA001 | Клапан воздушный c электроприводом / Air damper with electric drive | 0 | 4- | QA4 | 1 | шт. | 2019-07-15 | 2
15663 | AKU-MAA0118 | Приточные установки. Исходные технические требования. Книга 2. Plenum Plants. Initial Technical Requirements. Book 2 | 00SAC44AA013 | Клапан воздушный c электроприводом / Air damper with electric drive | 0 | 4- | QA4 | 1 | шт. | 2019-07-15 | 2
15664 | AKU-MAA0118 | Приточные установки. Исходные технические требования. Книга 2. Plenum Plants. Initial Technical Requirements. Book 2 | 00SAC44AA002 | Клапан воздушный c электроприводом / Air damper with electric drive | 0 | 4- | QA4 | 1 | шт. | 2019-07-15 | 2
15665 | AKU-MAA0118 | Приточные установки. Исходные технические требования. Книга 2. Plenum Plants. Initial Technical Requirements. Book 2 | 00SAC10AT002 | Фильтр грубой очистки / Coarse filter | 0 | 4- | QA4 | 1 | шт. | 2019-07-15 | 2
15666 | AKU-MAA0118 | Приточные установки. Исходные технические требования. Книга 2. Plenum Plants. Initial Technical Requirements. Book 2 | 00SAC44AA004 | Клапан воздушный c электроприводом / Air damper with electric drive | 0 | 4- | QA4 | 1 | шт. | 2019-07-15 | 2
15667 | AKU-MAA0118 | Приточные установки. Исходные технические требования. Книга 2. Plenum Plants. Initial Technical Requirements. Book 2 | 00SAC44AN004 | Вентилятор / Fan | 0 | 4- | QA4 | 1 | шт. | 2019-07-15 | 2
15668 | AKU-MAA0118 | Приточные установки. Исходные технические требования. Книга 2. Plenum Plants. Initial Technical Requirements. Book 2 | 00SAC10AC002 | Воздухоохладитель непосредственного охлаждения/Air cooler of direct cooling | 0 | 4- | QA4 | 1 | шт. | 2019-07-15 | 2
15669 | AKU-MAA0118 | Приточные установки. Исходные технические требования. Книга 2. Plenum Plants. Initial Technical Requirements. Book 2 | 00SAC44AT001 | Фильтр грубой очистки / Coarse filter | 0 | 4- | QA4 | 1 | шт. | 2019-07-15 | 2
15670 | AKU-MAA0118 | Приточные установки. Исходные технические требования. Книга 2. Plenum Plants. Initial Technical Requirements. Book 2 | 00SAC44AN005 | Вентилятор / Fan | 0 | 4- | QA4 | 1 | шт. | 2019-07-15 | 2
15671 | AKU-MAA0118 | Приточные установки. Исходные технические требования. Книга 2. Plenum Plants. Initial Technical Requirements. Book 2 | 00SAC44AN007 | Вентилятор / Fan | 0 | 4- | QA4 | 1 | шт. | 2019-07-15 | 2
15672 | AKU-MAA0118 | Приточные установки. Исходные технические требования. Книга 2. Plenum Plants. Initial Technical Requirements. Book 2 | 00SAC44AA008 | Клапан воздушный c электроприводом / Air damper with electric drive | 0 | 4- | QA4 | 1 | шт. | 2019-07-15 | 2
15673 | AKU-MAA0118 | Приточные установки. Исходные технические требования. Книга 2. Plenum Plants. Initial Technical Requirements. Book 2 | 00SAC44AA007 | Клапан воздушный c электроприводом / Air damper with electric drive | 0 | 4- | QA4 | 1 | шт. | 2019-07-15 | 2
15674 | AKU-MAA0118 | Приточные установки. Исходные технические требования. Книга 2. Plenum Plants. Initial Technical Requirements. Book 2 | 00SAC44AA003 | Клапан воздушный c электроприводом / Air damper with electric drive | 0 | 4- | QA4 | 1 | шт. | 2019-07-15 | 2
15675 | AKU-MAA0118 | Приточные установки. Исходные технические требования. Книга 2. Plenum Plants. Initial Technical Requirements. Book 2 | 00SAC44AA005 | Клапан воздушный c электроприводом / Air damper with electric drive | 0 | 4- | QA4 | 1 | шт. | 2019-07-15 | 2
15676 | AKU-MAA0118 | Приточные установки. Исходные технические требования. Книга 2. Plenum Plants. Initial Technical Requirements. Book 2 | 00SAC44AN003 | Вентилятор / Fan | 0 | 4- | QA4 | 1 | шт. | 2019-07-15 | 2
15677 | AKU-MAA0118 | Приточные установки. Исходные технические требования. Книга 2. Plenum Plants. Initial Technical Requirements. Book 2 | 00SAC44AT006 | Фильтр грубой очистки / Coarse filter | 0 | 4- | QA4 | 1 | шт. | 2019-07-15 | 2
15678 | AKU-MAA0118 | Приточные установки. Исходные технические требования. Книга 2. Plenum Plants. Initial Technical Requirements. Book 2 | 00SAC44AA014 | Клапан воздушный c электроприводом / Air damper with electric drive | 0 | 4- | QA4 | 1 | шт. | 2019-07-15 | 2
15679 | AKU-MAA0118 | Приточные установки. Исходные технические требования. Книга 2. Plenum Plants. Initial Technical Requirements. Book 2 | 00SAC44AT004 | Фильтр грубой очистки / Coarse filter | 0 | 4- | QA4 | 1 | шт. | 2019-07-15 | 2
15680 | AKU-MAA0118 | Приточные установки. Исходные технические требования. Книга 2. Plenum Plants. Initial Technical Requirements. Book 2 | 00SAC44AA015 | Клапан воздушный c электроприводом / Air damper with electric drive | 0 | 4- | QA4 | 1 | шт. | 2019-07-15 | 2
15681 | AKU-MAA0118 | Приточные установки. Исходные технические требования. Книга 2. Plenum Plants. Initial Technical Requirements. Book 2 | 00SAC44AN006 | Вентилятор / Fan | 0 | 4- | QA4 | 1 | шт. | 2019-07-15 | 2
15682 | AKU-MAA0118 | Приточные установки. Исходные технические требования. Книга 2. Plenum Plants. Initial Technical Requirements. Book 2 | 00SAC44AT007 | Фильтр грубой очистки / Coarse filter | 0 | 4- | QA4 | 1 | шт. | 2019-07-15 | 2
15683 | AKU-MAA0118 | Приточные установки. Исходные технические требования. Книга 2. Plenum Plants. Initial Technical Requirements. Book 2 | 00SAC10AC001 | Воздухоохладитель непосредственного охлаждения/Air cooler of direct cooling | 0 | 4- | QA4 | 1 | шт. | 2019-07-15 | 2
15684 | AKU-MAA0118 | Приточные установки. Исходные технические требования. Книга 2. Plenum Plants. Initial Technical Requirements. Book 2 | 00SAC44AA006 | Клапан воздушный c электроприводом / Air damper with electric drive | 0 | 4- | QA4 | 1 | шт. | 2019-07-15 | 2
15685 | AKU-MAA0118 | Приточные установки. Исходные технические требования. Книга 2. Plenum Plants. Initial Technical Requirements. Book 2 | 00SAC44AN008 | Вентилятор / Fan | 0 | 4- | QA4 | 1 | шт. | 2019-07-15 | 2
15686 | AKU-MAA0118 | Приточные установки. Исходные технические требования. Книга 2. Plenum Plants. Initial Technical Requirements. Book 2 | 00SAC44AH101 | Приточная система вентиляции помещения элегазового / распредустройства Plenum ventilation system for the SF6 switchgear room | 0 | 4- | QA4 | 1 | шт. | 2019-07-15 | 2
15687 | AKU-MAA0118 | Приточные установки. Исходные технические требования. Книга 2. Plenum Plants. Initial Technical Requirements. Book 2 | 00SAC44AH102 | Приточная система вентиляции помещения элегазового / распредустройства Plenum ventilation system for the SF6 switchgear room | 0 | 4- | QA4 | 1 | шт. | 2019-07-15 | 2
15688 | AKU-MAA0118 | Приточные установки. Исходные технические требования. Книга 2. Plenum Plants. Initial Technical Requirements. Book 2 | 00SAC44AH103 | Приточная система вентиляции помещения элегазового / распредустройства Plenum ventilation system for the SF6 switchgear room | 0 | 4- | QA4 | 1 | шт. | 2019-07-15 | 2
15689 | AKU-MAA0118 | Приточные установки. Исходные технические требования. Книга 2. Plenum Plants. Initial Technical Requirements. Book 2 | 00SAC10AH101 | Приточная система вентиляции вспомогательных помещений/ Plenum ventilation system from auxiliary rooms | 0 | 4- | QA4 | 1 | шт. | 2019-07-15 | 2
15690 | AKU-MAA0118 | Приточные установки. Исходные технические требования. Книга 2. Plenum Plants. Initial Technical Requirements. Book 2 | 00SAC10AH102 | Приточная система вентиляции вспомогательных помещений/ Plenum ventilation system from auxiliary rooms | 0 | 4- | QA4 | 1 | шт. | 2019-07-15 | 2
15691 | AKU-MAA0118 | Приточные установки. Исходные технические требования. Книга 2. Plenum Plants. Initial Technical Requirements. Book 2 | 00SAC44AA010 | Клапан воздушный c электроприводом / Air damper with electric drive | 0 | 4- | QA4 | 1 | шт. | 2019-07-15 | 2
15692 | AKU-MAA0118 | Приточные установки. Исходные технические требования. Книга 2. Plenum Plants. Initial Technical Requirements. Book 2 | 00SAC44AH104 | Приточная система вентиляции помещения элегазового / распредустройства Plenum ventilation system for the SF6 switchgear room | 0 | 4- | QA4 | 1 | шт. | 2019-07-15 | 2
15693 | AKU-MAA0118 | Приточные установки. Исходные технические требования. Книга 2. Plenum Plants. Initial Technical Requirements. Book 2 | 00SAC44AT008 | Фильтр грубой очистки / Coarse filter | 0 | 4- | QA4 | 1 | шт. | 2019-07-15 | 2
15694 | AKU-MAA0118 | Приточные установки. Исходные технические требования. Книга 2. Plenum Plants. Initial Technical Requirements. Book 2 | 00SAC44AH105 | Приточная система вентиляции помещения элегазового / распредустройства Plenum ventilation system for the SF6 switchgear room | 0 | 4- | QA4 | 1 | шт. | 2019-07-15 | 2
15695 | AKU-MAA0118 | Приточные установки. Исходные технические требования. Книга 2. Plenum Plants. Initial Technical Requirements. Book 2 | 00SAC44AN002 | Вентилятор / Fan | 0 | 4- | QA4 | 1 | шт. | 2019-07-15 | 2
15696 | AKU-MAA0118 | Приточные установки. Исходные технические требования. Книга 2. Plenum Plants. Initial Technical Requirements. Book 2 | 00SAC44AA009 | Клапан воздушный c электроприводом / Air damper with electric drive | 0 | 4- | QA4 | 1 | шт. | 2019-07-15 | 2
15697 | AKU-MAA0118 | Приточные установки. Исходные технические требования. Книга 2. Plenum Plants. Initial Technical Requirements. Book 2 | 00SAC44AH106 | Приточная система вентиляции помещения элегазового / распредустройства Plenum ventilation system for the SF6 switchgear room | 0 | 4- | QA4 | 1 | шт. | 2019-07-15 | 2
15698 | AKU-MAA0118 | Приточные установки. Исходные технические требования. Книга 2. Plenum Plants. Initial Technical Requirements. Book 2 | 00SAC44AH107 | Приточная система вентиляции помещения элегазового / распредустройства Plenum ventilation system for the SF6 switchgear room | 0 | 4- | QA4 | 1 | шт. | 2019-07-15 | 2
15699 | AKU-MAA0118 | Приточные установки. Исходные технические требования. Книга 2. Plenum Plants. Initial Technical Requirements. Book 2 | 00SAC10AN001 | Вентилятор / Fan | 0 | 4- | QA4 | 1 | шт. | 2019-07-15 | 2
15700 | AKU-MAA0118 | Приточные установки. Исходные технические требования. Книга 2. Plenum Plants. Initial Technical Requirements. Book 2 | 00SAC10AN002 | Вентилятор / Fan | 0 | 4- | QA4 | 1 | шт. | 2019-07-15 | 2
15701 | AKU-MAA0118 | Приточные установки. Исходные технические требования. Книга 2. Plenum Plants. Initial Technical Requirements. Book 2 | 00SAC44AN001 | Вентилятор / Fan | 0 | 4- | QA4 | 1 | шт. | 2019-07-15 | 2
15702 | AKU-MAA0118 | Приточные установки. Исходные технические требования. Книга 2. Plenum Plants. Initial Technical Requirements. Book 2 | 00SAC44AT005 | Фильтр грубой очистки / Coarse filter | 0 | 4- | QA4 | 1 | шт. | 2019-07-15 | 2
15703 | AKU-MAA0118 | Приточные установки. Исходные технические требования. Книга 2. Plenum Plants. Initial Technical Requirements. Book 2 | 00SAC45AN002 | Вентилятор / Fan | 0 | 4- | QA4 | 1 | шт. | 2019-10-21 | 2
15704 | AKU-MAA0118 | Приточные установки. Исходные технические требования. Книга 2. Plenum Plants. Initial Technical Requirements. Book 2 | 00SAC45AC003 | Воздухоохладитель непосредственного охлаждения/Air cooler of direct cooling | 0 | 4- | QA4 | 1 | шт. | 2019-10-21 | 2
15705 | AKU-MAA0118 | Приточные установки. Исходные технические требования. Книга 2. Plenum Plants. Initial Technical Requirements. Book 2 | 00SAC45AC001 | Воздухоохладитель непосредственного охлаждения/Air cooler of direct cooling | 0 | 4- | QA4 | 1 | шт. | 2019-10-21 | 2
15706 | AKU-MAA0118 | Приточные установки. Исходные технические требования. Книга 2. Plenum Plants. Initial Technical Requirements. Book 2 | 00SAC45AT001 | Фильтр грубой очистки / Coarse filter | 0 | 4- | QA4 | 1 | шт. | 2019-10-21 | 2
15707 | AKU-MAA0118 | Приточные установки. Исходные технические требования. Книга 2. Plenum Plants. Initial Technical Requirements. Book 2 | 00SAC45AA203 | Клапан воздушный регулирующий c электроприводом / Electrically driven regulating air valve | 0 | 4- | QA4 | 1 | шт. | 2019-10-21 | 2
15708 | AKU-MAA0118 | Приточные установки. Исходные технические требования. Книга 2. Plenum Plants. Initial Technical Requirements. Book 2 | 00SAC45AA202 | Клапан воздушный регулирующий c электроприводом / Electrically driven regulating air valve | 0 | 4- | QA4 | 1 | шт. | 2019-10-21 | 2
15709 | AKU-MAA0118 | Приточные установки. Исходные технические требования. Книга 2. Plenum Plants. Initial Technical Requirements. Book 2 | 00SAC45AA201 | Клапан воздушный регулирующий c электроприводом / Electrically driven regulating air valve | 0 | 4- | QA4 | 1 | шт. | 2019-10-21 | 2
15710 | AKU-MAA0118 | Приточные установки. Исходные технические требования. Книга 2. Plenum Plants. Initial Technical Requirements. Book 2 | 00SAC45AH101 | Приточная система вентиляции электротехнических помещений / Plenum ventilation system for electrical rooms | 0 | 4- | QA4 | 1 | шт. | 2019-10-21 | 2
15711 | AKU-MAA0118 | Приточные установки. Исходные технические требования. Книга 2. Plenum Plants. Initial Technical Requirements. Book 2 | 00SAC45AT002 | Фильтр грубой очистки / Coarse filter | 0 | 4- | QA4 | 1 | шт. | 2019-10-21 | 2
15712 | AKU-MAA0118 | Приточные установки. Исходные технические требования. Книга 2. Plenum Plants. Initial Technical Requirements. Book 2 | 00SAC45AN001 | Вентилятор / Fan | 0 | 4- | QA4 | 1 | шт. | 2019-10-21 | 2
15713 | AKU-MAA0118 | Приточные установки. Исходные технические требования. Книга 2. Plenum Plants. Initial Technical Requirements. Book 2 | 00SAC45AA204 | Клапан воздушный регулирующий c электроприводом / Electrically driven regulating air valve | 0 | 4- | QA4 | 1 | шт. | 2019-10-21 | 2
15714 | AKU-MAA0118 | Приточные установки. Исходные технические требования. Книга 2. Plenum Plants. Initial Technical Requirements. Book 2 | 00SAC45AH102 | Приточная система вентиляции электротехнических помещений / Plenum ventilation system for electrical rooms | 0 | 4- | QA4 | 1 | шт. | 2019-10-21 | 2
15715 | AKU-MAA0118 | Приточные установки. Исходные технические требования. Книга 2. Plenum Plants. Initial Technical Requirements. Book 2 | 00SAC43AC003 | Воздухоохладитель непосредственного охлаждения/Air cooler of direct cooling | 0 | 4- | QA4 | 1 | шт. | 2019-11-18 | 2
15716 | AKU-MAA0118 | Приточные установки. Исходные технические требования. Книга 2. Plenum Plants. Initial Technical Requirements. Book 2 | 00SAC41AA003 | Клапан воздушный c электроприводом / Air damper with electric drive | 0 | 4- | QA4 | 1 | шт. | 2019-11-18 | 2
15717 | AKU-MAA0118 | Приточные установки. Исходные технические требования. Книга 2. Plenum Plants. Initial Technical Requirements. Book 2 | 00SAC41AA004 | Клапан воздушный c электроприводом / Air damper with electric drive | 0 | 4- | QA4 | 1 | шт. | 2019-11-18 | 2
15718 | AKU-MAA0118 | Приточные установки. Исходные технические требования. Книга 2. Plenum Plants. Initial Technical Requirements. Book 2 | 00SAC43AH101 | Приточная система вентиляции электротехнических помещений / Plenum ventilation system for electrical rooms | 0 | 4- | QA4 | 1 | шт. | 2019-11-18 | 2
15719 | AKU-MAA0118 | Приточные установки. Исходные технические требования. Книга 2. Plenum Plants. Initial Technical Requirements. Book 2 | 00SAC51AA201 | Клапан воздушный регулирующий c электроприводом / Electrically driven regulating air valve | 0 | 4- | QA4 | 1 | шт. | 2019-11-18 | 2
15720 | AKU-MAA0118 | Приточные установки. Исходные технические требования. Книга 2. Plenum Plants. Initial Technical Requirements. Book 2 | 00SAC57AA002 | Клапан воздушный c электроприводом / Air damper with electric drive | 0 | 4- | QA4 | 1 | шт. | 2019-11-18 | 2
15721 | AKU-MAA0118 | Приточные установки. Исходные технические требования. Книга 2. Plenum Plants. Initial Technical Requirements. Book 2 | 00SAC50AA201 | Клапан воздушный регулирующий c электроприводом / Electrically driven regulating air valve | 0 | 4- | QA4 | 1 | шт. | 2019-11-18 | 2
15722 | AKU-MAA0118 | Приточные установки. Исходные технические требования. Книга 2. Plenum Plants. Initial Technical Requirements. Book 2 | 00SAC41AA002 | Клапан воздушный c электроприводом / Air damper with electric drive | 0 | 4- | QA4 | 1 | шт. | 2019-11-18 | 2
15723 | AKU-MAA0118 | Приточные установки. Исходные технические требования. Книга 2. Plenum Plants. Initial Technical Requirements. Book 2 | 00SAC50AA204 | Клапан воздушный регулирующий c электроприводом / Electrically driven regulating air valve | 0 | 4- | QA4 | 1 | шт. | 2019-11-18 | 2
15724 | AKU-MAA0118 | Приточные установки. Исходные технические требования. Книга 2. Plenum Plants. Initial Technical Requirements. Book 2 | 00SAC51AA202 | Клапан воздушный регулирующий c электроприводом / Electrically driven regulating air valve | 0 | 4- | QA4 | 1 | шт. | 2019-11-18 | 2
15725 | AKU-MAA0118 | Приточные установки. Исходные технические требования. Книга 2. Plenum Plants. Initial Technical Requirements. Book 2 | 00SAC41AH102 | Приточная система вентиляции кабельных помещений / Plenum ventilation system for cable rooms | 0 | 4- | QA4 | 1 | шт. | 2019-11-18 | 2
15726 | AKU-MAA0118 | Приточные установки. Исходные технические требования. Книга 2. Plenum Plants. Initial Technical Requirements. Book 2 | 00SAC50AA202 | Клапан воздушный регулирующий c электроприводом / Electrically driven regulating air valve | 0 | 4- | QA4 | 1 | шт. | 2019-11-18 | 2
15727 | AKU-MAA0118 | Приточные установки. Исходные технические требования. Книга 2. Plenum Plants. Initial Technical Requirements. Book 2 | 00SAC50AA203 | Клапан воздушный регулирующий c электроприводом / Electrically driven regulating air valve | 0 | 4- | QA4 | 1 | шт. | 2019-11-18 | 2
15728 | AKU-MAA0118 | Приточные установки. Исходные технические требования. Книга 2. Plenum Plants. Initial Technical Requirements. Book 2 | 00SAC51AA203 | Клапан воздушный регулирующий c электроприводом / Electrically driven regulating air valve | 0 | 4- | QA4 | 1 | шт. | 2019-11-18 | 2
15729 | AKU-MAA0118 | Приточные установки. Исходные технические требования. Книга 2. Plenum Plants. Initial Technical Requirements. Book 2 | 00SAC57AN001 | Вентилятор / Fan | 0 | 4- | QA4 | 1 | шт. | 2019-11-18 | 2
15730 | AKU-MAA0118 | Приточные установки. Исходные технические требования. Книга 2. Plenum Plants. Initial Technical Requirements. Book 2 | 00SAC41AH101 | Приточная система вентиляции кабельных помещений / Plenum ventilation system for cable rooms | 0 | 4- | QA4 | 1 | шт. | 2019-11-18 | 2
15731 | AKU-MAA0118 | Приточные установки. Исходные технические требования. Книга 2. Plenum Plants. Initial Technical Requirements. Book 2 | 00SAC43AA202 | Клапан воздушный регулирующий c электроприводом / Electrically driven regulating air valve | 0 | 4- | QA4 | 1 | шт. | 2019-11-18 | 2
15732 | AKU-MAA0118 | Приточные установки. Исходные технические требования. Книга 2. Plenum Plants. Initial Technical Requirements. Book 2 | 00SAC43AA203 | Клапан воздушный регулирующий c электроприводом / Electrically driven regulating air valve | 0 | 4- | QA4 | 1 | шт. | 2019-11-18 | 2
15733 | AKU-MAA0118 | Приточные установки. Исходные технические требования. Книга 2. Plenum Plants. Initial Technical Requirements. Book 2 | 00SAC43AA204 | Клапан воздушный регулирующий c электроприводом / Electrically driven regulating air valve | 0 | 4- | QA4 | 1 | шт. | 2019-11-18 | 2
15734 | AKU-MAA0118 | Приточные установки. Исходные технические требования. Книга 2. Plenum Plants. Initial Technical Requirements. Book 2 | 00SAC50AH102 | Приточная система вентиляции электротехнических помещений / Plenum ventilation system for electrical rooms | 0 | 4- | QA4 | 1 | шт. | 2019-11-18 | 2
15735 | AKU-MAA0118 | Приточные установки. Исходные технические требования. Книга 2. Plenum Plants. Initial Technical Requirements. Book 2 | 00SAC57AH102 | Приточная система вентиляции кабельных помещений / Plenum ventilation system for cable rooms | 0 | 4- | QA4 | 1 | шт. | 2019-11-18 | 2
15736 | AKU-MAA0118 | Приточные установки. Исходные технические требования. Книга 2. Plenum Plants. Initial Technical Requirements. Book 2 | 00SAC43AA201 | Клапан воздушный регулирующий c электроприводом / Electrically driven regulating air valve | 0 | 4- | QA4 | 1 | шт. | 2019-11-18 | 2
15737 | AKU-MAA0118 | Приточные установки. Исходные технические требования. Книга 2. Plenum Plants. Initial Technical Requirements. Book 2 | 00SAC43AN001 | Вентилятор / Fan | 0 | 4- | QA4 | 1 | шт. | 2019-11-18 | 2
15738 | AKU-MAA0118 | Приточные установки. Исходные технические требования. Книга 2. Plenum Plants. Initial Technical Requirements. Book 2 | 00SAC57AT001 | Фильтр грубой очистки / Coarse filter | 0 | 4- | QA4 | 1 | шт. | 2019-11-18 | 2
15739 | AKU-MAA0118 | Приточные установки. Исходные технические требования. Книга 2. Plenum Plants. Initial Technical Requirements. Book 2 | 00SAC50AN002 | Вентилятор / Fan | 0 | 4- | QA4 | 1 | шт. | 2019-11-18 | 2
15740 | AKU-MAA0118 | Приточные установки. Исходные технические требования. Книга 2. Plenum Plants. Initial Technical Requirements. Book 2 | 00SAC57AN002 | Вентилятор / Fan | 0 | 4- | QA4 | 1 | шт. | 2019-11-18 | 2
15741 | AKU-MAA0118 | Приточные установки. Исходные технические требования. Книга 2. Plenum Plants. Initial Technical Requirements. Book 2 | 00SAC51AN001 | Вентилятор / Fan | 0 | 4- | QA4 | 1 | шт. | 2019-11-18 | 2
15742 | AKU-MAA0118 | Приточные установки. Исходные технические требования. Книга 2. Plenum Plants. Initial Technical Requirements. Book 2 | 00SAC41AN001 | Вентилятор / Fan | 0 | 4- | QA4 | 1 | шт. | 2019-11-18 | 2
15743 | AKU-MAA0118 | Приточные установки. Исходные технические требования. Книга 2. Plenum Plants. Initial Technical Requirements. Book 2 | 00SAC41AN002 | Вентилятор / Fan | 0 | 4- | QA4 | 1 | шт. | 2019-11-18 | 2
15744 | AKU-MAA0118 | Приточные установки. Исходные технические требования. Книга 2. Plenum Plants. Initial Technical Requirements. Book 2 | 00SAC50AT001 | Фильтр грубой очистки / Coarse filter | 0 | 4- | QA4 | 1 | шт. | 2019-11-18 | 2
15745 | AKU-MAA0118 | Приточные установки. Исходные технические требования. Книга 2. Plenum Plants. Initial Technical Requirements. Book 2 | 00SAC41AA001 | Клапан воздушный c электроприводом / Air damper with electric drive | 0 | 4- | QA4 | 1 | шт. | 2019-11-18 | 2
15746 | AKU-MAA0118 | Приточные установки. Исходные технические требования. Книга 2. Plenum Plants. Initial Technical Requirements. Book 2 | 00SAC43AC001 | Воздухоохладитель непосредственного охлаждения/Air cooler of direct cooling | 0 | 4- | QA4 | 1 | шт. | 2019-11-18 | 2
15747 | AKU-MAA0118 | Приточные установки. Исходные технические требования. Книга 2. Plenum Plants. Initial Technical Requirements. Book 2 | 00SAC50AT002 | Фильтр грубой очистки / Coarse filter | 0 | 4- | QA4 | 1 | шт. | 2019-11-18 | 2
15748 | AKU-MAA0118 | Приточные установки. Исходные технические требования. Книга 2. Plenum Plants. Initial Technical Requirements. Book 2 | 00SAC57AH101 | Приточная система вентиляции кабельных помещений / Plenum ventilation system for cable rooms | 0 | 4- | QA4 | 1 | шт. | 2019-11-18 | 2
15749 | AKU-MAA0118 | Приточные установки. Исходные технические требования. Книга 2. Plenum Plants. Initial Technical Requirements. Book 2 | 00SAC50AN001 | Вентилятор / Fan | 0 | 4- | QA4 | 1 | шт. | 2019-11-18 | 2
15750 | AKU-MAA0118 | Приточные установки. Исходные технические требования. Книга 2. Plenum Plants. Initial Technical Requirements. Book 2 | 00SAC57AA001 | Клапан воздушный c электроприводом / Air damper with electric drive | 0 | 4- | QA4 | 1 | шт. | 2019-11-18 | 2
15751 | AKU-MAA0118 | Приточные установки. Исходные технические требования. Книга 2. Plenum Plants. Initial Technical Requirements. Book 2 | 00SAC51AC003 | Воздухоохладитель непосредственного охлаждения/Air cooler of direct cooling | 0 | 4- | QA4 | 1 | шт. | 2019-11-18 | 2
15752 | AKU-MAA0118 | Приточные установки. Исходные технические требования. Книга 2. Plenum Plants. Initial Technical Requirements. Book 2 | 00SAC57AA003 | Клапан воздушный c электроприводом / Air damper with electric drive | 0 | 4- | QA4 | 1 | шт. | 2019-11-18 | 2
15753 | AKU-MAA0118 | Приточные установки. Исходные технические требования. Книга 2. Plenum Plants. Initial Technical Requirements. Book 2 | 00SAC51AC001 | Воздухоохладитель непосредственного охлаждения/Air cooler of direct cooling | 0 | 4- | QA4 | 1 | шт. | 2019-11-18 | 2
15754 | AKU-MAA0118 | Приточные установки. Исходные технические требования. Книга 2. Plenum Plants. Initial Technical Requirements. Book 2 | 00SAC57AA004 | Клапан воздушный c электроприводом / Air damper with electric drive | 0 | 4- | QA4 | 1 | шт. | 2019-11-18 | 2
15755 | AKU-MAA0118 | Приточные установки. Исходные технические требования. Книга 2. Plenum Plants. Initial Technical Requirements. Book 2 | 00SAC51AN002 | Вентилятор / Fan | 0 | 4- | QA4 | 1 | шт. | 2019-11-18 | 2
15756 | AKU-MAA0118 | Приточные установки. Исходные технические требования. Книга 2. Plenum Plants. Initial Technical Requirements. Book 2 | 00SAC43AT002 | Фильтр грубой очистки / Coarse filter | 0 | 4- | QA4 | 1 | шт. | 2019-11-18 | 2
15757 | AKU-MAA0118 | Приточные установки. Исходные технические требования. Книга 2. Plenum Plants. Initial Technical Requirements. Book 2 | 00SAC50AC001 | Воздухоохладитель непосредственного охлаждения/Air cooler of direct cooling | 0 | 4- | QA4 | 1 | шт. | 2019-11-18 | 2
15758 | AKU-MAA0118 | Приточные установки. Исходные технические требования. Книга 2. Plenum Plants. Initial Technical Requirements. Book 2 | 00SAC51AA204 | Клапан воздушный регулирующий c электроприводом / Electrically driven regulating air valve | 0 | 4- | QA4 | 1 | шт. | 2019-11-18 | 2
15759 | AKU-MAA0118 | Приточные установки. Исходные технические требования. Книга 2. Plenum Plants. Initial Technical Requirements. Book 2 | 00SAC50AC003 | Воздухоохладитель непосредственного охлаждения/Air cooler of direct cooling | 0 | 4- | QA4 | 1 | шт. | 2019-11-18 | 2
15760 | AKU-MAA0118 | Приточные установки. Исходные технические требования. Книга 2. Plenum Plants. Initial Technical Requirements. Book 2 | 00SAC50AH101 | Приточная система вентиляции электротехнических помещений / Plenum ventilation system for electrical rooms | 0 | 4- | QA4 | 1 | шт. | 2019-11-18 | 2
15761 | AKU-MAA0118 | Приточные установки. Исходные технические требования. Книга 2. Plenum Plants. Initial Technical Requirements. Book 2 | 00SAC51AH101 | Приточная система вентиляции электротехнических помещений / Plenum ventilation system for electrical rooms | 0 | 4- | QA4 | 1 | шт. | 2019-11-18 | 2
15762 | AKU-MAA0118 | Приточные установки. Исходные технические требования. Книга 2. Plenum Plants. Initial Technical Requirements. Book 2 | 00SAC51AH102 | Приточная система вентиляции электротехнических помещений / Plenum ventilation system for electrical rooms | 0 | 4- | QA4 | 1 | шт. | 2019-11-18 | 2
15763 | AKU-MAA0118 | Приточные установки. Исходные технические требования. Книга 2. Plenum Plants. Initial Technical Requirements. Book 2 | 00SAC43AT001 | Фильтр грубой очистки / Coarse filter | 0 | 4- | QA4 | 1 | шт. | 2019-11-18 | 2
15764 | AKU-MAA0118 | Приточные установки. Исходные технические требования. Книга 2. Plenum Plants. Initial Technical Requirements. Book 2 | 00SAC43AH102 | Приточная система вентиляции электротехнических помещений / Plenum ventilation system for electrical rooms | 0 | 4- | QA4 | 1 | шт. | 2019-11-18 | 2
15765 | AKU-MAA0118 | Приточные установки. Исходные технические требования. Книга 2. Plenum Plants. Initial Technical Requirements. Book 2 | 00SAC41AT002 | Фильтр грубой очистки / Coarse filter | 0 | 4- | QA4 | 1 | шт. | 2019-11-18 | 2
15766 | AKU-MAA0118 | Приточные установки. Исходные технические требования. Книга 2. Plenum Plants. Initial Technical Requirements. Book 2 | 00SAC41AT001 | Фильтр грубой очистки / Coarse filter | 0 | 4- | QA4 | 1 | шт. | 2019-11-18 | 2
15767 | AKU-MAA0118 | Приточные установки. Исходные технические требования. Книга 2. Plenum Plants. Initial Technical Requirements. Book 2 | 00SAC51AT002 | Фильтр грубой очистки / Coarse filter | 0 | 4- | QA4 | 1 | шт. | 2019-11-18 | 2
15768 | AKU-MAA0118 | Приточные установки. Исходные технические требования. Книга 2. Plenum Plants. Initial Technical Requirements. Book 2 | 00SAC51AT001 | Фильтр грубой очистки / Coarse filter | 0 | 4- | QA4 | 1 | шт. | 2019-11-18 | 2
15769 | AKU-MAA0118 | Приточные установки. Исходные технические требования. Книга 2. Plenum Plants. Initial Technical Requirements. Book 2 | 00SAC57AT002 | Фильтр грубой очистки / Coarse filter | 0 | 4- | QA4 | 1 | шт. | 2019-11-18 | 2
15770 | AKU-MAA0097 | Приточные установки. Исходные технические требования. Книга 2. Plenum plants. Initial Technical Requirements. Book 2 | 00SAS45AC002 | Блок воздухоохладителя / Air cooler module | 0 | 4- | QA4 | 1 | шт. | 2019-07-30 | 3
15771 | AKU-MAA0097 | Приточные установки. Исходные технические требования. Книга 2. Plenum plants. Initial Technical Requirements. Book 2 | 00SAS47AA001 | Клапан воздушный с электроприводом / Air valve with electric drive | 0 | 4- | QA4 | 1 | шт. | 2019-07-30 | 3
15772 | AKU-MAA0097 | Приточные установки. Исходные технические требования. Книга 2. Plenum plants. Initial Technical Requirements. Book 2 | 00SAS45AH112 | Внешний блок с воздушным охлаждением / Air-cooled external module | 0 | 4- | QA4 | 1 | шт. | 2019-07-30 | 3
15773 | AKU-MAA0097 | Приточные установки. Исходные технические требования. Книга 2. Plenum plants. Initial Technical Requirements. Book 2 | 00SAS45AH101 | Приточная установка с опорной рамой и гибкими вставками / Air-supply plant with support frame and flexible inserts | 0 | 4- | QA4 | 1 | шт. | 2019-07-30 | 3
15774 | AKU-MAA0097 | Приточные установки. Исходные технические требования. Книга 2. Plenum plants. Initial Technical Requirements. Book 2 | 00SAS45AH100 | Приточная установка с опорной рамой и гибкими вставками / Air-supply plant with support frame and flexible inserts | 0 | 4- | QA4 | 1 | шт. | 2019-07-30 | 3
15775 | AKU-MAA0097 | Приточные установки. Исходные технические требования. Книга 2. Plenum plants. Initial Technical Requirements. Book 2 | 00SAS45AH001 | Блок воздухонагревателя жидкостного / Modular hydronic air heater | 0 | 4- | QA4 | 1 | шт. | 2019-07-30 | 3
15776 | AKU-MAA0097 | Приточные установки. Исходные технические требования. Книга 2. Plenum plants. Initial Technical Requirements. Book 2 | 00SAS47AA002 | Клапан воздушный с электроприводом / Air valve with electric drive | 0 | 4- | QA4 | 1 | шт. | 2019-07-30 | 3
15777 | AKU-MAA0097 | Приточные установки. Исходные технические требования. Книга 2. Plenum plants. Initial Technical Requirements. Book 2 | 00SAS45AC001 | Блок воздухоохладителя / Air cooler module | 0 | 4- | QA4 | 1 | шт. | 2019-07-30 | 3
15778 | AKU-MAA0097 | Приточные установки. Исходные технические требования. Книга 2. Plenum plants. Initial Technical Requirements. Book 2 | 00SAS45AH122 | Внешний блок с воздушным охлаждением / Air-cooled external module | 0 | 4- | QA4 | 1 | шт. | 2019-07-30 | 3
15779 | AKU-MAA0097 | Приточные установки. Исходные технические требования. Книга 2. Plenum plants. Initial Technical Requirements. Book 2 | 00SAS45AA001 | Клапан воздушный с электроприводом / Air valve with electric drive | 0 | 4- | QA4 | 1 | шт. | 2019-07-30 | 3
15780 | AKU-MAA0097 | Приточные установки. Исходные технические требования. Книга 2. Plenum plants. Initial Technical Requirements. Book 2 | 00SAS45AT001 | Блок фильтра грубой очистки / Coarse filer module | 0 | 4- | QA4 | 1 | шт. | 2019-07-30 | 3
15781 | AKU-MAA0097 | Приточные установки. Исходные технические требования. Книга 2. Plenum plants. Initial Technical Requirements. Book 2 | 00SAS45AT002 | Блок фильтра грубой очистки / Coarse filer module | 0 | 4- | QA4 | 1 | шт. | 2019-07-30 | 3
15782 | AKU-MAA0097 | Приточные установки. Исходные технические требования. Книга 2. Plenum plants. Initial Technical Requirements. Book 2 | 00SAS45AN002 | Блок вентилятора c электродвигателем / Modular fan with electric motor | 0 | 4- | QA4 | 1 | шт. | 2019-07-30 | 3
15783 | AKU-MAA0097 | Приточные установки. Исходные технические требования. Книга 2. Plenum plants. Initial Technical Requirements. Book 2 | 00SAS45AH142 | Внешний блок с воздушным охлаждением / Air-cooled external module | 0 | 4- | QA4 | 1 | шт. | 2019-07-30 | 3
15784 | AKU-MAA0097 | Приточные установки. Исходные технические требования. Книга 2. Plenum plants. Initial Technical Requirements. Book 2 | 00SAS45AH132 | Внешний блок с воздушным охлаждением / Air-cooled external module | 0 | 4- | QA4 | 1 | шт. | 2019-07-30 | 3
15785 | AKU-MAA0097 | Приточные установки. Исходные технические требования. Книга 2. Plenum plants. Initial Technical Requirements. Book 2 | 00SAS47AC001 | Блок воздухоохладителя / Air cooler module | 0 | 4- | QA4 | 1 | шт. | 2019-07-30 | 3
15786 | AKU-MAA0097 | Приточные установки. Исходные технические требования. Книга 2. Plenum plants. Initial Technical Requirements. Book 2 | 00SAS45AH002 | Блок воздухонагревателя жидкостного / Modular hydronic air heater | 0 | 4- | QA4 | 1 | шт. | 2019-07-30 | 3
15787 | AKU-MAA0097 | Приточные установки. Исходные технические требования. Книга 2. Plenum plants. Initial Technical Requirements. Book 2 | 00SAS45AA002 | Клапан воздушный с электроприводом / Air valve with electric drive | 0 | 4- | QA4 | 1 | шт. | 2019-07-30 | 3
15788 | AKU-MAA0097 | Приточные установки. Исходные технические требования. Книга 2. Plenum plants. Initial Technical Requirements. Book 2 | 00SAS47AN001 | Блок вентилятора c электродвигателем / Modular fan with electric motor | 0 | 4- | QA4 | 1 | шт. | 2019-07-30 | 3
15789 | AKU-MAA0097 | Приточные установки. Исходные технические требования. Книга 2. Plenum plants. Initial Technical Requirements. Book 2 | 00SAS47AT002 | Блок фильтра грубой очистки / Coarse filer module | 0 | 4- | QA4 | 1 | шт. | 2019-07-30 | 3
15790 | AKU-MAA0097 | Приточные установки. Исходные технические требования. Книга 2. Plenum plants. Initial Technical Requirements. Book 2 | 00SAS47AT001 | Блок фильтра грубой очистки / Coarse filer module | 0 | 4- | QA4 | 1 | шт. | 2019-07-30 | 3
15791 | AKU-MAA0097 | Приточные установки. Исходные технические требования. Книга 2. Plenum plants. Initial Technical Requirements. Book 2 | 00SAS45AN001 | Блок вентилятора c электродвигателем / Modular fan with electric motor | 0 | 4- | QA4 | 1 | шт. | 2019-07-30 | 3
15792 | AKU-MAA0097 | Приточные установки. Исходные технические требования. Книга 2. Plenum plants. Initial Technical Requirements. Book 2 | 00SAS47AC002 | Блок воздухоохладителя / Air cooler module | 0 | 4- | QA4 | 1 | шт. | 2019-07-30 | 3
15793 | AKU-MAA0097 | Приточные установки. Исходные технические требования. Книга 2. Plenum plants. Initial Technical Requirements. Book 2 | 00SAS47AN002 | Блок вентилятора c электродвигателем / Modular fan with electric motor | 0 | 4- | QA4 | 1 | шт. | 2019-07-30 | 3
15794 | AKU-MAA0097 | Приточные установки. Исходные технические требования. Книга 2. Plenum plants. Initial Technical Requirements. Book 2 | 00SAS47AH182 | Внешний блок с воздушным охлаждением / Air-cooled external module | 0 | 4- | QA4 | 1 | шт. | 2019-07-30 | 3
15795 | AKU-MAA0097 | Приточные установки. Исходные технические требования. Книга 2. Plenum plants. Initial Technical Requirements. Book 2 | 00SAS47AH172 | Внешний блок с воздушным охлаждением / Air-cooled external module | 0 | 4- | QA4 | 1 | шт. | 2019-07-30 | 3
15796 | AKU-MAA0097 | Приточные установки. Исходные технические требования. Книга 2. Plenum plants. Initial Technical Requirements. Book 2 | 00SAS47AH162 | Внешний блок с воздушным охлаждением / Air-cooled external module | 0 | 4- | QA4 | 1 | шт. | 2019-07-30 | 3
15797 | AKU-MAA0097 | Приточные установки. Исходные технические требования. Книга 2. Plenum plants. Initial Technical Requirements. Book 2 | 00SAS47AH101 | Приточная установка с опорной рамой и гибкими вставками / Air-supply plant with support frame and flexible inserts | 0 | 4- | QA4 | 1 | шт. | 2019-07-30 | 3
15798 | AKU-MAA0097 | Приточные установки. Исходные технические требования. Книга 2. Plenum plants. Initial Technical Requirements. Book 2 | 00SAS47AH001 | Блок воздухонагревателя жидкостного / Modular hydronic air heater | 0 | 4- | QA4 | 1 | шт. | 2019-07-30 | 3
15799 | AKU-MAA0097 | Приточные установки. Исходные технические требования. Книга 2. Plenum plants. Initial Technical Requirements. Book 2 | 00SAS47AH002 | Блок воздухонагревателя жидкостного / Modular hydronic air heater | 0 | 4- | QA4 | 1 | шт. | 2019-07-30 | 3
15800 | AKU-MAA0097 | Приточные установки. Исходные технические требования. Книга 2. Plenum plants. Initial Technical Requirements. Book 2 | 00SAS47AH100 | Приточная установка с опорной рамой и гибкими вставками / Air-supply plant with support frame and flexible inserts | 0 | 4- | QA4 | 1 | шт. | 2019-07-30 | 3
15801 | AKU-MAA0097 | Приточные установки. Исходные технические требования. Книга 2. Plenum plants. Initial Technical Requirements. Book 2 | 00SAS47AH152 | Внешний блок с воздушным охлаждением / Air-cooled external module | 0 | 4- | QA4 | 1 | шт. | 2019-07-30 | 3
15802 | AKU-MAA0097 | Приточные установки. Исходные технические требования. Книга 2. Plenum plants. Initial Technical Requirements. Book 2 | 00SAS47AH112 | Внешний блок с воздушным охлаждением / Air-cooled external module | 0 | 4- | QA4 | 1 | шт. | 2019-07-30 | 3
15803 | AKU-MAA0097 | Приточные установки. Исходные технические требования. Книга 2. Plenum plants. Initial Technical Requirements. Book 2 | 00SAS47AH142 | Внешний блок с воздушным охлаждением / Air-cooled external module | 0 | 4- | QA4 | 1 | шт. | 2019-07-30 | 3
15804 | AKU-MAA0097 | Приточные установки. Исходные технические требования. Книга 2. Plenum plants. Initial Technical Requirements. Book 2 | 00SAS47AH132 | Внешний блок с воздушным охлаждением / Air-cooled external module | 0 | 4- | QA4 | 1 | шт. | 2019-07-30 | 3
15805 | AKU-MAA0097 | Приточные установки. Исходные технические требования. Книга 2. Plenum plants. Initial Technical Requirements. Book 2 | 00SAS47AH122 | Внешний блок с воздушным охлаждением / Air-cooled external module | 0 | 4- | QA4 | 1 | шт. | 2019-07-30 | 3
15806 | AKU-MAA0097 | Приточные установки. Исходные технические требования. Книга 2. Plenum plants. Initial Technical Requirements. Book 2 | 00SAS67AH102 | Приточная установка с опорной рамой и гибкими вставками / Air-supply plant with support frame and flexible inserts | 0 | 4- | QA4 | 1 | шт. | 2019-12-29 | 2
15807 | AKU-MAA0097 | Приточные установки. Исходные технические требования. Книга 2. Plenum plants. Initial Technical Requirements. Book 2 | 00SAS67AA002 | Клапан воздушный с электроприводом / Air valve with electric drive | 0 | 4- | QA4 | 1 | шт. | 2019-12-29 | 2
15808 | AKU-MAA0097 | Приточные установки. Исходные технические требования. Книга 2. Plenum plants. Initial Technical Requirements. Book 2 | 00SAS67AH002 | Блок воздухонагревателя жидкостного / Modular hydronic air heater | 0 | 4- | QA4 | 1 | шт. | 2019-12-29 | 2
15809 | AKU-MAA0097 | Приточные установки. Исходные технические требования. Книга 2. Plenum plants. Initial Technical Requirements. Book 2 | 00SAS67AN002 | Блок вентилятора c электродвигателем / Modular fan with electric motor | 0 | 4- | QA4 | 1 | шт. | 2019-12-29 | 2
15810 | AKU-MAA0097 | Приточные установки. Исходные технические требования. Книга 2. Plenum plants. Initial Technical Requirements. Book 2 | 00SAS67AH112 | Внешний блок с воздушным охлаждением / Air-cooled external module | 0 | 4- | QA4 | 1 | шт. | 2019-12-29 | 2
15811 | AKU-MAA0097 | Приточные установки. Исходные технические требования. Книга 2. Plenum plants. Initial Technical Requirements. Book 2 | 00SAS67AH101 | Приточная установка с опорной рамой и гибкими вставками / Air-supply plant with support frame and flexible inserts | 0 | 4- | QA4 | 1 | шт. | 2019-12-29 | 2
15812 | AKU-MAA0097 | Приточные установки. Исходные технические требования. Книга 2. Plenum plants. Initial Technical Requirements. Book 2 | 00SAS67AN001 | Блок вентилятора c электродвигателем / Modular fan with electric motor | 0 | 4- | QA4 | 1 | шт. | 2019-12-29 | 2
15813 | AKU-MAA0097 | Приточные установки. Исходные технические требования. Книга 2. Plenum plants. Initial Technical Requirements. Book 2 | 00SAS67AT002 | Блок фильтра грубой очистки / Coarse filter module | 0 | 4Н / N | QA4 | 1 | шт. | 2019-12-29 | 2
15814 | AKU-MAA0097 | Приточные установки. Исходные технические требования. Книга 2. Plenum plants. Initial Technical Requirements. Book 2 | 00SAS67AC001 | Блок воздухоохладителя / Air cooler module | 0 | 4- | QA4 | 1 | шт. | 2019-12-29 | 2
15815 | AKU-MAA0097 | Приточные установки. Исходные технические требования. Книга 2. Plenum plants. Initial Technical Requirements. Book 2 | 00SAS67AC002 | Блок воздухоохладителя / Air cooler module | 0 | 4- | QA4 | 1 | шт. | 2019-12-29 | 2
15816 | AKU-MAA0097 | Приточные установки. Исходные технические требования. Книга 2. Plenum plants. Initial Technical Requirements. Book 2 | 00SAS67AA001 | Клапан воздушный с электроприводом / Air valve with electric drive | 0 | 4- | QA4 | 1 | шт. | 2019-12-29 | 2
15817 | AKU-MAA0097 | Приточные установки. Исходные технические требования. Книга 2. Plenum plants. Initial Technical Requirements. Book 2 | 00SAS67AH001 | Блок воздухонагревателя жидкостного / Modular hydronic air heater | 0 | 4- | QA4 | 1 | шт. | 2019-12-29 | 2
15818 | AKU-MAA0097 | Приточные установки. Исходные технические требования. Книга 2. Plenum plants. Initial Technical Requirements. Book 2 | 00SAS67AT001 | Блок фильтра грубой очистки / Coarse filter module | 0 | 4Н / N | QA4 | 1 | шт. | 2019-12-29 | 2
15819 | AKU-MAA0097 | Приточные установки. Исходные технические требования. Книга 2. Plenum plants. Initial Technical Requirements. Book 2 | 00SAS67AH122 | Внешний блок с воздушным охлаждением / Air-cooled external module | 0 | 4- | QA4 | 1 | шт. | 2019-12-29 | 2
15820 | AKU-MAA0097 | Приточные установки. Исходные технические требования. Книга 2. Plenum plants. Initial Technical Requirements. Book 2 | 00SAS46AH132 | Внешний блок с воздушным охлаждением / Air-cooled external module | 0 | 4- | QA4 | 1 | шт. | 2020-08-20 | 2
15821 | AKU-MAA0097 | Приточные установки. Исходные технические требования. Книга 2. Plenum plants. Initial Technical Requirements. Book 2 | 00SAS48AA001 | Клапан воздушный с электроприводом/Air valve with electric drive | 0 | 4- | QA4 | 1 | шт. | 2020-08-20 | 2
15822 | AKU-MAA0097 | Приточные установки. Исходные технические требования. Книга 2. Plenum plants. Initial Technical Requirements. Book 2 | 00SAS46AN001 | Блок вентилятора c электродвигателем / Modular fan with electric motor | 0 | 4- | QA4 | 1 | шт. | 2020-08-20 | 2
15823 | AKU-MAA0097 | Приточные установки. Исходные технические требования. Книга 2. Plenum plants. Initial Technical Requirements. Book 2 | 00SAS48AA002 | Клапан воздушный с электроприводом/Air valve with electric drive | 0 | 4- | QA4 | 1 | шт. | 2020-08-20 | 2
15824 | AKU-MAA0097 | Приточные установки. Исходные технические требования. Книга 2. Plenum plants. Initial Technical Requirements. Book 2 | 00SAS46AH122 | Внешний блок с воздушным охлаждением / Air-cooled external module | 0 | 4- | QA4 | 1 | шт. | 2020-08-20 | 2
15825 | AKU-MAA0097 | Приточные установки. Исходные технические требования. Книга 2. Plenum plants. Initial Technical Requirements. Book 2 | 00SAS48AT002 | Блок фильтра грубой очистки/Coarse filter module | 0 | 4- | QA4 | 1 | шт. | 2020-08-20 | 2
15826 | AKU-MAA0097 | Приточные установки. Исходные технические требования. Книга 2. Plenum plants. Initial Technical Requirements. Book 2 | 00SAS48AT001 | Блок фильтра грубой очистки/Coarse filter module | 0 | 4- | QA4 | 1 | шт. | 2020-08-20 | 2
15827 | AKU-MAA0097 | Приточные установки. Исходные технические требования. Книга 2. Plenum plants. Initial Technical Requirements. Book 2 | 00SAS46AH142 | Внешний блок с воздушным охлаждением / Air-cooled external module | 0 | 4- | QA4 | 1 | шт. | 2020-08-20 | 2
15828 | AKU-MAA0097 | Приточные установки. Исходные технические требования. Книга 2. Plenum plants. Initial Technical Requirements. Book 2 | 00SAS48AN001 | Блок вентилятора c электродвигателем/Modular fan with electric motor | 0 | 4- | QA4 | 1 | шт. | 2020-08-20 | 2
15829 | AKU-MAA0097 | Приточные установки. Исходные технические требования. Книга 2. Plenum plants. Initial Technical Requirements. Book 2 | 00SAS48AN002 | Блок вентилятора c электродвигателем/Modular fan with electric motor | 0 | 4- | QA4 | 1 | шт. | 2020-08-20 | 2
15830 | AKU-MAA0097 | Приточные установки. Исходные технические требования. Книга 2. Plenum plants. Initial Technical Requirements. Book 2 | 00SAS46AN002 | Блок вентилятора c электродвигателем / Modular fan with electric motor | 0 | 4- | QA4 | 1 | шт. | 2020-08-20 | 2
15831 | AKU-MAA0097 | Приточные установки. Исходные технические требования. Книга 2. Plenum plants. Initial Technical Requirements. Book 2 | 00SAS48AH101 | Приточная установка с опорной рамой и гибкими вставками/Air-supply plant with support frame and flexible inserts | 0 | 4- | QA4 | 1 | шт. | 2020-08-20 | 2
15832 | AKU-MAA0097 | Приточные установки. Исходные технические требования. Книга 2. Plenum plants. Initial Technical Requirements. Book 2 | 00SAS48AH102 | Приточная установка с опорной рамой и гибкими вставками/Air-supply plant with support frame and flexible inserts | 0 | 4- | QA4 | 1 | шт. | 2020-08-20 | 2
15833 | AKU-MAA0097 | Приточные установки. Исходные технические требования. Книга 2. Plenum plants. Initial Technical Requirements. Book 2 | 00SAS48AC001 | Блок воздухоохладителя / Air cooler module | 0 | 4- | QA4 | 1 | шт. | 2020-08-20 | 2
15834 | AKU-MAA0097 | Приточные установки. Исходные технические требования. Книга 2. Plenum plants. Initial Technical Requirements. Book 2 | 00SAS46AH001 | Блок воздухонагревателя жидкостного / Modular hydronic air heater | 0 | 4- | QA4 | 1 | шт. | 2020-08-20 | 2
15835 | AKU-MAA0097 | Приточные установки. Исходные технические требования. Книга 2. Plenum plants. Initial Technical Requirements. Book 2 | 00SAS46AH152 | Внешний блок с воздушным охлаждением / Air-cooled external module | 0 | 4- | QA4 | 1 | шт. | 2020-08-20 | 2
15836 | AKU-MAA0097 | Приточные установки. Исходные технические требования. Книга 2. Plenum plants. Initial Technical Requirements. Book 2 | 00SAS46AH002 | Блок воздухонагревателя жидкостного / Modular hydronic air heater | 0 | 4- | QA4 | 1 | шт. | 2020-08-20 | 2
15837 | AKU-MAA0097 | Приточные установки. Исходные технические требования. Книга 2. Plenum plants. Initial Technical Requirements. Book 2 | 00SAS48AH001 | Блок воздухонагревателя жидкостного/Modular hydronic air heater | 0 | 4- | QA4 | 1 | шт. | 2020-08-20 | 2
15838 | AKU-MAA0097 | Приточные установки. Исходные технические требования. Книга 2. Plenum plants. Initial Technical Requirements. Book 2 | 00SAS48AH002 | Блок воздухонагревателя жидкостного/Modular hydronic air heater | 0 | 4- | QA4 | 1 | шт. | 2020-08-20 | 2
15839 | AKU-MAA0097 | Приточные установки. Исходные технические требования. Книга 2. Plenum plants. Initial Technical Requirements. Book 2 | 00SAS46AC001 | Блок воздухоохладителя / Air cooler module | 0 | 4- | QA4 | 1 | шт. | 2020-08-20 | 2
15840 | AKU-MAA0097 | Приточные установки. Исходные технические требования. Книга 2. Plenum plants. Initial Technical Requirements. Book 2 | 00SAS46AC002 | Блок воздухоохладителя / Air cooler module | 0 | 4- | QA4 | 1 | шт. | 2020-08-20 | 2
15841 | AKU-MAA0097 | Приточные установки. Исходные технические требования. Книга 2. Plenum plants. Initial Technical Requirements. Book 2 | 00SAS46AT001 | Блок фильтра грубой очистки / Coarse filter module | 0 | 4- | QA4 | 1 | шт. | 2020-08-20 | 2
15842 | AKU-MAA0097 | Приточные установки. Исходные технические требования. Книга 2. Plenum plants. Initial Technical Requirements. Book 2 | 00SAS46AT002 | Блок фильтра грубой очистки / Coarse filter module | 0 | 4- | QA4 | 1 | шт. | 2020-08-20 | 2
15843 | AKU-MAA0097 | Приточные установки. Исходные технические требования. Книга 2. Plenum plants. Initial Technical Requirements. Book 2 | 00SAS48AH112 | Внешний блок с воздушным охлаждением/Air-cooled external module | 0 | 4- | QA4 | 1 | шт. | 2020-08-20 | 2
15844 | AKU-MAA0097 | Приточные установки. Исходные технические требования. Книга 2. Plenum plants. Initial Technical Requirements. Book 2 | 00SAS48AC002 | Блок воздухоохладителя / Air cooler module | 0 | 4- | QA4 | 1 | шт. | 2020-08-20 | 2
15845 | AKU-MAA0097 | Приточные установки. Исходные технические требования. Книга 2. Plenum plants. Initial Technical Requirements. Book 2 | 00SAS46AH162 | Внешний блок с воздушным охлаждением / Air-cooled external module | 0 | 4- | QA4 | 1 | шт. | 2020-08-20 | 2
15846 | AKU-MAA0097 | Приточные установки. Исходные технические требования. Книга 2. Plenum plants. Initial Technical Requirements. Book 2 | 00SAS46AH172 | Внешний блок с воздушным охлаждением / Air-cooled external module | 0 | 4- | QA4 | 1 | шт. | 2020-08-20 | 2
15847 | AKU-MAA0097 | Приточные установки. Исходные технические требования. Книга 2. Plenum plants. Initial Technical Requirements. Book 2 | 00SAS46AH182 | Внешний блок с воздушным охлаждением / Air-cooled external module | 0 | 4- | QA4 | 1 | шт. | 2020-08-20 | 2
15848 | AKU-MAA0097 | Приточные установки. Исходные технические требования. Книга 2. Plenum plants. Initial Technical Requirements. Book 2 | 00SAS48AH172 | Внешний блок с воздушным охлаждением/Air-cooled external module | 0 | 4- | QA4 | 1 | шт. | 2020-08-20 | 2
15849 | AKU-MAA0097 | Приточные установки. Исходные технические требования. Книга 2. Plenum plants. Initial Technical Requirements. Book 2 | 00SAS48AH122 | Внешний блок с воздушным охлаждением/Air-cooled external module | 0 | 4- | QA4 | 1 | шт. | 2020-08-20 | 2
15850 | AKU-MAA0097 | Приточные установки. Исходные технические требования. Книга 2. Plenum plants. Initial Technical Requirements. Book 2 | 00SAS48AH132 | Внешний блок с воздушным охлаждением/Air-cooled external module | 0 | 4- | QA4 | 1 | шт. | 2020-08-20 | 2
15851 | AKU-MAA0097 | Приточные установки. Исходные технические требования. Книга 2. Plenum plants. Initial Technical Requirements. Book 2 | 00SAS48AH142 | Внешний блок с воздушным охлаждением/Air-cooled external module | 0 | 4- | QA4 | 1 | шт. | 2020-08-20 | 2
15852 | AKU-MAA0097 | Приточные установки. Исходные технические требования. Книга 2. Plenum plants. Initial Technical Requirements. Book 2 | 00SAS48AH152 | Внешний блок с воздушным охлаждением/Air-cooled external module | 0 | 4- | QA4 | 1 | шт. | 2020-08-20 | 2
15853 | AKU-MAA0097 | Приточные установки. Исходные технические требования. Книга 2. Plenum plants. Initial Technical Requirements. Book 2 | 00SAS48AH162 | Внешний блок с воздушным охлаждением/Air-cooled external module | 0 | 4- | QA4 | 1 | шт. | 2020-08-20 | 2
15854 | AKU-MAA0097 | Приточные установки. Исходные технические требования. Книга 2. Plenum plants. Initial Technical Requirements. Book 2 | 00SAS46AH101 | Приточная установка с опорной рамой и гибкими вставками / Air-supply plant with support frame and flexible inserts | 0 | 4- | QA4 | 1 | шт. | 2020-08-20 | 2
15855 | AKU-MAA0097 | Приточные установки. Исходные технические требования. Книга 2. Plenum plants. Initial Technical Requirements. Book 2 | 00SAS46AH112 | Внешний блок с воздушным охлаждением / Air-cooled external module | 0 | 4- | QA4 | 1 | шт. | 2020-08-20 | 2
15856 | AKU-MAA0097 | Приточные установки. Исходные технические требования. Книга 2. Plenum plants. Initial Technical Requirements. Book 2 | 00SAS46AH102 | Приточная установка с опорной рамой и гибкими вставками / Air-supply plant with support frame and flexible inserts | 0 | 4- | QA4 | 1 | шт. | 2020-08-20 | 2
15857 | AKU-MAA0097 | Приточные установки. Исходные технические требования. Книга 2. Plenum plants. Initial Technical Requirements. Book 2 | 00SAS46AA002 | Клапан воздушный с электроприводом / Air valve with electric drive | 0 | 4- | QA4 | 1 | шт. | 2020-08-20 | 2
15858 | AKU-MAA0097 | Приточные установки. Исходные технические требования. Книга 2. Plenum plants. Initial Technical Requirements. Book 2 | 00SAS46AA001 | Клапан воздушный с электроприводом / Air valve with electric drive | 0 | 4- | QA4 | 1 | шт. | 2020-08-20 | 2
15859 | AKU-MAA0097 | Приточные установки. Исходные технические требования. Книга 2. Plenum plants. Initial Technical Requirements. Book 2 | 00SAS48AH182 | Внешний блок с воздушным охлаждением/Air-cooled external module | 0 | 4- | QA4 | 1 | шт. | 2020-08-20 | 2
15860 | AKU-MAA0097 | Приточные установки. Исходные технические требования. Книга 2. Plenum plants. Initial Technical Requirements. Book 2 | 00SAS15AH001 | Блок воздухонагревателя жидкостного / Modular hydronic air heater | 0 | 4- | QA4 | 1 | шт. | 2021-03-29 | 2
15861 | AKU-MAA0097 | Приточные установки. Исходные технические требования. Книга 2. Plenum plants. Initial Technical Requirements. Book 2 | 00SAS15AN002 | Блок вентилятора c электродвигателем / Modular fan with electric motor | 0 | 4- | QA4 | 1 | шт. | 2021-03-29 | 2
15862 | AKU-MAA0097 | Приточные установки. Исходные технические требования. Книга 2. Plenum plants. Initial Technical Requirements. Book 2 | 00SAS15AH002 | Блок воздухонагревателя жидкостного / Modular hydronic air heater | 0 | 4- | QA4 | 1 | шт. | 2021-03-29 | 2
15863 | AKU-MAA0097 | Приточные установки. Исходные технические требования. Книга 2. Plenum plants. Initial Technical Requirements. Book 2 | 00SAS15AT001 | Блок фильтра грубой очистки / Coarse filter module | 0 | 4- | QA4 | 1 | шт. | 2021-03-29 | 2
15864 | AKU-MAA0097 | Приточные установки. Исходные технические требования. Книга 2. Plenum plants. Initial Technical Requirements. Book 2 | 00SAS15AN001 | Блок вентилятора c электродвигателем / Modular fan with electric motor | 0 | 4- | QA4 | 1 | шт. | 2021-03-29 | 2
15865 | AKU-MAA0097 | Приточные установки. Исходные технические требования. Книга 2. Plenum plants. Initial Technical Requirements. Book 2 | 00SAS15AT002 | Блок фильтра грубой очистки / Coarse filter module | 0 | 4- | QA4 | 1 | шт. | 2021-03-29 | 2
15866 | AKU-MAA0097 | Приточные установки. Исходные технические требования. Книга 2. Plenum plants. Initial Technical Requirements. Book 2 | 00SAS15AH102 | Приточная установка с опорной рамой и гибкими вставками/Air-supply plant with support frame and flexible inserts | 0 | 4- | QA4 | 1 | шт. | 2021-03-29 | 2
15867 | AKU-MAA0097 | Приточные установки. Исходные технические требования. Книга 2. Plenum plants. Initial Technical Requirements. Book 2 | 00SAS15AA001 | Клапан воздушный с электроприводом / Air valve with electric drive | 0 | 4- | QA4 | 1 | шт. | 2021-03-29 | 2
15868 | AKU-MAA0097 | Приточные установки. Исходные технические требования. Книга 2. Plenum plants. Initial Technical Requirements. Book 2 | 00SAS15AA002 | Клапан воздушный с электроприводом / Air valve with electric drive | 0 | 4- | QA4 | 1 | шт. | 2021-03-29 | 2
15869 | AKU-MAA0097 | Приточные установки. Исходные технические требования. Книга 2. Plenum plants. Initial Technical Requirements. Book 2 | 00SAS15AH101 | Приточная установка с опорной рамой и гибкими вставками/Air-supply plant with support frame and flexible inserts | 0 | 4- | QA4 | 1 | шт. | 2021-03-29 | 2
15870 | AKU-MAA0048 | Приточные установки. Исходные технические требования. Книга 2. Plenum plants. Initial technical requirements. Book 2 | 10SAC51AT008 | Сепаратор / Separator | 1 | 4 | QA4 | 1 | шт. | 2019-09-26 | 1
15871 | AKU-MAA0048 | Приточные установки. Исходные технические требования. Книга 2. Plenum plants. Initial technical requirements. Book 2 | 10SAC51AT001 | Фильтр грубой очистки / Coarse filter | 1 | 4 | QA4 | 1 | шт. | 2019-09-26 | 1
15872 | AKU-MAA0048 | Приточные установки. Исходные технические требования. Книга 2. Plenum plants. Initial technical requirements. Book 2 | 10SAC51AC002 | Воздухоохладитель / Air cooler | 1 | 4 | QA4 | 1 | шт. | 2019-09-26 | 1
15873 | AKU-MAA0048 | Приточные установки. Исходные технические требования. Книга 2. Plenum plants. Initial technical requirements. Book 2 | 10SAC51AT005 | Фильтр грубой очистки / Coarse filter | 1 | 4 | QA4 | 1 | шт. | 2019-09-26 | 1
15874 | AKU-MAA0048 | Приточные установки. Исходные технические требования. Книга 2. Plenum plants. Initial technical requirements. Book 2 | 10SAC51AT004 | Сепаратор / Separator | 1 | 4 | QA4 | 1 | шт. | 2019-09-26 | 1
15875 | AKU-MAA0048 | Приточные установки. Исходные технические требования. Книга 2. Plenum plants. Initial technical requirements. Book 2 | 10SAC51AT003 | Сепаратор / Separator | 1 | 4 | QA4 | 1 | шт. | 2019-09-26 | 1
15876 | AKU-MAA0048 | Приточные установки. Исходные технические требования. Книга 2. Plenum plants. Initial technical requirements. Book 2 | 10SAC51AT002 | Фильтр грубой очистки / Coarse filter | 1 | 4 | QA4 | 1 | шт. | 2019-09-26 | 1
15877 | AKU-MAA0048 | Приточные установки. Исходные технические требования. Книга 2. Plenum plants. Initial technical requirements. Book 2 | 10SAC51AT006 | Фильтр грубой очистки / Coarse filter | 1 | 4 | QA4 | 1 | шт. | 2019-09-26 | 1
15878 | AKU-MAA0048 | Приточные установки. Исходные технические требования. Книга 2. Plenum plants. Initial technical requirements. Book 2 | 10SAC51AT007 | Сепаратор / Separator | 1 | 4 | QA4 | 1 | шт. | 2019-09-26 | 1
15879 | AKU-MAA0048 | Приточные установки. Исходные технические требования. Книга 2. Plenum plants. Initial technical requirements. Book 2 | 10SAC51AH001 | Воздухонагреватель / Air heater | 1 | 4 | QA4 | 1 | шт. | 2019-09-26 | 1
15880 | AKU-MAA0048 | Приточные установки. Исходные технические требования. Книга 2. Plenum plants. Initial technical requirements. Book 2 | 10SAC51AN004 | Вентилятор / Fan | 1 | 4 | QA4 | 1 | шт. | 2019-09-26 | 1
15881 | AKU-MAA0048 | Приточные установки. Исходные технические требования. Книга 2. Plenum plants. Initial technical requirements. Book 2 | 10SAC51AN003 | Вентилятор / Fan | 1 | 4 | QA4 | 1 | шт. | 2019-09-26 | 1
15882 | AKU-MAA0048 | Приточные установки. Исходные технические требования. Книга 2. Plenum plants. Initial technical requirements. Book 2 | 10SAC51AN002 | Вентилятор / Fan | 1 | 4 | QA4 | 1 | шт. | 2019-09-26 | 1
15883 | AKU-MAA0048 | Приточные установки. Исходные технические требования. Книга 2. Plenum plants. Initial technical requirements. Book 2 | 10SAC51AN001 | Вентилятор / Fan | 1 | 4 | QA4 | 1 | шт. | 2019-09-26 | 1
15884 | AKU-MAA0048 | Приточные установки. Исходные технические требования. Книга 2. Plenum plants. Initial technical requirements. Book 2 | 10SAC51AH004 | Воздухонагреватель / Air heater | 1 | 4 | QA4 | 1 | шт. | 2019-09-26 | 1
15885 | AKU-MAA0048 | Приточные установки. Исходные технические требования. Книга 2. Plenum plants. Initial technical requirements. Book 2 | 10SAC51AA004 | Клапан воздушный с электроприводом / Electrically driven air valve | 1 | 4 | QA4 | 1 | шт. | 2019-09-26 | 1
15886 | AKU-MAA0048 | Приточные установки. Исходные технические требования. Книга 2. Plenum plants. Initial technical requirements. Book 2 | 10SAC51AH002 | Воздухонагреватель / Air heater | 1 | 4 | QA4 | 1 | шт. | 2019-09-26 | 1
15887 | AKU-MAA0048 | Приточные установки. Исходные технические требования. Книга 2. Plenum plants. Initial technical requirements. Book 2 | 10SAC51AC004 | Воздухоохладитель / Air cooler | 1 | 4 | QA4 | 1 | шт. | 2019-09-26 | 1
15888 | AKU-MAA0048 | Приточные установки. Исходные технические требования. Книга 2. Plenum plants. Initial technical requirements. Book 2 | 10SAC51AC003 | Воздухоохладитель / Air cooler | 1 | 4 | QA4 | 1 | шт. | 2019-09-26 | 1
15889 | AKU-MAA0048 | Приточные установки. Исходные технические требования. Книга 2. Plenum plants. Initial technical requirements. Book 2 | 10SAC51AC001 | Воздухоохладитель / Air cooler | 1 | 4 | QA4 | 1 | шт. | 2019-09-26 | 1
15890 | AKU-MAA0048 | Приточные установки. Исходные технические требования. Книга 2. Plenum plants. Initial technical requirements. Book 2 | 10SAC51AA003 | Клапан воздушный с электроприводом / Electrically driven air valve | 1 | 4 | QA4 | 1 | шт. | 2019-09-26 | 1
15891 | AKU-MAA0048 | Приточные установки. Исходные технические требования. Книга 2. Plenum plants. Initial technical requirements. Book 2 | 10SAC51AA002 | Клапан воздушный с электроприводом / Electrically driven air valve | 1 | 4 | QA4 | 1 | шт. | 2019-09-26 | 1
15892 | AKU-MAA0048 | Приточные установки. Исходные технические требования. Книга 2. Plenum plants. Initial technical requirements. Book 2 | 10SAC51AA001 | Клапан воздушный с электроприводом / Electrically driven air valve | 1 | 4 | QA4 | 1 | шт. | 2019-09-26 | 1
15893 | AKU-MAA0048 | Приточные установки. Исходные технические требования. Книга 2. Plenum plants. Initial technical requirements. Book 2 | 10SAC51AH003 | Воздухонагреватель / Air heater | 1 | 4 | QA4 | 1 | шт. | 2019-09-26 | 1
15894 | AKU-MAA0048 | Приточные установки. Исходные технические требования. Книга 2. Plenum plants. Initial technical requirements. Book 2 | 10KLA41AH102 | Ремонтно-аварийная приточная установка вентиляции внутреннего контайнмента / Repair-and-emergency plenum ventilation plant for the inner containment | 1 | 4 | QA4 | 1 | шт. | 2019-11-26 | 1
15895 | AKU-MAA0048 | Приточные установки. Исходные технические требования. Книга 2. Plenum plants. Initial technical requirements. Book 2 | 10SAC44AH101 | Приточно-вытяжная установка вентиляции распределительных устройств / Plenum-exhaust ventilation plant for switchgears | 1 | 4 | QA4 | 1 | шт. | 2019-11-26 | 1
15896 | AKU-MAA0048 | Приточные установки. Исходные технические требования. Книга 2. Plenum plants. Initial technical requirements. Book 2 | 10SAC44AH102 | Приточно-вытяжная установка вентиляции распределительных устройств / Plenum-exhaust ventilation plant for switchgears | 1 | 4 | QA4 | 1 | шт. | 2019-11-26 | 1
15897 | AKU-MAA0048 | Приточные установки. Исходные технические требования. Книга 2. Plenum plants. Initial technical requirements. Book 2 | 10SAC51AH103 | Приточная установка вентиляции помещений КРУ 0,4 кВ (НЭ), щита возбуждения генератора и распредустройств 10 кВ (НЭ) / Plenum ventilation plant for the rooms of 0,4 kV (NO) switchgear, generator excitation board, and 10 kV (NO) switchgears | 1 | 4 | QA4 | 1 | шт. | 2019-11-26 | 1
15898 | AKU-MAA0048 | Приточные установки. Исходные технические требования. Книга 2. Plenum plants. Initial technical requirements. Book 2 | 10SAC51AH102 | Приточная установка вентиляции помещений КРУ 0,4 кВ (НЭ), щита возбуждения генератора и распредустройств 10 кВ (НЭ) / Plenum ventilation plant for the rooms of 0,4 kV (NO) switchgear, generator excitation board, and 10 kV (NO) switchgears | 1 | 4 | QA4 | 1 | шт. | 2019-11-26 | 1
15899 | AKU-MAA0048 | Приточные установки. Исходные технические требования. Книга 2. Plenum plants. Initial technical requirements. Book 2 | 10SAC51AH101 | Приточная установка вентиляции помещений КРУ 0,4 кВ (НЭ), щита возбуждения генератора и распредустройств 10 кВ (НЭ) / Plenum ventilation plant for the rooms of 0,4 kV (NO) switchgear, generator excitation board, and 10 kV (NO) switchgears | 1 | 4 | QA4 | 1 | шт. | 2019-11-26 | 1
15900 | AKU-MAA0048 | Приточные установки. Исходные технические требования. Книга 2. Plenum plants. Initial technical requirements. Book 2 | 10SAC49AH104 | Приточная установка вентиляции коридоров / Plenum ventilation plant for corridors | 1 | 4 | QA4 | 1 | шт. | 2019-11-26 | 1
15901 | AKU-MAA0048 | Приточные установки. Исходные технические требования. Книга 2. Plenum plants. Initial technical requirements. Book 2 | 10SAC49AH103 | Приточная установка вентиляции коридоров / Plenum ventilation plant for corridors | 1 | 4 | QA4 | 1 | шт. | 2019-11-26 | 1
15902 | AKU-MAA0048 | Приточные установки. Исходные технические требования. Книга 2. Plenum plants. Initial technical requirements. Book 2 | 10SAC49AH102 | Приточная установка вентиляции коридоров / Plenum ventilation plant for corridors | 1 | 4 | QA4 | 1 | шт. | 2019-11-26 | 1
15903 | AKU-MAA0048 | Приточные установки. Исходные технические требования. Книга 2. Plenum plants. Initial technical requirements. Book 2 | 10KLA42AH102 | Приточная установка вентиляции создания разрежения во внутреннем контайнменте / Plenum ventilation plant for creating underpressure in the inner containment | 1 | 4 | QA4 | 1 | шт. | 2019-11-26 | 1
15904 | AKU-MAA0048 | Приточные установки. Исходные технические требования. Книга 2. Plenum plants. Initial technical requirements. Book 2 | 10KLA41AH101 | Ремонтно-аварийная приточная установка вентиляции внутреннего контайнмента / Repair-and-emergency plenum ventilation plant for the inner containment | 1 | 4 | QA4 | 1 | шт. | 2019-11-26 | 1
15905 | AKU-MAA0048 | Приточные установки. Исходные технические требования. Книга 2. Plenum plants. Initial technical requirements. Book 2 | 10SAC51AH104 | Приточная установка вентиляции помещений КРУ 0,4 кВ (НЭ), щита возбуждения генератора и распредустройств 10 кВ (НЭ) / Plenum ventilation plant for the rooms of 0,4 kV (NO) switchgear, generator excitation board, and 10 kV (NO) switchgears | 1 | 4 | QA4 | 1 | шт. | 2019-11-26 | 1
15906 | AKU-MAA0048 | Приточные установки. Исходные технические требования. Книга 2. Plenum plants. Initial technical requirements. Book 2 | 10SAC43AH104 | Приточно-рециркуляционная установка вентиляции электротехнических помещений / Plenum-recirculation ventilation plant for electric equipment rooms | 1 | 4 | QA4 | 1 | шт. | 2019-11-26 | 1
15907 | AKU-MAA0048 | Приточные установки. Исходные технические требования. Книга 2. Plenum plants. Initial technical requirements. Book 2 | 10SAC43AH103 | Приточно-рециркуляционная установка вентиляции электротехнических помещений / Plenum-recirculation ventilation plant for electric equipment rooms | 1 | 4 | QA4 | 1 | шт. | 2019-11-26 | 1
15908 | AKU-MAA0048 | Приточные установки. Исходные технические требования. Книга 2. Plenum plants. Initial technical requirements. Book 2 | 10KLA42AH101 | Приточная установка вентиляции создания разрежения во внутреннем контайнменте / Plenum ventilation plant for creating underpressure in the inner containment | 1 | 4 | QA4 | 1 | шт. | 2019-11-26 | 1
15909 | AKU-MAA0048 | Приточные установки. Исходные технические требования. Книга 2. Plenum plants. Initial technical requirements. Book 2 | 10SAC49AH101 | Приточная установка вентиляции коридоров / Plenum ventilation plant for corridors | 1 | 4 | QA4 | 1 | шт. | 2019-11-26 | 1
15910 | AKU-MAA0048 | Приточные установки. Исходные технические требования. Книга 2. Plenum plants. Initial technical requirements. Book 2 | 10SAC43AC004 | Воздухоохладитель / Air cooler | 1 | 4 | QA4 | 1 | шт. | 2019-11-27 | 1
15911 | AKU-MAA0048 | Приточные установки. Исходные технические требования. Книга 2. Plenum plants. Initial technical requirements. Book 2 | 10KLA41AT003 | Фильтр тонкой очистки / Fine filter | 1 | 4 | QA4 | 1 | шт. | 2019-11-27 | 1
15912 | AKU-MAA0048 | Приточные установки. Исходные технические требования. Книга 2. Plenum plants. Initial technical requirements. Book 2 | 10SAC43AH004 | Воздухонагреватель / Air heater | 1 | 4 | QA4 | 1 | шт. | 2019-11-27 | 1
15913 | AKU-MAA0048 | Приточные установки. Исходные технические требования. Книга 2. Plenum plants. Initial technical requirements. Book 2 | 10KLA41AT002 | Предфильтр / Inlet filter | 1 | 4 | QA4 | 1 | шт. | 2019-11-27 | 1
15914 | AKU-MAA0048 | Приточные установки. Исходные технические требования. Книга 2. Plenum plants. Initial technical requirements. Book 2 | 10SAC43AH003 | Воздухонагреватель / Air heater | 1 | 4 | QA4 | 1 | шт. | 2019-11-27 | 1
15915 | AKU-MAA0048 | Приточные установки. Исходные технические требования. Книга 2. Plenum plants. Initial technical requirements. Book 2 | 10SAC43AC003 | Воздухоохладитель / Air cooler | 1 | 4 | QA4 | 1 | шт. | 2019-11-27 | 1
15916 | AKU-MAA0048 | Приточные установки. Исходные технические требования. Книга 2. Plenum plants. Initial technical requirements. Book 2 | 10SAC43AA208 | Клапан воздушный регулирующий / Control air valve | 1 | 4 | QA4 | 1 | шт. | 2019-11-27 | 1
15917 | AKU-MAA0048 | Приточные установки. Исходные технические требования. Книга 2. Plenum plants. Initial technical requirements. Book 2 | 10SAC43AA207 | Клапан воздушный регулирующий / Control air valve | 1 | 4 | QA4 | 1 | шт. | 2019-11-27 | 1
15918 | AKU-MAA0048 | Приточные установки. Исходные технические требования. Книга 2. Plenum plants. Initial technical requirements. Book 2 | 10SAC43AA206 | Клапан воздушный регулирующий / Control air valve | 1 | 4 | QA4 | 1 | шт. | 2019-11-27 | 1
15919 | AKU-MAA0048 | Приточные установки. Исходные технические требования. Книга 2. Plenum plants. Initial technical requirements. Book 2 | 10SAC43AA205 | Клапан воздушный регулирующий / Control air valve | 1 | 4 | QA4 | 1 | шт. | 2019-11-27 | 1
15920 | AKU-MAA0048 | Приточные установки. Исходные технические требования. Книга 2. Plenum plants. Initial technical requirements. Book 2 | 10SAC43AA004 | Клапан воздушный / Air valve | 1 | 4 | QA4 | 1 | шт. | 2019-11-27 | 1
15921 | AKU-MAA0048 | Приточные установки. Исходные технические требования. Книга 2. Plenum plants. Initial technical requirements. Book 2 | 10SAC43AA003 | Клапан воздушный / Air valve | 1 | 4 | QA4 | 1 | шт. | 2019-11-27 | 1
15922 | AKU-MAA0048 | Приточные установки. Исходные технические требования. Книга 2. Plenum plants. Initial technical requirements. Book 2 | 10KLA42AT004 | Фильтр тонкой очистки / Fine filter | 1 | 4 | QA4 | 1 | шт. | 2019-11-27 | 1
15923 | AKU-MAA0048 | Приточные установки. Исходные технические требования. Книга 2. Plenum plants. Initial technical requirements. Book 2 | 10KLA41AT004 | Фильтр тонкой очистки / Fine filter | 1 | 4 | QA4 | 1 | шт. | 2019-11-27 | 1
15924 | AKU-MAA0048 | Приточные установки. Исходные технические требования. Книга 2. Plenum plants. Initial technical requirements. Book 2 | 10KLA42AC002 | Воздухоохладитель / Air cooler | 1 | 4 | QA4 | 1 | шт. | 2019-11-27 | 1
15925 | AKU-MAA0048 | Приточные установки. Исходные технические требования. Книга 2. Plenum plants. Initial technical requirements. Book 2 | 10KLA42AC001 | Воздухоохладитель / Air cooler | 1 | 4 | QA4 | 1 | шт. | 2019-11-27 | 1
15926 | AKU-MAA0048 | Приточные установки. Исходные технические требования. Книга 2. Plenum plants. Initial technical requirements. Book 2 | 10KLA42AA002 | Клапан воздушный / Air valve | 1 | 4 | QA4 | 1 | шт. | 2019-11-27 | 1
15927 | AKU-MAA0048 | Приточные установки. Исходные технические требования. Книга 2. Plenum plants. Initial technical requirements. Book 2 | 10KLA42AA001 | Клапан воздушный / Air valve | 1 | 4 | QA4 | 1 | шт. | 2019-11-27 | 1
15928 | AKU-MAA0048 | Приточные установки. Исходные технические требования. Книга 2. Plenum plants. Initial technical requirements. Book 2 | 10KLA41AT006 | Сепаратор / Separator | 1 | 4 | QA4 | 1 | шт. | 2019-11-27 | 1
15929 | AKU-MAA0048 | Приточные установки. Исходные технические требования. Книга 2. Plenum plants. Initial technical requirements. Book 2 | 10KLA42AN002 | Вентилятор радиальный на одном валу с электродвигателем / Radial fan on a common shaft with the electric motor | 1 | 4 | QA4 | 1 | шт. | 2019-11-27 | 1
15930 | AKU-MAA0048 | Приточные установки. Исходные технические требования. Книга 2. Plenum plants. Initial technical requirements. Book 2 | 10KLA42AT005 | Сепаратор / Separator | 1 | 4 | QA4 | 1 | шт. | 2019-11-27 | 1
15931 | AKU-MAA0048 | Приточные установки. Исходные технические требования. Книга 2. Plenum plants. Initial technical requirements. Book 2 | 10KLA42AN001 | Вентилятор радиальный на одном валу с электродвигателем / Radial fan on a common shaft with the electric motor | 1 | 4 | QA4 | 1 | шт. | 2019-11-27 | 1
15932 | AKU-MAA0048 | Приточные установки. Исходные технические требования. Книга 2. Plenum plants. Initial technical requirements. Book 2 | 10SAC43AM003 | Камера смешения / Mixing chamber | 1 | 4 | QA4 | 1 | шт. | 2019-11-27 | 1
15933 | AKU-MAA0048 | Приточные установки. Исходные технические требования. Книга 2. Plenum plants. Initial technical requirements. Book 2 | 10KLA42AT003 | Фильтр тонкой очистки / Fine filter | 1 | 4 | QA4 | 1 | шт. | 2019-11-27 | 1
15934 | AKU-MAA0048 | Приточные установки. Исходные технические требования. Книга 2. Plenum plants. Initial technical requirements. Book 2 | 10KLA42AT002 | Предфильтр / Inlet filter | 1 | 4 | QA4 | 1 | шт. | 2019-11-27 | 1
15935 | AKU-MAA0048 | Приточные установки. Исходные технические требования. Книга 2. Plenum plants. Initial technical requirements. Book 2 | 10KLA42AH002 | Воздухонагреватель / Air heater | 1 | 4 | QA4 | 1 | шт. | 2019-11-27 | 1
15936 | AKU-MAA0048 | Приточные установки. Исходные технические требования. Книга 2. Plenum plants. Initial technical requirements. Book 2 | 10KLA42AH001 | Воздухонагреватель / Air heater | 1 | 4 | QA4 | 1 | шт. | 2019-11-27 | 1
15937 | AKU-MAA0048 | Приточные установки. Исходные технические требования. Книга 2. Plenum plants. Initial technical requirements. Book 2 | 10KLA42AT001 | Предфильтр / Inlet filter | 1 | 4 | QA4 | 1 | шт. | 2019-11-27 | 1
15938 | AKU-MAA0048 | Приточные установки. Исходные технические требования. Книга 2. Plenum plants. Initial technical requirements. Book 2 | 10KLA42AT006 | Сепаратор / Separator | 1 | 4 | QA4 | 1 | шт. | 2019-11-27 | 1
15939 | AKU-MAA0048 | Приточные установки. Исходные технические требования. Книга 2. Plenum plants. Initial technical requirements. Book 2 | 10SAC49AN004 | Вентилятор на одном валу с электродвигателем / Fan on a common shaft with the electric motor | 1 | 4 | QA4 | 1 | шт. | 2019-11-27 | 1
15940 | AKU-MAA0048 | Приточные установки. Исходные технические требования. Книга 2. Plenum plants. Initial technical requirements. Book 2 | 10SAC49AC002 | Воздухоохладитель / Air cooler | 1 | 4 | QA4 | 1 | шт. | 2019-11-27 | 1
15941 | AKU-MAA0048 | Приточные установки. Исходные технические требования. Книга 2. Plenum plants. Initial technical requirements. Book 2 | 10SAC49AC003 | Воздухоохладитель / Air cooler | 1 | 4 | QA4 | 1 | шт. | 2019-11-27 | 1
15942 | AKU-MAA0048 | Приточные установки. Исходные технические требования. Книга 2. Plenum plants. Initial technical requirements. Book 2 | 10SAC49AC004 | Воздухоохладитель / Air cooler | 1 | 4 | QA4 | 1 | шт. | 2019-11-27 | 1
15943 | AKU-MAA0048 | Приточные установки. Исходные технические требования. Книга 2. Plenum plants. Initial technical requirements. Book 2 | 10SAC49AH001 | Воздухонагреватель / Air heater | 1 | 4 | QA4 | 1 | шт. | 2019-11-27 | 1
15944 | AKU-MAA0048 | Приточные установки. Исходные технические требования. Книга 2. Plenum plants. Initial technical requirements. Book 2 | 10SAC49AH002 | Воздухонагреватель / Air heater | 1 | 4 | QA4 | 1 | шт. | 2019-11-27 | 1
15945 | AKU-MAA0048 | Приточные установки. Исходные технические требования. Книга 2. Plenum plants. Initial technical requirements. Book 2 | 10KLA41AT005 | Сепаратор / Separator | 1 | 4 | QA4 | 1 | шт. | 2019-11-27 | 1
15946 | AKU-MAA0048 | Приточные установки. Исходные технические требования. Книга 2. Plenum plants. Initial technical requirements. Book 2 | 10SAC49AH004 | Воздухонагреватель / Air heater | 1 | 4 | QA4 | 1 | шт. | 2019-11-27 | 1
15947 | AKU-MAA0048 | Приточные установки. Исходные технические требования. Книга 2. Plenum plants. Initial technical requirements. Book 2 | 10SAC49AN001 | Вентилятор на одном валу с электродвигателем / Fan on a common shaft with the electric motor | 1 | 4 | QA4 | 1 | шт. | 2019-11-27 | 1
15948 | AKU-MAA0048 | Приточные установки. Исходные технические требования. Книга 2. Plenum plants. Initial technical requirements. Book 2 | 10SAC49AH003 | Воздухонагреватель / Air heater | 1 | 4 | QA4 | 1 | шт. | 2019-11-27 | 1
15949 | AKU-MAA0048 | Приточные установки. Исходные технические требования. Книга 2. Plenum plants. Initial technical requirements. Book 2 | 10SAC49AN003 | Вентилятор на одном валу с электродвигателем / Fan on a common shaft with the electric motor | 1 | 4 | QA4 | 1 | шт. | 2019-11-27 | 1
15950 | AKU-MAA0048 | Приточные установки. Исходные технические требования. Книга 2. Plenum plants. Initial technical requirements. Book 2 | 10SAC49AA003 | Клапан воздушный / Air valve | 1 | 4 | QA4 | 1 | шт. | 2019-11-27 | 1
15951 | AKU-MAA0048 | Приточные установки. Исходные технические требования. Книга 2. Plenum plants. Initial technical requirements. Book 2 | 10SAC49AT001 | Фильтр грубой очистки / Coarse filter | 1 | 4 | QA4 | 1 | шт. | 2019-11-27 | 1
15952 | AKU-MAA0048 | Приточные установки. Исходные технические требования. Книга 2. Plenum plants. Initial technical requirements. Book 2 | 10SAC49AT002 | Фильтр грубой очистки / Coarse filter | 1 | 4 | QA4 | 1 | шт. | 2019-11-27 | 1
15953 | AKU-MAA0048 | Приточные установки. Исходные технические требования. Книга 2. Plenum plants. Initial technical requirements. Book 2 | 10SAC49AT003 | Сепаратор / Separator | 1 | 4 | QA4 | 1 | шт. | 2019-11-27 | 1
15954 | AKU-MAA0048 | Приточные установки. Исходные технические требования. Книга 2. Plenum plants. Initial technical requirements. Book 2 | 10SAC49AT004 | Сепаратор / Separator | 1 | 4 | QA4 | 1 | шт. | 2019-11-27 | 1
15955 | AKU-MAA0048 | Приточные установки. Исходные технические требования. Книга 2. Plenum plants. Initial technical requirements. Book 2 | 10SAC49AT005 | Фильтр грубой очистки / Coarse filter | 1 | 4 | QA4 | 1 | шт. | 2019-11-27 | 1
15956 | AKU-MAA0048 | Приточные установки. Исходные технические требования. Книга 2. Plenum plants. Initial technical requirements. Book 2 | 10SAC49AT006 | Фильтр грубой очистки / Coarse filter | 1 | 4 | QA4 | 1 | шт. | 2019-11-27 | 1
15957 | AKU-MAA0048 | Приточные установки. Исходные технические требования. Книга 2. Plenum plants. Initial technical requirements. Book 2 | 10SAC49AT007 | Сепаратор / Separator | 1 | 4 | QA4 | 1 | шт. | 2019-11-27 | 1
15958 | AKU-MAA0048 | Приточные установки. Исходные технические требования. Книга 2. Plenum plants. Initial technical requirements. Book 2 | 10SAC49AT008 | Сепаратор / Separator | 1 | 4 | QA4 | 1 | шт. | 2019-11-27 | 1
15959 | AKU-MAA0048 | Приточные установки. Исходные технические требования. Книга 2. Plenum plants. Initial technical requirements. Book 2 | 10SAC49AN002 | Вентилятор на одном валу с электродвигателем / Fan on a common shaft with the electric motor | 1 | 4 | QA4 | 1 | шт. | 2019-11-27 | 1
15960 | AKU-MAA0048 | Приточные установки. Исходные технические требования. Книга 2. Plenum plants. Initial technical requirements. Book 2 | 10KLA41AN001 | Вентилятор радиальный на одном валу с электродвигателем / Radial fan on a common shaft with the electric motor | 1 | 4 | QA4 | 1 | шт. | 2019-11-27 | 1
15961 | AKU-MAA0048 | Приточные установки. Исходные технические требования. Книга 2. Plenum plants. Initial technical requirements. Book 2 | 10SAC43AN003 | Вентилятор на одном валу с электродвигателем / Fan on a common shaft with the electric motor | 1 | 4 | QA4 | 1 | шт. | 2019-11-27 | 1
15962 | AKU-MAA0048 | Приточные установки. Исходные технические требования. Книга 2. Plenum plants. Initial technical requirements. Book 2 | 10SAC43AN004 | Вентилятор на одном валу с электродвигателем / Fan on a common shaft with the electric motor | 1 | 4 | QA4 | 1 | шт. | 2019-11-27 | 1
15963 | AKU-MAA0048 | Приточные установки. Исходные технические требования. Книга 2. Plenum plants. Initial technical requirements. Book 2 | 10SAC43AT007 | Предфильтр / Inlet filter | 1 | 4 | QA4 | 1 | шт. | 2019-11-27 | 1
15964 | AKU-MAA0048 | Приточные установки. Исходные технические требования. Книга 2. Plenum plants. Initial technical requirements. Book 2 | 10SAC43AT008 | Предфильтр / Inlet filter | 1 | 4 | QA4 | 1 | шт. | 2019-11-27 | 1
15965 | AKU-MAA0048 | Приточные установки. Исходные технические требования. Книга 2. Plenum plants. Initial technical requirements. Book 2 | 10SAC43AT009 | Фильтр тонкой очистки / Fine filter | 1 | 4 | QA4 | 1 | шт. | 2019-11-27 | 1
15966 | AKU-MAA0048 | Приточные установки. Исходные технические требования. Книга 2. Plenum plants. Initial technical requirements. Book 2 | 10SAC43AT010 | Фильтр тонкой очистки / Fine filter | 1 | 4 | QA4 | 1 | шт. | 2019-11-27 | 1
15967 | AKU-MAA0048 | Приточные установки. Исходные технические требования. Книга 2. Plenum plants. Initial technical requirements. Book 2 | 10SAC43AT011 | Сепаратор / Separator | 1 | 4 | QA4 | 1 | шт. | 2019-11-27 | 1
15968 | AKU-MAA0048 | Приточные установки. Исходные технические требования. Книга 2. Plenum plants. Initial technical requirements. Book 2 | 10SAC43AT012 | Сепаратор / Separator | 1 | 4 | QA4 | 1 | шт. | 2019-11-27 | 1
15969 | AKU-MAA0048 | Приточные установки. Исходные технические требования. Книга 2. Plenum plants. Initial technical requirements. Book 2 | 10SAC49AC001 | Воздухоохладитель / Air cooler | 1 | 4 | QA4 | 1 | шт. | 2019-11-27 | 1
15970 | AKU-MAA0048 | Приточные установки. Исходные технические требования. Книга 2. Plenum plants. Initial technical requirements. Book 2 | 10KLA41AN002 | Вентилятор радиальный на одном валу с электродвигателем / Radial fan on a common shaft with the electric motor | 1 | 4 | QA4 | 1 | шт. | 2019-11-27 | 1
15971 | AKU-MAA0048 | Приточные установки. Исходные технические требования. Книга 2. Plenum plants. Initial technical requirements. Book 2 | 10SAC49AA004 | Клапан воздушный / Air valve | 1 | 4 | QA4 | 1 | шт. | 2019-11-27 | 1
15972 | AKU-MAA0048 | Приточные установки. Исходные технические требования. Книга 2. Plenum plants. Initial technical requirements. Book 2 | 10KLA41AH002 | Воздухонагреватель / Air heater | 1 | 4 | QA4 | 1 | шт. | 2019-11-27 | 1
15973 | AKU-MAA0048 | Приточные установки. Исходные технические требования. Книга 2. Plenum plants. Initial technical requirements. Book 2 | 10KLA41AH001 | Воздухонагреватель / Air heater | 1 | 4 | QA4 | 1 | шт. | 2019-11-27 | 1
15974 | AKU-MAA0048 | Приточные установки. Исходные технические требования. Книга 2. Plenum plants. Initial technical requirements. Book 2 | 10KLA41AC002 | Воздухоохладитель / Air cooler | 1 | 4 | QA4 | 1 | шт. | 2019-11-27 | 1
15975 | AKU-MAA0048 | Приточные установки. Исходные технические требования. Книга 2. Plenum plants. Initial technical requirements. Book 2 | 10KLA41AC001 | Воздухоохладитель / Air cooler | 1 | 4 | QA4 | 1 | шт. | 2019-11-27 | 1
15976 | AKU-MAA0048 | Приточные установки. Исходные технические требования. Книга 2. Plenum plants. Initial technical requirements. Book 2 | 10KLA41AA002 | Клапан воздушный / Air valve | 1 | 4 | QA4 | 1 | шт. | 2019-11-27 | 1
15977 | AKU-MAA0048 | Приточные установки. Исходные технические требования. Книга 2. Plenum plants. Initial technical requirements. Book 2 | 10KLA41AA001 | Клапан воздушный / Air valve | 1 | 4 | QA4 | 1 | шт. | 2019-11-27 | 1
15978 | AKU-MAA0048 | Приточные установки. Исходные технические требования. Книга 2. Plenum plants. Initial technical requirements. Book 2 | 10SAC49AA001 | Клапан воздушный / Air valve | 1 | 4 | QA4 | 1 | шт. | 2019-11-27 | 1
15979 | AKU-MAA0048 | Приточные установки. Исходные технические требования. Книга 2. Plenum plants. Initial technical requirements. Book 2 | 10SAC49AA002 | Клапан воздушный / Air valve | 1 | 4 | QA4 | 1 | шт. | 2019-11-27 | 1
15980 | AKU-MAA0048 | Приточные установки. Исходные технические требования. Книга 2. Plenum plants. Initial technical requirements. Book 2 | 10SAC43AM004 | Камера смешения / Mixing chamber | 1 | 4 | QA4 | 1 | шт. | 2019-11-27 | 1
15981 | AKU-MAA0048 | Приточные установки. Исходные технические требования. Книга 2. Plenum plants. Initial technical requirements. Book 2 | 10KLA41AT001 | Предфильтр / Inlet filter | 1 | 4 | QA4 | 1 | шт. | 2019-11-27 | 1
15982 | AKU-MAA0048 | Приточные установки. Исходные технические требования. Книга 2. Plenum plants. Initial technical requirements. Book 2 | 10SAC44AH002 | Воздухонагреватель / Air heater | 1 | 4 | QA4 | 1 | шт. | 2020-01-26 | 1
15983 | AKU-MAA0048 | Приточные установки. Исходные технические требования. Книга 2. Plenum plants. Initial technical requirements. Book 2 | 10SAC24AA201 | Клапан воздушный регулирующий / Control air valve | 1 | 4 | QA4 | 1 | шт. | 2020-01-26 | 1
15984 | AKU-MAA0048 | Приточные установки. Исходные технические требования. Книга 2. Plenum plants. Initial technical requirements. Book 2 | 10SAC24AA202 | Клапан воздушный регулирующий / Control air valve | 1 | 4 | QA4 | 1 | шт. | 2020-01-26 | 1
15985 | AKU-MAA0048 | Приточные установки. Исходные технические требования. Книга 2. Plenum plants. Initial technical requirements. Book 2 | 10SAC44AT004 | Сепаратор / Separator | 1 | 4 | QA4 | 1 | шт. | 2020-01-26 | 1
15986 | AKU-MAA0048 | Приточные установки. Исходные технические требования. Книга 2. Plenum plants. Initial technical requirements. Book 2 | 10SAC44AT003 | Сепаратор / Separator | 1 | 4 | QA4 | 1 | шт. | 2020-01-26 | 1
15987 | AKU-MAA0048 | Приточные установки. Исходные технические требования. Книга 2. Plenum plants. Initial technical requirements. Book 2 | 10SAC44AT002 | Фильтр грубой очистки / Coarse filter | 1 | 4 | QA4 | 1 | шт. | 2020-01-26 | 1
15988 | AKU-MAA0048 | Приточные установки. Исходные технические требования. Книга 2. Plenum plants. Initial technical requirements. Book 2 | 10SAC44AT001 | Фильтр грубой очистки / Coarse filter | 1 | 4 | QA4 | 1 | шт. | 2020-01-26 | 1
15989 | AKU-MAA0048 | Приточные установки. Исходные технические требования. Книга 2. Plenum plants. Initial technical requirements. Book 2 | 10SAC44AN002 | Вентилятор / Fan | 1 | 4 | QA4 | 1 | шт. | 2020-01-26 | 1
15990 | AKU-MAA0048 | Приточные установки. Исходные технические требования. Книга 2. Plenum plants. Initial technical requirements. Book 2 | 10SAC44AN001 | Вентилятор / Fan | 1 | 4 | QA4 | 1 | шт. | 2020-01-26 | 1
15991 | AKU-MAA0048 | Приточные установки. Исходные технические требования. Книга 2. Plenum plants. Initial technical requirements. Book 2 | 10SAC44AM001 | Камера смешения / Mixing chamber | 1 | 4 | QA4 | 1 | шт. | 2020-01-26 | 1
15992 | AKU-MAA0048 | Приточные установки. Исходные технические требования. Книга 2. Plenum plants. Initial technical requirements. Book 2 | 10SAC44AH001 | Воздухонагреватель / Air heater | 1 | 4 | QA4 | 1 | шт. | 2020-01-26 | 1
15993 | AKU-MAA0048 | Приточные установки. Исходные технические требования. Книга 2. Plenum plants. Initial technical requirements. Book 2 | 10SAC44AC002 | Воздухоохладитель / Air cooler | 1 | 4 | QA4 | 1 | шт. | 2020-01-26 | 1
15994 | AKU-MAA0048 | Приточные установки. Исходные технические требования. Книга 2. Plenum plants. Initial technical requirements. Book 2 | 10SAC44AC001 | Воздухоохладитель / Air cooler | 1 | 4 | QA4 | 1 | шт. | 2020-01-26 | 1
15995 | AKU-MAA0048 | Приточные установки. Исходные технические требования. Книга 2. Plenum plants. Initial technical requirements. Book 2 | 10SAC44AA204 | Клапан воздушный регулирующий с электроприводом / Elecrically driven control air valve | 1 | 4 | QA4 | 1 | шт. | 2020-01-26 | 1
15996 | AKU-MAA0048 | Приточные установки. Исходные технические требования. Книга 2. Plenum plants. Initial technical requirements. Book 2 | 10SAC44AA203 | Клапан воздушный регулирующий / Control air valve | 1 | 4 | QA4 | 1 | шт. | 2020-01-26 | 1
15997 | AKU-MAA0048 | Приточные установки. Исходные технические требования. Книга 2. Plenum plants. Initial technical requirements. Book 2 | 10SAC44AA202 | Клапан воздушный регулирующий с электроприводом / Elecrically driven control air valve | 1 | 4 | QA4 | 1 | шт. | 2020-01-26 | 1
15998 | AKU-MAA0048 | Приточные установки. Исходные технические требования. Книга 2. Plenum plants. Initial technical requirements. Book 2 | 10SAC44AA201 | Клапан воздушный регулирующий / Control air valve | 1 | 4 | QA4 | 1 | шт. | 2020-01-26 | 1
15999 | AKU-MAA0048 | Приточные установки. Исходные технические требования. Книга 2. Plenum plants. Initial technical requirements. Book 2 | 10SAC44AA002 | Клапан воздушный с электроприводом / Electrically driven air valve | 1 | 4 | QA4 | 1 | шт. | 2020-01-26 | 1
16000 | AKU-MAA0048 | Приточные установки. Исходные технические требования. Книга 2. Plenum plants. Initial technical requirements. Book 2 | 10SAC44AA001 | Клапан воздушный с электроприводом / Electrically driven air valve | 1 | 4 | QA4 | 1 | шт. | 2020-01-26 | 1
16001 | AKU-MAA0048 | Приточные установки. Исходные технические требования. Книга 2. Plenum plants. Initial technical requirements. Book 2 | 10SAC24AN002 | Вентилятор / Fan | 1 | 4 | QA4 | 1 | шт. | 2020-01-26 | 1
16002 | AKU-MAA0048 | Приточные установки. Исходные технические требования. Книга 2. Plenum plants. Initial technical requirements. Book 2 | 10SAC24AN001 | Вентилятор / Fan | 1 | 4 | QA4 | 1 | шт. | 2020-01-26 | 1
16003 | AKU-MAA0048 | Приточные установки. Исходные технические требования. Книга 2. Plenum plants. Initial technical requirements. Book 2 | 10SAC44AM002 | Камера смешения / Mixing chamber | 1 | 4 | QA4 | 1 | шт. | 2020-01-26 | 1
16004 | AKU-MAA0048 | Приточные установки. Исходные технические требования. Книга 2. Plenum plants. Initial technical requirements. Book 2 | 10SAC45AN001 | Вентилятор / Fan | 1 | 4 | QA4 | 1 | шт. | 2020-10-30 | 1
16005 | AKU-MAA0048 | Приточные установки. Исходные технические требования. Книга 2. Plenum plants. Initial technical requirements. Book 2 | 10SAC45AN002 | Вентилятор / Fan | 1 | 4 | QA4 | 1 | шт. | 2020-10-30 | 1
16006 | AKU-MAA0048 | Приточные установки. Исходные технические требования. Книга 2. Plenum plants. Initial technical requirements. Book 2 | 10SAC45AT002 | Фильтр грубой очистки / Coarse filter | 1 | 4 | QA4 | 1 | шт. | 2020-10-30 | 1
16007 | AKU-MAA0048 | Приточные установки. Исходные технические требования. Книга 2. Plenum plants. Initial technical requirements. Book 2 | 10SAC45AT001 | Фильтр грубой очистки / Coarse filter | 1 | 4 | QA4 | 1 | шт. | 2020-10-30 | 1
16008 | AKU-MAA0048 | Приточные установки. Исходные технические требования. Книга 2. Plenum plants. Initial technical requirements. Book 2 | 10SAC45AH002 | Воздухонагреватель / Air heater | 1 | 4 | QA4 | 1 | шт. | 2020-10-30 | 1
16009 | AKU-MAA0048 | Приточные установки. Исходные технические требования. Книга 2. Plenum plants. Initial technical requirements. Book 2 | 10SAC45AH001 | Воздухонагреватель / Air heater | 1 | 4 | QA4 | 1 | шт. | 2020-10-30 | 1
16010 | AKU-MAA0048 | Приточные установки. Исходные технические требования. Книга 2. Plenum plants. Initial technical requirements. Book 2 | 10SAC45AA002 | Клапан воздушный с электроприводом / Electrically driven air valve | 1 | 4 | QA4 | 1 | шт. | 2020-10-30 | 1
16011 | AKU-MAA0048 | Приточные установки. Исходные технические требования. Книга 2. Plenum plants. Initial technical requirements. Book 2 | 10SAC45AA001 | Клапан воздушный с электроприводом / Electrically driven air valve | 1 | 4 | QA4 | 1 | шт. | 2020-10-30 | 1
16012 | AKU-MAA0048 | Приточные установки. Исходные технические требования. Книга 2. Plenum plants. Initial technical requirements. Book 2 | 10SAC45AH101 | Приточная система вентиляции коридоров / Plenum ventilation plant for corridors | 1 | 4 | QA4 | 1 | шт. | 2020-12-28 | 1
16013 | AKU-MAA0048 | Приточные установки. Исходные технические требования. Книга 2. Plenum plants. Initial technical requirements. Book 2 | 10SAC45AH102 | Приточная система вентиляции коридоров / Plenum ventilation plant for corridors | 1 | 4 | QA4 | 1 | шт. | 2020-12-28 | 1
16014 | AKU-MAA0117 | Приточные установки. Исходные технические требования. Книга 1. Plenum Plants. Initial Technical Requirements. Book 1 | 00SAC08AT001 | Фильтр грубой очистки / Coarse filter | 0 | 4- | QA4 | 1 | шт. | 2019-02-11 | 2
16015 | AKU-MAA0117 | Приточные установки. Исходные технические требования. Книга 1. Plenum Plants. Initial Technical Requirements. Book 1 | 00SAC06AT002 | Фильтр грубой очистки / Coarse filter | 0 | 4- | QA4 | 1 | шт. | 2019-02-11 | 2
16016 | AKU-MAA0117 | Приточные установки. Исходные технические требования. Книга 1. Plenum Plants. Initial Technical Requirements. Book 1 | 00SAC06AT001 | Фильтр грубой очистки / Coarse filter | 0 | 4- | QA4 | 1 | шт. | 2019-02-11 | 2
16017 | AKU-MAA0117 | Приточные установки. Исходные технические требования. Книга 1. Plenum Plants. Initial Technical Requirements. Book 1 | 00SAC05AT003 | Фильтр грубой очистки / Coarse filter | 0 | 4- | QA4 | 1 | шт. | 2019-02-11 | 2
16018 | AKU-MAA0117 | Приточные установки. Исходные технические требования. Книга 1. Plenum Plants. Initial Technical Requirements. Book 1 | 00SAC05AT007 | Фильтр грубой очистки / Coarse filter | 0 | 4- | QA4 | 1 | шт. | 2019-02-11 | 2
16019 | AKU-MAA0117 | Приточные установки. Исходные технические требования. Книга 1. Plenum Plants. Initial Technical Requirements. Book 1 | 00SAC06AA202 | Клапан воздушный регулирующий c электроприводом / Electrically driven regulating air valve | 0 | 4- | QA4 | 1 | шт. | 2019-02-11 | 2
16020 | AKU-MAA0117 | Приточные установки. Исходные технические требования. Книга 1. Plenum Plants. Initial Technical Requirements. Book 1 | 00SAC05AT005 | Фильтр грубой очистки / Coarse filter | 0 | 4- | QA4 | 1 | шт. | 2019-02-11 | 2
16021 | AKU-MAA0117 | Приточные установки. Исходные технические требования. Книга 1. Plenum Plants. Initial Technical Requirements. Book 1 | 00SAC08AT002 | Фильтр грубой очистки / Coarse filter | 0 | 4- | QA4 | 1 | шт. | 2019-02-11 | 2
16022 | AKU-MAA0117 | Приточные установки. Исходные технические требования. Книга 1. Plenum Plants. Initial Technical Requirements. Book 1 | 00SAC03AH002 | Воздухонагреватель / Air heater | 0 | 4- | QA4 | 1 | шт. | 2019-02-11 | 2
16023 | AKU-MAA0117 | Приточные установки. Исходные технические требования. Книга 1. Plenum Plants. Initial Technical Requirements. Book 1 | 00SAC05AT002 | Фильтр грубой очистки / Coarse filter | 0 | 4- | QA4 | 1 | шт. | 2019-02-11 | 2
16024 | AKU-MAA0117 | Приточные установки. Исходные технические требования. Книга 1. Plenum Plants. Initial Technical Requirements. Book 1 | 00SAC05AA215 | Клапан воздушный регулирующий c электроприводом / Electrically driven regulating air valve | 0 | 4- | QA4 | 1 | шт. | 2019-02-11 | 2
16025 | AKU-MAA0117 | Приточные установки. Исходные технические требования. Книга 1. Plenum Plants. Initial Technical Requirements. Book 1 | 00SAC05AT008 | Фильтр грубой очистки / Coarse filter | 0 | 4- | QA4 | 1 | шт. | 2019-02-11 | 2
16026 | AKU-MAA0117 | Приточные установки. Исходные технические требования. Книга 1. Plenum Plants. Initial Technical Requirements. Book 1 | 00SAC06AA201 | Клапан воздушный регулирующий c электроприводом / Electrically driven regulating air valve | 0 | 4- | QA4 | 1 | шт. | 2019-02-11 | 2
16027 | AKU-MAA0117 | Приточные установки. Исходные технические требования. Книга 1. Plenum Plants. Initial Technical Requirements. Book 1 | 00SAC05AT004 | Фильтр грубой очистки / Coarse filter | 0 | 4- | QA4 | 1 | шт. | 2019-02-11 | 2
16028 | AKU-MAA0117 | Приточные установки. Исходные технические требования. Книга 1. Plenum Plants. Initial Technical Requirements. Book 1 | 00SAC05AN008 | Вентилятор / Fan | 0 | 4- | QA4 | 1 | шт. | 2019-02-11 | 2
16029 | AKU-MAA0117 | Приточные установки. Исходные технические требования. Книга 1. Plenum Plants. Initial Technical Requirements. Book 1 | 00SAC05AH005 | Воздухонагреватель / Air heater | 0 | 4- | QA4 | 1 | шт. | 2019-02-11 | 2
16030 | AKU-MAA0117 | Приточные установки. Исходные технические требования. Книга 1. Plenum Plants. Initial Technical Requirements. Book 1 | 00SAC05AH004 | Воздухонагреватель / Air heater | 0 | 4- | QA4 | 1 | шт. | 2019-02-11 | 2
16031 | AKU-MAA0117 | Приточные установки. Исходные технические требования. Книга 1. Plenum Plants. Initial Technical Requirements. Book 1 | 00SAC05AH003 | Воздухонагреватель / Air heater | 0 | 4- | QA4 | 1 | шт. | 2019-02-11 | 2
16032 | AKU-MAA0117 | Приточные установки. Исходные технические требования. Книга 1. Plenum Plants. Initial Technical Requirements. Book 1 | 00SAC05AH001 | Воздухонагреватель / Air heater | 0 | 4- | QA4 | 1 | шт. | 2019-02-11 | 2
16033 | AKU-MAA0117 | Приточные установки. Исходные технические требования. Книга 1. Plenum Plants. Initial Technical Requirements. Book 1 | 00SAC03AH001 | Воздухонагреватель / Air heater | 0 | 4- | QA4 | 1 | шт. | 2019-02-11 | 2
16034 | AKU-MAA0117 | Приточные установки. Исходные технические требования. Книга 1. Plenum Plants. Initial Technical Requirements. Book 1 | 00SAC08AN002 | Вентилятор / Fan | 0 | 4- | QA4 | 1 | шт. | 2019-02-11 | 2
16035 | AKU-MAA0117 | Приточные установки. Исходные технические требования. Книга 1. Plenum Plants. Initial Technical Requirements. Book 1 | 00SAC08AN001 | Вентилятор / Fan | 0 | 4- | QA4 | 1 | шт. | 2019-02-11 | 2
16036 | AKU-MAA0117 | Приточные установки. Исходные технические требования. Книга 1. Plenum Plants. Initial Technical Requirements. Book 1 | 00SAC05AA203 | Клапан воздушный регулирующий c электроприводом / Electrically driven regulating air valve | 0 | 4- | QA4 | 1 | шт. | 2019-02-11 | 2
16037 | AKU-MAA0117 | Приточные установки. Исходные технические требования. Книга 1. Plenum Plants. Initial Technical Requirements. Book 1 | 00SAC06AN001 | Вентилятор / Fan | 0 | 4- | QA4 | 1 | шт. | 2019-02-11 | 2
16038 | AKU-MAA0117 | Приточные установки. Исходные технические требования. Книга 1. Plenum Plants. Initial Technical Requirements. Book 1 | 00SAC05AA210 | Клапан воздушный регулирующий c электроприводом / Electrically driven regulating air valve | 0 | 4- | QA4 | 1 | шт. | 2019-02-11 | 2
16039 | AKU-MAA0117 | Приточные установки. Исходные технические требования. Книга 1. Plenum Plants. Initial Technical Requirements. Book 1 | 00SAC02AN002 | Вентилятор / Fan | 0 | 4- | QA4 | 1 | шт. | 2019-02-11 | 2
16040 | AKU-MAA0117 | Приточные установки. Исходные технические требования. Книга 1. Plenum Plants. Initial Technical Requirements. Book 1 | 00SAC05AH002 | Воздухонагреватель / Air heater | 0 | 4- | QA4 | 1 | шт. | 2019-02-11 | 2
16041 | AKU-MAA0117 | Приточные установки. Исходные технические требования. Книга 1. Plenum Plants. Initial Technical Requirements. Book 1 | 00SAC05AN002 | Вентилятор / Fan | 0 | 4- | QA4 | 1 | шт. | 2019-02-11 | 2
16042 | AKU-MAA0117 | Приточные установки. Исходные технические требования. Книга 1. Plenum Plants. Initial Technical Requirements. Book 1 | 00SAC06AH002 | Воздухонагреватель / Air heater | 0 | 4- | QA4 | 1 | шт. | 2019-02-11 | 2
16043 | AKU-MAA0117 | Приточные установки. Исходные технические требования. Книга 1. Plenum Plants. Initial Technical Requirements. Book 1 | 00SAC05AN005 | Вентилятор / Fan | 0 | 4- | QA4 | 1 | шт. | 2019-02-11 | 2
16044 | AKU-MAA0117 | Приточные установки. Исходные технические требования. Книга 1. Plenum Plants. Initial Technical Requirements. Book 1 | 00SAC05AN006 | Вентилятор / Fan | 0 | 4- | QA4 | 1 | шт. | 2019-02-11 | 2
16045 | AKU-MAA0117 | Приточные установки. Исходные технические требования. Книга 1. Plenum Plants. Initial Technical Requirements. Book 1 | 00SAC05AN007 | Вентилятор / Fan | 0 | 4- | QA4 | 1 | шт. | 2019-02-11 | 2
16046 | AKU-MAA0117 | Приточные установки. Исходные технические требования. Книга 1. Plenum Plants. Initial Technical Requirements. Book 1 | 00SAC03AA001 | Клапан воздушный c электроприводом / Air damper with electric drive | 0 | 4- | QA4 | 1 | шт. | 2019-02-11 | 2
16047 | AKU-MAA0117 | Приточные установки. Исходные технические требования. Книга 1. Plenum Plants. Initial Technical Requirements. Book 1 | 00SAC03AA002 | Клапан воздушный c электроприводом / Air damper with electric drive | 0 | 4- | QA4 | 1 | шт. | 2019-02-11 | 2
16048 | AKU-MAA0117 | Приточные установки. Исходные технические требования. Книга 1. Plenum Plants. Initial Technical Requirements. Book 1 | 00SAC05AA201 | Клапан воздушный регулирующий c электроприводом / Electrically driven regulating air valve | 0 | 4- | QA4 | 1 | шт. | 2019-02-11 | 2
16049 | AKU-MAA0117 | Приточные установки. Исходные технические требования. Книга 1. Plenum Plants. Initial Technical Requirements. Book 1 | 00SAC05AN004 | Вентилятор / Fan | 0 | 4- | QA4 | 1 | шт. | 2019-02-11 | 2
16050 | AKU-MAA0117 | Приточные установки. Исходные технические требования. Книга 1. Plenum Plants. Initial Technical Requirements. Book 1 | 00SAC02AN001 | Вентилятор / Fan | 0 | 4- | QA4 | 1 | шт. | 2019-02-11 | 2
16051 | AKU-MAA0117 | Приточные установки. Исходные технические требования. Книга 1. Plenum Plants. Initial Technical Requirements. Book 1 | 00SAC02AN003 | Вентилятор / Fan | 0 | 4- | QA4 | 1 | шт. | 2019-02-11 | 2
16052 | AKU-MAA0117 | Приточные установки. Исходные технические требования. Книга 1. Plenum Plants. Initial Technical Requirements. Book 1 | 00SAC03AN001 | Вентилятор / Fan | 0 | 4- | QA4 | 1 | шт. | 2019-02-11 | 2
16053 | AKU-MAA0117 | Приточные установки. Исходные технические требования. Книга 1. Plenum Plants. Initial Technical Requirements. Book 1 | 00SAC02AN004 | Вентилятор / Fan | 0 | 4- | QA4 | 1 | шт. | 2019-02-11 | 2
16054 | AKU-MAA0117 | Приточные установки. Исходные технические требования. Книга 1. Plenum Plants. Initial Technical Requirements. Book 1 | 00SAC05AN001 | Вентилятор / Fan | 0 | 4- | QA4 | 1 | шт. | 2019-02-11 | 2
16055 | AKU-MAA0117 | Приточные установки. Исходные технические требования. Книга 1. Plenum Plants. Initial Technical Requirements. Book 1 | 00SAC05AT006 | Фильтр грубой очистки / Coarse filter | 0 | 4- | QA4 | 1 | шт. | 2019-02-11 | 2
16056 | AKU-MAA0117 | Приточные установки. Исходные технические требования. Книга 1. Plenum Plants. Initial Technical Requirements. Book 1 | 00SAC05AN003 | Вентилятор / Fan | 0 | 4- | QA4 | 1 | шт. | 2019-02-11 | 2
16057 | AKU-MAA0117 | Приточные установки. Исходные технические требования. Книга 1. Plenum Plants. Initial Technical Requirements. Book 1 | 00SAC02AA004 | Клапан воздушный c электроприводом / Air damper with electric drive | 0 | 4- | QA4 | 1 | шт. | 2019-02-11 | 2
16058 | AKU-MAA0117 | Приточные установки. Исходные технические требования. Книга 1. Plenum Plants. Initial Technical Requirements. Book 1 | 00SAC05AA213 | Клапан воздушный регулирующий c электроприводом / Electrically driven regulating air valve | 0 | 4- | QA4 | 1 | шт. | 2019-02-11 | 2
16059 | AKU-MAA0117 | Приточные установки. Исходные технические требования. Книга 1. Plenum Plants. Initial Technical Requirements. Book 1 | 00SAC03AT002 | Фильтр грубой очистки / Coarse filter | 0 | 4- | QA4 | 1 | шт. | 2019-02-11 | 2
16060 | AKU-MAA0117 | Приточные установки. Исходные технические требования. Книга 1. Plenum Plants. Initial Technical Requirements. Book 1 | 00SAC03AT001 | Фильтр грубой очистки / Coarse filter | 0 | 4- | QA4 | 1 | шт. | 2019-02-11 | 2
16061 | AKU-MAA0117 | Приточные установки. Исходные технические требования. Книга 1. Plenum Plants. Initial Technical Requirements. Book 1 | 00SAC02AT004 | Фильтр грубой очистки / Coarse filter | 0 | 4- | QA4 | 1 | шт. | 2019-02-11 | 2
16062 | AKU-MAA0117 | Приточные установки. Исходные технические требования. Книга 1. Plenum Plants. Initial Technical Requirements. Book 1 | 00SAC02AT003 | Фильтр грубой очистки / Coarse filter | 0 | 4- | QA4 | 1 | шт. | 2019-02-11 | 2
16063 | AKU-MAA0117 | Приточные установки. Исходные технические требования. Книга 1. Plenum Plants. Initial Technical Requirements. Book 1 | 00SAC02AT002 | Фильтр грубой очистки / Coarse filter | 0 | 4- | QA4 | 1 | шт. | 2019-02-11 | 2
16064 | AKU-MAA0117 | Приточные установки. Исходные технические требования. Книга 1. Plenum Plants. Initial Technical Requirements. Book 1 | 00SAC02AT001 | Фильтр грубой очистки / Coarse filter | 0 | 4- | QA4 | 1 | шт. | 2019-02-11 | 2
16065 | AKU-MAA0117 | Приточные установки. Исходные технические требования. Книга 1. Plenum Plants. Initial Technical Requirements. Book 1 | 00SAC05AA216 | Клапан воздушный регулирующий c электроприводом / Electrically driven regulating air valve | 0 | 4- | QA4 | 1 | шт. | 2019-02-11 | 2
16066 | AKU-MAA0117 | Приточные установки. Исходные технические требования. Книга 1. Plenum Plants. Initial Technical Requirements. Book 1 | 00SAC05AT001 | Фильтр грубой очистки / Coarse filter | 0 | 4- | QA4 | 1 | шт. | 2019-02-11 | 2
16067 | AKU-MAA0117 | Приточные установки. Исходные технические требования. Книга 1. Plenum Plants. Initial Technical Requirements. Book 1 | 00SAC05AA214 | Клапан воздушный регулирующий c электроприводом / Electrically driven regulating air valve | 0 | 4- | QA4 | 1 | шт. | 2019-02-11 | 2
16068 | AKU-MAA0117 | Приточные установки. Исходные технические требования. Книга 1. Plenum Plants. Initial Technical Requirements. Book 1 | 00SAC03AN002 | Вентилятор / Fan | 0 | 4- | QA4 | 1 | шт. | 2019-02-11 | 2
16069 | AKU-MAA0117 | Приточные установки. Исходные технические требования. Книга 1. Plenum Plants. Initial Technical Requirements. Book 1 | 00SAC05AH102 | Приточная система вентиляции электротехнических помещений / Plenum ventilation system for electrical rooms | 0 | 4- | QA4 | 1 | шт. | 2019-02-11 | 2
16070 | AKU-MAA0117 | Приточные установки. Исходные технические требования. Книга 1. Plenum Plants. Initial Technical Requirements. Book 1 | 00SAC05AA204 | Клапан воздушный регулирующий c электроприводом / Electrically driven regulating air valve | 0 | 4- | QA4 | 1 | шт. | 2019-02-11 | 2
16071 | AKU-MAA0117 | Приточные установки. Исходные технические требования. Книга 1. Plenum Plants. Initial Technical Requirements. Book 1 | 00SAC05AC011 | Воздухоохладитель непосредственного охлаждения/Air cooler of direct cooling | 0 | 4- | QA4 | 1 | шт. | 2019-02-11 | 2
16072 | AKU-MAA0117 | Приточные установки. Исходные технические требования. Книга 1. Plenum Plants. Initial Technical Requirements. Book 1 | 00SAC05AH101 | Приточная система вентиляции электротехнических помещений / Plenum ventilation system for electrical rooms | 0 | 4- | QA4 | 1 | шт. | 2019-02-11 | 2
16073 | AKU-MAA0117 | Приточные установки. Исходные технические требования. Книга 1. Plenum Plants. Initial Technical Requirements. Book 1 | 00SAC08AA203 | Клапан воздушный регулирующий c электроприводом / Electrically driven regulating air valve | 0 | 4- | QA4 | 1 | шт. | 2019-02-11 | 2
16074 | AKU-MAA0117 | Приточные установки. Исходные технические требования. Книга 1. Plenum Plants. Initial Technical Requirements. Book 1 | 00SAC08AA204 | Клапан воздушный регулирующий c электроприводом / Electrically driven regulating air valve | 0 | 4- | QA4 | 1 | шт. | 2019-02-11 | 2
16075 | AKU-MAA0117 | Приточные установки. Исходные технические требования. Книга 1. Plenum Plants. Initial Technical Requirements. Book 1 | 00SAC02AH102 | Приточная система вентиляции в кабельные помещения / Plenum ventilation system for cable rooms | 0 | 4- | QA4 | 1 | шт. | 2019-02-11 | 2
16076 | AKU-MAA0117 | Приточные установки. Исходные технические требования. Книга 1. Plenum Plants. Initial Technical Requirements. Book 1 | 00SAC02AH103 | Приточная система вентиляции в кабельные помещения / Plenum ventilation system for cable rooms | 0 | 4- | QA4 | 1 | шт. | 2019-02-11 | 2
16077 | AKU-MAA0117 | Приточные установки. Исходные технические требования. Книга 1. Plenum Plants. Initial Technical Requirements. Book 1 | 00SAC05AA208 | Клапан воздушный регулирующий c электроприводом / Electrically driven regulating air valve | 0 | 4- | QA4 | 1 | шт. | 2019-02-11 | 2
16078 | AKU-MAA0117 | Приточные установки. Исходные технические требования. Книга 1. Plenum Plants. Initial Technical Requirements. Book 1 | 00SAC02AH101 | Приточная система вентиляции в кабельные помещения / Plenum ventilation system for cable rooms | 0 | 4- | QA4 | 1 | шт. | 2019-02-11 | 2
16079 | AKU-MAA0117 | Приточные установки. Исходные технические требования. Книга 1. Plenum Plants. Initial Technical Requirements. Book 1 | 00SAC03AH102 | Приточная система вентиляции помещений аккумуляторных батарей / Plenum ventilation system for storages battery rooms | 0 | 4- | QA4 | 1 | шт. | 2019-02-11 | 2
16080 | AKU-MAA0117 | Приточные установки. Исходные технические требования. Книга 1. Plenum Plants. Initial Technical Requirements. Book 1 | 00SAC08AA201 | Клапан воздушный регулирующий c электроприводом / Electrically driven regulating air valve | 0 | 4- | QA4 | 1 | шт. | 2019-02-11 | 2
16081 | AKU-MAA0117 | Приточные установки. Исходные технические требования. Книга 1. Plenum Plants. Initial Technical Requirements. Book 1 | 00SAC08AH001 | Воздухонагреватель / Air heater | 0 | 4- | QA4 | 1 | шт. | 2019-02-11 | 2
16082 | AKU-MAA0117 | Приточные установки. Исходные технические требования. Книга 1. Plenum Plants. Initial Technical Requirements. Book 1 | 00SAC06AA204 | Клапан воздушный регулирующий c электроприводом / Electrically driven regulating air valve | 0 | 4- | QA4 | 1 | шт. | 2019-02-11 | 2
16083 | AKU-MAA0117 | Приточные установки. Исходные технические требования. Книга 1. Plenum Plants. Initial Technical Requirements. Book 1 | 00SAC02AH104 | Приточная система вентиляции в кабельные помещения / Plenum ventilation system for cable rooms | 0 | 4- | QA4 | 1 | шт. | 2019-02-11 | 2
16084 | AKU-MAA0117 | Приточные установки. Исходные технические требования. Книга 1. Plenum Plants. Initial Technical Requirements. Book 1 | 00SAC05AH103 | Приточная система вентиляции электротехнических помещений / Plenum ventilation system for electrical rooms | 0 | 4- | QA4 | 1 | шт. | 2019-02-11 | 2
16085 | AKU-MAA0117 | Приточные установки. Исходные технические требования. Книга 1. Plenum Plants. Initial Technical Requirements. Book 1 | 00SAC05AH104 | Приточная система вентиляции электротехнических помещений / Plenum ventilation system for electrical rooms | 0 | 4- | QA4 | 1 | шт. | 2019-02-11 | 2
16086 | AKU-MAA0117 | Приточные установки. Исходные технические требования. Книга 1. Plenum Plants. Initial Technical Requirements. Book 1 | 00SAC05AA205 | Клапан воздушный регулирующий c электроприводом / Electrically driven regulating air valve | 0 | 4- | QA4 | 1 | шт. | 2019-02-11 | 2
16087 | AKU-MAA0117 | Приточные установки. Исходные технические требования. Книга 1. Plenum Plants. Initial Technical Requirements. Book 1 | 00SAC05AA206 | Клапан воздушный регулирующий c электроприводом / Electrically driven regulating air valve | 0 | 4- | QA4 | 1 | шт. | 2019-02-11 | 2
16088 | AKU-MAA0117 | Приточные установки. Исходные технические требования. Книга 1. Plenum Plants. Initial Technical Requirements. Book 1 | 00SAC05AH105 | Приточная система вентиляции электротехнических помещений / Plenum ventilation system for electrical rooms | 0 | 4- | QA4 | 1 | шт. | 2019-02-11 | 2
16089 | AKU-MAA0117 | Приточные установки. Исходные технические требования. Книга 1. Plenum Plants. Initial Technical Requirements. Book 1 | 00SAC05AA207 | Клапан воздушный регулирующий c электроприводом / Electrically driven regulating air valve | 0 | 4- | QA4 | 1 | шт. | 2019-02-11 | 2
16090 | AKU-MAA0117 | Приточные установки. Исходные технические требования. Книга 1. Plenum Plants. Initial Technical Requirements. Book 1 | 00SAC05AA209 | Клапан воздушный регулирующий c электроприводом / Electrically driven regulating air valve | 0 | 4- | QA4 | 1 | шт. | 2019-02-11 | 2
16091 | AKU-MAA0117 | Приточные установки. Исходные технические требования. Книга 1. Plenum Plants. Initial Technical Requirements. Book 1 | 00SAC06AH101 | Приточная система вентиляции помещений мастерских и лабораторий Plenum ventilation system for workshops and laboratory | 0 | 4- | QA4 | 1 | шт. | 2019-02-11 | 2
16092 | AKU-MAA0117 | Приточные установки. Исходные технические требования. Книга 1. Plenum Plants. Initial Technical Requirements. Book 1 | 00SAC06AA203 | Клапан воздушный регулирующий c электроприводом / Electrically driven regulating air valve | 0 | 4- | QA4 | 1 | шт. | 2019-02-11 | 2
16093 | AKU-MAA0117 | Приточные установки. Исходные технические требования. Книга 1. Plenum Plants. Initial Technical Requirements. Book 1 | 00SAC08AA202 | Клапан воздушный регулирующий c электроприводом / Electrically driven regulating air valve | 0 | 4- | QA4 | 1 | шт. | 2019-02-11 | 2
16094 | AKU-MAA0117 | Приточные установки. Исходные технические требования. Книга 1. Plenum Plants. Initial Technical Requirements. Book 1 | 00SAC05AA211 | Клапан воздушный регулирующий c электроприводом / Electrically driven regulating air valve | 0 | 4- | QA4 | 1 | шт. | 2019-02-11 | 2
16095 | AKU-MAA0117 | Приточные установки. Исходные технические требования. Книга 1. Plenum Plants. Initial Technical Requirements. Book 1 | 00SAC06AH102 | Приточная система вентиляции помещений мастерских и лабораторий Plenum ventilation system for workshops and laboratory | 0 | 4- | QA4 | 1 | шт. | 2019-02-11 | 2
16096 | AKU-MAA0117 | Приточные установки. Исходные технические требования. Книга 1. Plenum Plants. Initial Technical Requirements. Book 1 | 00SAC02AA003 | Клапан воздушный c электроприводом / Air damper with electric drive | 0 | 4- | QA4 | 1 | шт. | 2019-02-11 | 2
16097 | AKU-MAA0117 | Приточные установки. Исходные технические требования. Книга 1. Plenum Plants. Initial Technical Requirements. Book 1 | 00SAC08AH101 | Приточная система вентиляции электротехнических помещений / Plenum ventilation system for electrical rooms | 0 | 4- | QA4 | 1 | шт. | 2019-02-11 | 2
16098 | AKU-MAA0117 | Приточные установки. Исходные технические требования. Книга 1. Plenum Plants. Initial Technical Requirements. Book 1 | 00SAC05AH108 | Приточная система вентиляции электротехнических помещений / Plenum ventilation system for electrical rooms | 0 | 4- | QA4 | 1 | шт. | 2019-02-11 | 2
16099 | AKU-MAA0117 | Приточные установки. Исходные технические требования. Книга 1. Plenum Plants. Initial Technical Requirements. Book 1 | 00SAC03AH101 | Приточная система вентиляции помещений аккумуляторных батарей / Plenum ventilation system for storages battery rooms | 0 | 4- | QA4 | 1 | шт. | 2019-02-11 | 2
16100 | AKU-MAA0117 | Приточные установки. Исходные технические требования. Книга 1. Plenum Plants. Initial Technical Requirements. Book 1 | 00SAC08AH002 | Воздухонагреватель / Air heater | 0 | 4- | QA4 | 1 | шт. | 2019-02-11 | 2
16101 | AKU-MAA0117 | Приточные установки. Исходные технические требования. Книга 1. Plenum Plants. Initial Technical Requirements. Book 1 | 00SAC05AA212 | Клапан воздушный регулирующий c электроприводом / Electrically driven regulating air valve | 0 | 4- | QA4 | 1 | шт. | 2019-02-11 | 2
16102 | AKU-MAA0117 | Приточные установки. Исходные технические требования. Книга 1. Plenum Plants. Initial Technical Requirements. Book 1 | 00SAC08AH102 | Приточная система вентиляции электротехнических помещений / Plenum ventilation system for electrical rooms | 0 | 4- | QA4 | 1 | шт. | 2019-02-11 | 2
16103 | AKU-MAA0117 | Приточные установки. Исходные технические требования. Книга 1. Plenum Plants. Initial Technical Requirements. Book 1 | 00SAC05AC007 | Воздухоохладитель непосредственного охлаждения/Air cooler of direct cooling | 0 | 4- | QA4 | 1 | шт. | 2019-02-11 | 2
16104 | AKU-MAA0117 | Приточные установки. Исходные технические требования. Книга 1. Plenum Plants. Initial Technical Requirements. Book 1 | 00SAC05AA202 | Клапан воздушный регулирующий c электроприводом / Electrically driven regulating air valve | 0 | 4- | QA4 | 1 | шт. | 2019-02-11 | 2
16105 | AKU-MAA0117 | Приточные установки. Исходные технические требования. Книга 1. Plenum Plants. Initial Technical Requirements. Book 1 | 00SAC02AA002 | Клапан воздушный c электроприводом / Air damper with electric drive | 0 | 4- | QA4 | 1 | шт. | 2019-02-11 | 2
16106 | AKU-MAA0117 | Приточные установки. Исходные технические требования. Книга 1. Plenum Plants. Initial Technical Requirements. Book 1 | 00SAC02AA001 | Клапан воздушный c электроприводом / Air damper with electric drive | 0 | 4- | QA4 | 1 | шт. | 2019-02-11 | 2
16107 | AKU-MAA0117 | Приточные установки. Исходные технические требования. Книга 1. Plenum Plants. Initial Technical Requirements. Book 1 | 00SAC08AC003 | Воздухоохладитель непосредственного охлаждения/Air cooler of direct cooling | 0 | 4- | QA4 | 1 | шт. | 2019-02-11 | 2
16108 | AKU-MAA0117 | Приточные установки. Исходные технические требования. Книга 1. Plenum Plants. Initial Technical Requirements. Book 1 | 00SAC08AC001 | Воздухоохладитель непосредственного охлаждения/Air cooler of direct cooling | 0 | 4- | QA4 | 1 | шт. | 2019-02-11 | 2
16109 | AKU-MAA0117 | Приточные установки. Исходные технические требования. Книга 1. Plenum Plants. Initial Technical Requirements. Book 1 | 00SAC06AC003 | Воздухоохладитель непосредственного охлаждения/Air cooler of direct cooling | 0 | 4- | QA4 | 1 | шт. | 2019-02-11 | 2
16110 | AKU-MAA0117 | Приточные установки. Исходные технические требования. Книга 1. Plenum Plants. Initial Technical Requirements. Book 1 | 00SAC05AC001 | Воздухоохладитель непосредственного охлаждения/Air cooler of direct cooling | 0 | 4- | QA4 | 1 | шт. | 2019-02-11 | 2
16111 | AKU-MAA0117 | Приточные установки. Исходные технические требования. Книга 1. Plenum Plants. Initial Technical Requirements. Book 1 | 00SAC03AC001 | Воздухоохладитель непосредственного охлаждения/Air cooler of direct cooling | 0 | 4- | QA4 | 1 | шт. | 2019-02-11 | 2
16112 | AKU-MAA0117 | Приточные установки. Исходные технические требования. Книга 1. Plenum Plants. Initial Technical Requirements. Book 1 | 00SAC06AN002 | Вентилятор / Fan | 0 | 4- | QA4 | 1 | шт. | 2019-02-11 | 2
16113 | AKU-MAA0117 | Приточные установки. Исходные технические требования. Книга 1. Plenum Plants. Initial Technical Requirements. Book 1 | 00SAC03AC002 | Воздухоохладитель непосредственного охлаждения/Air cooler of direct cooling | 0 | 4- | QA4 | 1 | шт. | 2019-02-11 | 2
16114 | AKU-MAA0117 | Приточные установки. Исходные технические требования. Книга 1. Plenum Plants. Initial Technical Requirements. Book 1 | 00SAC06AC001 | Воздухоохладитель непосредственного охлаждения/Air cooler of direct cooling | 0 | 4- | QA4 | 1 | шт. | 2019-02-11 | 2
16115 | AKU-MAA0117 | Приточные установки. Исходные технические требования. Книга 1. Plenum Plants. Initial Technical Requirements. Book 1 | 00SAC05AH106 | Приточная система вентиляции электротехнических помещений / Plenum ventilation system for electrical rooms | 0 | 4- | QA4 | 1 | шт. | 2019-02-11 | 2
16116 | AKU-MAA0117 | Приточные установки. Исходные технические требования. Книга 1. Plenum Plants. Initial Technical Requirements. Book 1 | 00SAC05AC003 | Воздухоохладитель непосредственного охлаждения/Air cooler of direct cooling | 0 | 4- | QA4 | 1 | шт. | 2019-02-11 | 2
16117 | AKU-MAA0117 | Приточные установки. Исходные технические требования. Книга 1. Plenum Plants. Initial Technical Requirements. Book 1 | 00SAC05AH107 | Приточная система вентиляции электротехнических помещений / Plenum ventilation system for electrical rooms | 0 | 4- | QA4 | 1 | шт. | 2019-02-11 | 2
16118 | AKU-MAA0117 | Приточные установки. Исходные технические требования. Книга 1. Plenum Plants. Initial Technical Requirements. Book 1 | 00SAC06AH001 | Воздухонагреватель / Air heater | 0 | 4- | QA4 | 1 | шт. | 2019-02-11 | 2
16119 | AKU-MAA0117 | Приточные установки. Исходные технические требования. Книга 1. Plenum Plants. Initial Technical Requirements. Book 1 | 00SAC05AC009 | Воздухоохладитель непосредственного охлаждения/Air cooler of direct cooling | 0 | 4- | QA4 | 1 | шт. | 2019-02-11 | 2
16120 | AKU-MAA0117 | Приточные установки. Исходные технические требования. Книга 1. Plenum Plants. Initial Technical Requirements. Book 1 | 00SAC05AH006 | Воздухонагреватель / Air heater | 0 | 4- | QA4 | 1 | шт. | 2019-02-11 | 2
16121 | AKU-MAA0117 | Приточные установки. Исходные технические требования. Книга 1. Plenum Plants. Initial Technical Requirements. Book 1 | 00SAC05AC013 | Воздухоохладитель непосредственного охлаждения/Air cooler of direct cooling | 0 | 4- | QA4 | 1 | шт. | 2019-02-11 | 2
16122 | AKU-MAA0117 | Приточные установки. Исходные технические требования. Книга 1. Plenum Plants. Initial Technical Requirements. Book 1 | 00SAC05AC015 | Воздухоохладитель непосредственного охлаждения/Air cooler of direct cooling | 0 | 4- | QA4 | 1 | шт. | 2019-02-11 | 2
16123 | AKU-MAA0117 | Приточные установки. Исходные технические требования. Книга 1. Plenum Plants. Initial Technical Requirements. Book 1 | 00SAC05AC005 | Воздухоохладитель непосредственного охлаждения/Air cooler of direct cooling | 0 | 4- | QA4 | 1 | шт. | 2019-02-11 | 2
16124 | AKU-MAA0096 | Приточные установки. Исходные технические требования. Книга 1. Plenum plants. Initial Technical Requirements. Book 1 | 00SAD41AC002 | Блок воздухоохладителя / Air cooler module | 0 | 4- | QA4 | 1 | шт. | 2018-11-26 | 2
16125 | AKU-MAA0096 | Приточные установки. Исходные технические требования. Книга 1. Plenum plants. Initial Technical Requirements. Book 1 | 00SAD40AN001 | Блок вентилятора c электродвигателем / Modular fan with electric motor | 0 | 4- | QA4 | 1 | шт. | 2018-11-26 | 2
16126 | AKU-MAA0096 | Приточные установки. Исходные технические требования. Книга 1. Plenum plants. Initial Technical Requirements. Book 1 | 00SAD41AN001 | Блок вентилятора c электродвигателем / Modular fan with electric motor | 0 | 4- | QA4 | 1 | шт. | 2018-11-26 | 2
16127 | AKU-MAA0096 | Приточные установки. Исходные технические требования. Книга 1. Plenum plants. Initial Technical Requirements. Book 1 | 00SAD43AC002 | Блок воздухоохладителя / Air cooler module | 0 | 4- | QA4 | 1 | шт. | 2018-11-26 | 2
16128 | AKU-MAA0096 | Приточные установки. Исходные технические требования. Книга 1. Plenum plants. Initial Technical Requirements. Book 1 | 00SAD40AN002 | Блок вентилятора c электродвигателем / Modular fan with electric motor | 0 | 4- | QA4 | 1 | шт. | 2018-11-26 | 2
16129 | AKU-MAA0096 | Приточные установки. Исходные технические требования. Книга 1. Plenum plants. Initial Technical Requirements. Book 1 | 00SAD43AT001 | Блок фильтра грубой очистки / Coarse filer module | 0 | 4- | QA4 | 1 | шт. | 2018-11-26 | 2
16130 | AKU-MAA0096 | Приточные установки. Исходные технические требования. Книга 1. Plenum plants. Initial Technical Requirements. Book 1 | 00SAD43AC001 | Блок воздухоохладителя / Air cooler module | 0 | 4- | QA4 | 1 | шт. | 2018-11-26 | 2
16131 | AKU-MAA0096 | Приточные установки. Исходные технические требования. Книга 1. Plenum plants. Initial Technical Requirements. Book 1 | 00SAD44AC001 | Блок воздухоохладителя / Air cooler module | 0 | 4- | QA4 | 1 | шт. | 2018-11-26 | 2
16132 | AKU-MAA0096 | Приточные установки. Исходные технические требования. Книга 1. Plenum plants. Initial Technical Requirements. Book 1 | 00SAD44AC002 | Блок воздухоохладителя / Air cooler module | 0 | 4- | QA4 | 1 | шт. | 2018-11-26 | 2
16133 | AKU-MAA0096 | Приточные установки. Исходные технические требования. Книга 1. Plenum plants. Initial Technical Requirements. Book 1 | 00SAD48AC001 | Блок воздухоохладителя / Air cooler module | 0 | 4- | QA4 | 1 | шт. | 2018-11-26 | 2
16134 | AKU-MAA0096 | Приточные установки. Исходные технические требования. Книга 1. Plenum plants. Initial Technical Requirements. Book 1 | 00SAD48AC002 | Блок воздухоохладителя / Air cooler module | 0 | 4- | QA4 | 1 | шт. | 2018-11-26 | 2
16135 | AKU-MAA0096 | Приточные установки. Исходные технические требования. Книга 1. Plenum plants. Initial Technical Requirements. Book 1 | 00SAD40AT001 | Блок фильтра грубой очистки / Coarse filer module | 0 | 4- | QA4 | 1 | шт. | 2018-11-26 | 2
16136 | AKU-MAA0096 | Приточные установки. Исходные технические требования. Книга 1. Plenum plants. Initial Technical Requirements. Book 1 | 00SAD40AT002 | Блок фильтра грубой очистки / Coarse filer module | 0 | 4- | QA4 | 1 | шт. | 2018-11-26 | 2
16137 | AKU-MAA0096 | Приточные установки. Исходные технические требования. Книга 1. Plenum plants. Initial Technical Requirements. Book 1 | 00SAD41AT001 | Блок фильтра грубой очистки / Coarse filer module | 0 | 4- | QA4 | 1 | шт. | 2018-11-26 | 2
16138 | AKU-MAA0096 | Приточные установки. Исходные технические требования. Книга 1. Plenum plants. Initial Technical Requirements. Book 1 | 00SAD41AT002 | Блок фильтра грубой очистки / Coarse filer module | 0 | 4- | QA4 | 1 | шт. | 2018-11-26 | 2
16139 | AKU-MAA0096 | Приточные установки. Исходные технические требования. Книга 1. Plenum plants. Initial Technical Requirements. Book 1 | 00SAD40AH001 | Блок воздухонагревателя жидкостного / Modular hydronic air heater | 0 | 4- | QA4 | 1 | шт. | 2018-11-26 | 2
16140 | AKU-MAA0096 | Приточные установки. Исходные технические требования. Книга 1. Plenum plants. Initial Technical Requirements. Book 1 | 00SAD43AT002 | Блок фильтра грубой очистки / Coarse filer module | 0 | 4- | QA4 | 1 | шт. | 2018-11-26 | 2
16141 | AKU-MAA0096 | Приточные установки. Исходные технические требования. Книга 1. Plenum plants. Initial Technical Requirements. Book 1 | 00SAD40AH112 | Внешний блок с воздушным охлаждением / Air-cooled external module | 0 | 4- | QA4 | 1 | шт. | 2018-11-26 | 2
16142 | AKU-MAA0096 | Приточные установки. Исходные технические требования. Книга 1. Plenum plants. Initial Technical Requirements. Book 1 | 00SAD40AH122 | Внешний блок с воздушным охлаждением / Air-cooled external module | 0 | 4- | QA4 | 1 | шт. | 2018-11-26 | 2
16143 | AKU-MAA0096 | Приточные установки. Исходные технические требования. Книга 1. Plenum plants. Initial Technical Requirements. Book 1 | 00SAD41AN002 | Блок вентилятора c электродвигателем / Modular fan with electric motor | 0 | 4- | QA4 | 1 | шт. | 2018-11-26 | 2
16144 | AKU-MAA0096 | Приточные установки. Исходные технические требования. Книга 1. Plenum plants. Initial Technical Requirements. Book 1 | 00SAD41AC001 | Блок воздухоохладителя / Air cooler module | 0 | 4- | QA4 | 1 | шт. | 2018-11-26 | 2
16145 | AKU-MAA0096 | Приточные установки. Исходные технические требования. Книга 1. Plenum plants. Initial Technical Requirements. Book 1 | 00SAD48AT002 | Блок фильтра грубой очистки / Coarse filer module | 0 | 4- | QA4 | 1 | шт. | 2018-11-26 | 2
16146 | AKU-MAA0096 | Приточные установки. Исходные технические требования. Книга 1. Plenum plants. Initial Technical Requirements. Book 1 | 00SAD48AT001 | Блок фильтра грубой очистки / Coarse filer module | 0 | 4- | QA4 | 1 | шт. | 2018-11-26 | 2
16147 | AKU-MAA0096 | Приточные установки. Исходные технические требования. Книга 1. Plenum plants. Initial Technical Requirements. Book 1 | 00SAD44AT002 | Блок фильтра грубой очистки / Coarse filer module | 0 | 4- | QA4 | 1 | шт. | 2018-11-26 | 2
16148 | AKU-MAA0096 | Приточные установки. Исходные технические требования. Книга 1. Plenum plants. Initial Technical Requirements. Book 1 | 00SAD44AT001 | Блок фильтра грубой очистки / Coarse filer module | 0 | 4- | QA4 | 1 | шт. | 2018-11-26 | 2
16149 | AKU-MAA0096 | Приточные установки. Исходные технические требования. Книга 1. Plenum plants. Initial Technical Requirements. Book 1 | 00SAD43AH172 | Внешний блок с воздушным охлаждением / Air-cooled external module | 0 | 4- | QA4 | 1 | шт. | 2018-11-26 | 2
16150 | AKU-MAA0096 | Приточные установки. Исходные технические требования. Книга 1. Plenum plants. Initial Technical Requirements. Book 1 | 00SAD41AH122 | Внешний блок с воздушным охлаждением / Air-cooled external module | 0 | 4- | QA4 | 1 | шт. | 2018-11-26 | 2
16151 | AKU-MAA0096 | Приточные установки. Исходные технические требования. Книга 1. Plenum plants. Initial Technical Requirements. Book 1 | 00SAD48AA001 | Клапан воздушный с электроприводом / Air valve with electric drive | 0 | 4- | QA4 | 1 | шт. | 2018-11-26 | 2
16152 | AKU-MAA0096 | Приточные установки. Исходные технические требования. Книга 1. Plenum plants. Initial Technical Requirements. Book 1 | 00SAD40AH142 | Внешний блок с воздушным охлаждением / Air-cooled external module | 0 | 4- | QA4 | 1 | шт. | 2018-11-26 | 2
16153 | AKU-MAA0096 | Приточные установки. Исходные технические требования. Книга 1. Plenum plants. Initial Technical Requirements. Book 1 | 00SAD43AH142 | Внешний блок с воздушным охлаждением / Air-cooled external module | 0 | 4- | QA4 | 1 | шт. | 2018-11-26 | 2
16154 | AKU-MAA0096 | Приточные установки. Исходные технические требования. Книга 1. Plenum plants. Initial Technical Requirements. Book 1 | 00SAD44AH112 | Внешний блок с воздушным охлаждением / Air-cooled external module | 0 | 4- | QA4 | 1 | шт. | 2018-11-26 | 2
16155 | AKU-MAA0096 | Приточные установки. Исходные технические требования. Книга 1. Plenum plants. Initial Technical Requirements. Book 1 | 00SAD43AH162 | Внешний блок с воздушным охлаждением / Air-cooled external module | 0 | 4- | QA4 | 1 | шт. | 2018-11-26 | 2
16156 | AKU-MAA0096 | Приточные установки. Исходные технические требования. Книга 1. Plenum plants. Initial Technical Requirements. Book 1 | 00SAD48AH122 | Внешний блок с воздушным охлаждением / Air-cooled external module | 0 | 4- | QA4 | 1 | шт. | 2018-11-26 | 2
16157 | AKU-MAA0096 | Приточные установки. Исходные технические требования. Книга 1. Plenum plants. Initial Technical Requirements. Book 1 | 00SAD43AH182 | Внешний блок с воздушным охлаждением / Air-cooled external module | 0 | 4- | QA4 | 1 | шт. | 2018-11-26 | 2
16158 | AKU-MAA0096 | Приточные установки. Исходные технические требования. Книга 1. Plenum plants. Initial Technical Requirements. Book 1 | 00SAD44AH142 | Внешний блок с воздушным охлаждением / Air-cooled external module | 0 | 4- | QA4 | 1 | шт. | 2018-11-26 | 2
16159 | AKU-MAA0096 | Приточные установки. Исходные технические требования. Книга 1. Plenum plants. Initial Technical Requirements. Book 1 | 00SAD48AH112 | Внешний блок с воздушным охлаждением / Air-cooled external module | 0 | 4- | QA4 | 1 | шт. | 2018-11-26 | 2
16160 | AKU-MAA0096 | Приточные установки. Исходные технические требования. Книга 1. Plenum plants. Initial Technical Requirements. Book 1 | 00SAD43AH152 | Внешний блок с воздушным охлаждением / Air-cooled external module | 0 | 4- | QA4 | 1 | шт. | 2018-11-26 | 2
16161 | AKU-MAA0096 | Приточные установки. Исходные технические требования. Книга 1. Plenum plants. Initial Technical Requirements. Book 1 | 00SAD48AH101 | Приточная установка с опорной рамой и гибкими вставками / Air-supply plant with support frame and flexible inserts | 0 | 4- | QA4 | 1 | шт. | 2018-11-26 | 2
16162 | AKU-MAA0096 | Приточные установки. Исходные технические требования. Книга 1. Plenum plants. Initial Technical Requirements. Book 1 | 00SAD40AA001 | Клапан воздушный с электроприводом / Air valve with electric drive | 0 | 4- | QA4 | 1 | шт. | 2018-11-26 | 2
16163 | AKU-MAA0096 | Приточные установки. Исходные технические требования. Книга 1. Plenum plants. Initial Technical Requirements. Book 1 | 00SAD43AH122 | Внешний блок с воздушным охлаждением / Air-cooled external module | 0 | 4- | QA4 | 1 | шт. | 2018-11-26 | 2
16164 | AKU-MAA0096 | Приточные установки. Исходные технические требования. Книга 1. Plenum plants. Initial Technical Requirements. Book 1 | 00SAD48AA002 | Клапан воздушный с электроприводом / Air valve with electric drive | 0 | 4- | QA4 | 1 | шт. | 2018-11-26 | 2
16165 | AKU-MAA0096 | Приточные установки. Исходные технические требования. Книга 1. Plenum plants. Initial Technical Requirements. Book 1 | 00SAD41AH132 | Внешний блок с воздушным охлаждением / Air-cooled external module | 0 | 4- | QA4 | 1 | шт. | 2018-11-26 | 2
16166 | AKU-MAA0096 | Приточные установки. Исходные технические требования. Книга 1. Plenum plants. Initial Technical Requirements. Book 1 | 00SAD41AH112 | Внешний блок с воздушным охлаждением / Air-cooled external module | 0 | 4- | QA4 | 1 | шт. | 2018-11-26 | 2
16167 | AKU-MAA0096 | Приточные установки. Исходные технические требования. Книга 1. Plenum plants. Initial Technical Requirements. Book 1 | 00SAD43AH132 | Внешний блок с воздушным охлаждением / Air-cooled external module | 0 | 4- | QA4 | 1 | шт. | 2018-11-26 | 2
16168 | AKU-MAA0096 | Приточные установки. Исходные технические требования. Книга 1. Plenum plants. Initial Technical Requirements. Book 1 | 00SAD40AH101 | Приточная установка с опорной рамой и гибкими вставками / Air-supply plant with support frame and flexible inserts | 0 | 4- | QA4 | 1 | шт. | 2018-11-26 | 2
16169 | AKU-MAA0096 | Приточные установки. Исходные технические требования. Книга 1. Plenum plants. Initial Technical Requirements. Book 1 | 00SAD43AN001 | Блок вентилятора c электродвигателем / Modular fan with electric motor | 0 | 4- | QA4 | 1 | шт. | 2018-11-26 | 2
16170 | AKU-MAA0096 | Приточные установки. Исходные технические требования. Книга 1. Plenum plants. Initial Technical Requirements. Book 1 | 00SAD43AH101 | Приточная установка с опорной рамой и гибкими вставками / Air-supply plant with support frame and flexible inserts | 0 | 4- | QA4 | 1 | шт. | 2018-11-26 | 2
16171 | AKU-MAA0096 | Приточные установки. Исходные технические требования. Книга 1. Plenum plants. Initial Technical Requirements. Book 1 | 00SAD48AH102 | Приточная установка с опорной рамой и гибкими вставками / Air-supply plant with support frame and flexible inserts | 0 | 4- | QA4 | 1 | шт. | 2018-11-26 | 2
16172 | AKU-MAA0096 | Приточные установки. Исходные технические требования. Книга 1. Plenum plants. Initial Technical Requirements. Book 1 | 00SAD40AA002 | Клапан воздушный с электроприводом / Air valve with electric drive | 0 | 4- | QA4 | 1 | шт. | 2018-11-26 | 2
16173 | AKU-MAA0096 | Приточные установки. Исходные технические требования. Книга 1. Plenum plants. Initial Technical Requirements. Book 1 | 00SAD44AH102 | Приточная установка с опорной рамой и гибкими вставками / Air-supply plant with support frame and flexible inserts | 0 | 4- | QA4 | 1 | шт. | 2018-11-26 | 2
16174 | AKU-MAA0096 | Приточные установки. Исходные технические требования. Книга 1. Plenum plants. Initial Technical Requirements. Book 1 | 00SAD44AH101 | Приточная установка с опорной рамой и гибкими вставками / Air-supply plant with support frame and flexible inserts | 0 | 4- | QA4 | 1 | шт. | 2018-11-26 | 2
16175 | AKU-MAA0096 | Приточные установки. Исходные технические требования. Книга 1. Plenum plants. Initial Technical Requirements. Book 1 | 00SAD48AH152 | Внешний блок с воздушным охлаждением / Air-cooled external module | 0 | 4- | QA4 | 1 | шт. | 2018-11-26 | 2
16176 | AKU-MAA0096 | Приточные установки. Исходные технические требования. Книга 1. Plenum plants. Initial Technical Requirements. Book 1 | 00SAD43AH102 | Приточная установка с опорной рамой и гибкими вставками / Air-supply plant with support frame and flexible inserts | 0 | 4- | QA4 | 1 | шт. | 2018-11-26 | 2
16177 | AKU-MAA0096 | Приточные установки. Исходные технические требования. Книга 1. Plenum plants. Initial Technical Requirements. Book 1 | 00SAD48AH132 | Внешний блок с воздушным охлаждением / Air-cooled external module | 0 | 4- | QA4 | 1 | шт. | 2018-11-26 | 2
16178 | AKU-MAA0096 | Приточные установки. Исходные технические требования. Книга 1. Plenum plants. Initial Technical Requirements. Book 1 | 00SAD41AH102 | Приточная установка с опорной рамой и гибкими вставками / Air-supply plant with support frame and flexible inserts | 0 | 4- | QA4 | 1 | шт. | 2018-11-26 | 2
16179 | AKU-MAA0096 | Приточные установки. Исходные технические требования. Книга 1. Plenum plants. Initial Technical Requirements. Book 1 | 00SAD44AA002 | Клапан воздушный с электроприводом / Air valve with electric drive | 0 | 4- | QA4 | 1 | шт. | 2018-11-26 | 2
16180 | AKU-MAA0096 | Приточные установки. Исходные технические требования. Книга 1. Plenum plants. Initial Technical Requirements. Book 1 | 00SAD40AH102 | Приточная установка с опорной рамой и гибкими вставками / Air-supply plant with support frame and flexible inserts | 0 | 4- | QA4 | 1 | шт. | 2018-11-26 | 2
16181 | AKU-MAA0096 | Приточные установки. Исходные технические требования. Книга 1. Plenum plants. Initial Technical Requirements. Book 1 | 00SAD44AH132 | Внешний блок с воздушным охлаждением / Air-cooled external module | 0 | 4- | QA4 | 1 | шт. | 2018-11-26 | 2
16182 | AKU-MAA0096 | Приточные установки. Исходные технические требования. Книга 1. Plenum plants. Initial Technical Requirements. Book 1 | 00SAD48AH182 | Внешний блок с воздушным охлаждением / Air-cooled external module | 0 | 4- | QA4 | 1 | шт. | 2018-11-26 | 2
16183 | AKU-MAA0096 | Приточные установки. Исходные технические требования. Книга 1. Plenum plants. Initial Technical Requirements. Book 1 | 00SAD40AH002 | Блок воздухонагревателя жидкостного / Modular hydronic air heater | 0 | 4- | QA4 | 1 | шт. | 2018-11-26 | 2
16184 | AKU-MAA0096 | Приточные установки. Исходные технические требования. Книга 1. Plenum plants. Initial Technical Requirements. Book 1 | 00SAD41AH002 | Блок воздухонагревателя жидкостного / Modular hydronic air heater | 0 | 4- | QA4 | 1 | шт. | 2018-11-26 | 2
16185 | AKU-MAA0096 | Приточные установки. Исходные технические требования. Книга 1. Plenum plants. Initial Technical Requirements. Book 1 | 00SAD43AN002 | Блок вентилятора c электродвигателем / Modular fan with electric motor | 0 | 4- | QA4 | 1 | шт. | 2018-11-26 | 2
16186 | AKU-MAA0096 | Приточные установки. Исходные технические требования. Книга 1. Plenum plants. Initial Technical Requirements. Book 1 | 00SAD43AH002 | Блок воздухонагревателя жидкостного / Modular hydronic air heater | 0 | 4- | QA4 | 1 | шт. | 2018-11-26 | 2
16187 | AKU-MAA0096 | Приточные установки. Исходные технические требования. Книга 1. Plenum plants. Initial Technical Requirements. Book 1 | 00SAD44AH001 | Блок воздухонагревателя жидкостного / Modular hydronic air heater | 0 | 4- | QA4 | 1 | шт. | 2018-11-26 | 2
16188 | AKU-MAA0096 | Приточные установки. Исходные технические требования. Книга 1. Plenum plants. Initial Technical Requirements. Book 1 | 00SAD44AH002 | Блок воздухонагревателя жидкостного / Modular hydronic air heater | 0 | 4- | QA4 | 1 | шт. | 2018-11-26 | 2
16189 | AKU-MAA0096 | Приточные установки. Исходные технические требования. Книга 1. Plenum plants. Initial Technical Requirements. Book 1 | 00SAD41AH142 | Внешний блок с воздушным охлаждением / Air-cooled external module | 0 | 4- | QA4 | 1 | шт. | 2018-11-26 | 2
16190 | AKU-MAA0096 | Приточные установки. Исходные технические требования. Книга 1. Plenum plants. Initial Technical Requirements. Book 1 | 00SAD48AH001 | Блок воздухонагревателя жидкостного / Modular hydronic air heater | 0 | 4- | QA4 | 1 | шт. | 2018-11-26 | 2
16191 | AKU-MAA0096 | Приточные установки. Исходные технические требования. Книга 1. Plenum plants. Initial Technical Requirements. Book 1 | 00SAD40AH132 | Внешний блок с воздушным охлаждением / Air-cooled external module | 0 | 4- | QA4 | 1 | шт. | 2018-11-26 | 2
16192 | AKU-MAA0096 | Приточные установки. Исходные технические требования. Книга 1. Plenum plants. Initial Technical Requirements. Book 1 | 00SAD48AH002 | Блок воздухонагревателя жидкостного / Modular hydronic air heater | 0 | 4- | QA4 | 1 | шт. | 2018-11-26 | 2
16193 | AKU-MAA0096 | Приточные установки. Исходные технические требования. Книга 1. Plenum plants. Initial Technical Requirements. Book 1 | 00SAD40AC001 | Блок воздухоохладителя / Air cooler module | 0 | 4- | QA4 | 1 | шт. | 2018-11-26 | 2
16194 | AKU-MAA0096 | Приточные установки. Исходные технические требования. Книга 1. Plenum plants. Initial Technical Requirements. Book 1 | 00SAD41AH101 | Приточная установка с опорной рамой и гибкими вставками / Air-supply plant with support frame and flexible inserts | 0 | 4- | QA4 | 1 | шт. | 2018-11-26 | 2
16195 | AKU-MAA0096 | Приточные установки. Исходные технические требования. Книга 1. Plenum plants. Initial Technical Requirements. Book 1 | 00SAD41AA001 | Клапан воздушный с электроприводом / Air valve with electric drive | 0 | 4- | QA4 | 1 | шт. | 2018-11-26 | 2
16196 | AKU-MAA0096 | Приточные установки. Исходные технические требования. Книга 1. Plenum plants. Initial Technical Requirements. Book 1 | 00SAD41AA002 | Клапан воздушный с электроприводом / Air valve with electric drive | 0 | 4- | QA4 | 1 | шт. | 2018-11-26 | 2
16197 | AKU-MAA0096 | Приточные установки. Исходные технические требования. Книга 1. Plenum plants. Initial Technical Requirements. Book 1 | 00SAD43AA001 | Клапан воздушный с электроприводом / Air valve with electric drive | 0 | 4- | QA4 | 1 | шт. | 2018-11-26 | 2
16198 | AKU-MAA0096 | Приточные установки. Исходные технические требования. Книга 1. Plenum plants. Initial Technical Requirements. Book 1 | 00SAD43AA002 | Клапан воздушный с электроприводом / Air valve with electric drive | 0 | 4- | QA4 | 1 | шт. | 2018-11-26 | 2
16199 | AKU-MAA0096 | Приточные установки. Исходные технические требования. Книга 1. Plenum plants. Initial Technical Requirements. Book 1 | 00SAD44AH122 | Внешний блок с воздушным охлаждением / Air-cooled external module | 0 | 4- | QA4 | 1 | шт. | 2018-11-26 | 2
16200 | AKU-MAA0096 | Приточные установки. Исходные технические требования. Книга 1. Plenum plants. Initial Technical Requirements. Book 1 | 00SAD44AA001 | Клапан воздушный с электроприводом / Air valve with electric drive | 0 | 4- | QA4 | 1 | шт. | 2018-11-26 | 2
16201 | AKU-MAA0096 | Приточные установки. Исходные технические требования. Книга 1. Plenum plants. Initial Technical Requirements. Book 1 | 00SAD48AH172 | Внешний блок с воздушным охлаждением / Air-cooled external module | 0 | 4- | QA4 | 1 | шт. | 2018-11-26 | 2
16202 | AKU-MAA0096 | Приточные установки. Исходные технические требования. Книга 1. Plenum plants. Initial Technical Requirements. Book 1 | 00SAD48AH162 | Внешний блок с воздушным охлаждением / Air-cooled external module | 0 | 4- | QA4 | 1 | шт. | 2018-11-26 | 2
16203 | AKU-MAA0096 | Приточные установки. Исходные технические требования. Книга 1. Plenum plants. Initial Technical Requirements. Book 1 | 00SAD44AN001 | Блок вентилятора c электродвигателем / Modular fan with electric motor | 0 | 4- | QA4 | 1 | шт. | 2018-11-26 | 2
16204 | AKU-MAA0096 | Приточные установки. Исходные технические требования. Книга 1. Plenum plants. Initial Technical Requirements. Book 1 | 00SAD44AN002 | Блок вентилятора c электродвигателем / Modular fan with electric motor | 0 | 4- | QA4 | 1 | шт. | 2018-11-26 | 2
16205 | AKU-MAA0096 | Приточные установки. Исходные технические требования. Книга 1. Plenum plants. Initial Technical Requirements. Book 1 | 00SAD48AN001 | Блок вентилятора c электродвигателем / Modular fan with electric motor | 0 | 4- | QA4 | 1 | шт. | 2018-11-26 | 2
16206 | AKU-MAA0096 | Приточные установки. Исходные технические требования. Книга 1. Plenum plants. Initial Technical Requirements. Book 1 | 00SAD43AH001 | Блок воздухонагревателя жидкостного / Modular hydronic air heater | 0 | 4- | QA4 | 1 | шт. | 2018-11-26 | 2
16207 | AKU-MAA0096 | Приточные установки. Исходные технические требования. Книга 1. Plenum plants. Initial Technical Requirements. Book 1 | 00SAD48AN002 | Блок вентилятора c электродвигателем / Modular fan with electric motor | 0 | 4- | QA4 | 1 | шт. | 2018-11-26 | 2
16208 | AKU-MAA0096 | Приточные установки. Исходные технические требования. Книга 1. Plenum plants. Initial Technical Requirements. Book 1 | 00SAD40AC002 | Блок воздухоохладителя / Air cooler module | 0 | 4- | QA4 | 1 | шт. | 2018-11-26 | 2
16209 | AKU-MAA0096 | Приточные установки. Исходные технические требования. Книга 1. Plenum plants. Initial Technical Requirements. Book 1 | 00SAD48AH142 | Внешний блок с воздушным охлаждением / Air-cooled external module | 0 | 4- | QA4 | 1 | шт. | 2018-11-26 | 2
16210 | AKU-MAA0096 | Приточные установки. Исходные технические требования. Книга 1. Plenum plants. Initial Technical Requirements. Book 1 | 00SAD43AH112 | Внешний блок с воздушным охлаждением / Air-cooled external module | 0 | 4- | QA4 | 1 | шт. | 2018-11-26 | 2
16211 | AKU-MAA0096 | Приточные установки. Исходные технические требования. Книга 1. Plenum plants. Initial Technical Requirements. Book 1 | 00SAD41AH001 | Блок воздухонагревателя жидкостного / Modular hydronic air heater | 0 | 4- | QA4 | 1 | шт. | 2018-11-26 | 2
16212 | AKU-MAA0096 | Приточные установки. Исходные технические требования. Книга 1. Plenum plants. Initial Technical Requirements. Book 1 | 00SAD47AT001 | Блок фильтра грубой очистки / Coarse filter module | 0 | 4- | QA4 | 1 | шт. | 2019-06-30 | 2
16213 | AKU-MAA0096 | Приточные установки. Исходные технические требования. Книга 1. Plenum plants. Initial Technical Requirements. Book 1 | 00SAD46AT001 | Блок фильтра грубой очистки / Coarse filer module | 0 | 4- | QA4 | 1 | шт. | 2019-06-30 | 2
16214 | AKU-MAA0096 | Приточные установки. Исходные технические требования. Книга 1. Plenum plants. Initial Technical Requirements. Book 1 | 00SAD47AT002 | Блок фильтра грубой очистки / Coarse filter module | 0 | 4- | QA4 | 1 | шт. | 2019-06-30 | 2
16215 | AKU-MAA0096 | Приточные установки. Исходные технические требования. Книга 1. Plenum plants. Initial Technical Requirements. Book 1 | 00SAD46AT002 | Блок фильтра грубой очистки / Coarse filer module | 0 | 4- | QA4 | 1 | шт. | 2019-06-30 | 2
16216 | AKU-MAA0096 | Приточные установки. Исходные технические требования. Книга 1. Plenum plants. Initial Technical Requirements. Book 1 | 00SAD47AN002 | Блок вентилятора c электродвигателем / Modular fan with electric motor | 0 | 4- | QA4 | 1 | шт. | 2019-06-30 | 2
16217 | AKU-MAA0096 | Приточные установки. Исходные технические требования. Книга 1. Plenum plants. Initial Technical Requirements. Book 1 | 00SAD46AH100 | Приточная установка с опорной рамой и гибкими вставками / Air-supply plant with support frame and flexible inserts | 0 | 4- | QA4 | 1 | шт. | 2019-06-30 | 2
16218 | AKU-MAA0096 | Приточные установки. Исходные технические требования. Книга 1. Plenum plants. Initial Technical Requirements. Book 1 | 00SAD46AH101 | Приточная установка с опорной рамой и гибкими вставками / Air-supply plant with support frame and flexible inserts | 0 | 4- | QA4 | 1 | шт. | 2019-06-30 | 2
16219 | AKU-MAA0096 | Приточные установки. Исходные технические требования. Книга 1. Plenum plants. Initial Technical Requirements. Book 1 | 00SAD46AN001 | Блок вентилятора c электродвигателем / Modular fan with electric motor | 0 | 4- | QA4 | 1 | шт. | 2019-06-30 | 2
16220 | AKU-MAA0096 | Приточные установки. Исходные технические требования. Книга 1. Plenum plants. Initial Technical Requirements. Book 1 | 00SAD47AH101 | Приточная установка с опорной рамой и гибкими вставками / Air-supply plant with support frame and flexible inserts | 0 | 4- | QA4 | 1 | шт. | 2019-06-30 | 2
16221 | AKU-MAA0096 | Приточные установки. Исходные технические требования. Книга 1. Plenum plants. Initial Technical Requirements. Book 1 | 00SAD47AN001 | Блок вентилятора c электродвигателем / Modular fan with electric motor | 0 | 4- | QA4 | 1 | шт. | 2019-06-30 | 2
16222 | AKU-MAA0096 | Приточные установки. Исходные технические требования. Книга 1. Plenum plants. Initial Technical Requirements. Book 1 | 00SAD46AN002 | Блок вентилятора c электродвигателем / Modular fan with electric motor | 0 | 4- | QA4 | 1 | шт. | 2019-06-30 | 2
16223 | AKU-MAA0096 | Приточные установки. Исходные технические требования. Книга 1. Plenum plants. Initial Technical Requirements. Book 1 | 00SAD46AA001 | Клапан воздушный с электроприводом / Air valve with electric drive | 0 | 4- | QA4 | 1 | шт. | 2019-06-30 | 2
16224 | AKU-MAA0096 | Приточные установки. Исходные технические требования. Книга 1. Plenum plants. Initial Technical Requirements. Book 1 | 00SAD46AH122 | Внешний блок с воздушным охлаждением / Air-cooled external module | 0 | 4- | QA4 | 1 | шт. | 2019-06-30 | 2
16225 | AKU-MAA0096 | Приточные установки. Исходные технические требования. Книга 1. Plenum plants. Initial Technical Requirements. Book 1 | 00SAD46AA002 | Клапан воздушный с электроприводом / Air valve with electric drive | 0 | 4- | QA4 | 1 | шт. | 2019-06-30 | 2
16226 | AKU-MAA0096 | Приточные установки. Исходные технические требования. Книга 1. Plenum plants. Initial Technical Requirements. Book 1 | 00SAD46AH112 | Внешний блок с воздушным охлаждением / Air-cooled external module | 0 | 4- | QA4 | 1 | шт. | 2019-06-30 | 2
16227 | AKU-MAA0096 | Приточные установки. Исходные технические требования. Книга 1. Plenum plants. Initial Technical Requirements. Book 1 | 00SAD47AH100 | Приточная установка с опорной рамой и гибкими вставками / Air-supply plant with support frame and flexible inserts | 0 | 4- | QA4 | 1 | шт. | 2019-06-30 | 2
16228 | AKU-MAA0096 | Приточные установки. Исходные технические требования. Книга 1. Plenum plants. Initial Technical Requirements. Book 1 | 00SAD46AC001 | Блок воздухоохладителя / Air cooler module | 0 | 4- | QA4 | 1 | шт. | 2021-02-27 | 3
16229 | AKU-MAA0096 | Приточные установки. Исходные технические требования. Книга 1. Plenum plants. Initial Technical Requirements. Book 1 | 00SAD47AH001 | Блок воздухонагревателя электрического/ Modular electric air heater | 0 | 4- | QA4 | 1 | шт. | 2021-02-27 | 3
16230 | AKU-MAA0096 | Приточные установки. Исходные технические требования. Книга 1. Plenum plants. Initial Technical Requirements. Book 1 | 00SAD47AA002 | Клапан воздушный с электроприводом / Air valve with electric drive | 0 | 4- | QA4 | 1 | шт. | 2021-02-27 | 3
16231 | AKU-MAA0096 | Приточные установки. Исходные технические требования. Книга 1. Plenum plants. Initial Technical Requirements. Book 1 | 00SAD47AA001 | Клапан воздушный с электроприводом / Air valve with electric drive | 0 | 4- | QA4 | 1 | шт. | 2021-02-27 | 3
16232 | AKU-MAA0096 | Приточные установки. Исходные технические требования. Книга 1. Plenum plants. Initial Technical Requirements. Book 1 | 00SAD46AH002 | Блок воздухонагревателя электрического/ Modular electric air heater | 0 | 4- | QA4 | 1 | шт. | 2021-02-27 | 3
16233 | AKU-MAA0096 | Приточные установки. Исходные технические требования. Книга 1. Plenum plants. Initial Technical Requirements. Book 1 | 00SAD46AC002 | Блок воздухоохладителя / Air cooler module | 0 | 4- | QA4 | 1 | шт. | 2021-02-27 | 3
16234 | AKU-MAA0096 | Приточные установки. Исходные технические требования. Книга 1. Plenum plants. Initial Technical Requirements. Book 1 | 00SAD47AH002 | Блок воздухонагревателя электрического/ Modular electric air heater | 0 | 4- | QA4 | 1 | шт. | 2021-02-27 | 3
16235 | AKU-MAA0096 | Приточные установки. Исходные технические требования. Книга 1. Plenum plants. Initial Technical Requirements. Book 1 | 00SAD46AH001 | Блок воздухонагревателя электрического/ Modular electric air heater | 0 | 4- | QA4 | 1 | шт. | 2021-02-27 | 3
16236 | AKU-MAA0019 | Приточные установки. Исходные технические требования. Книга 1. Plenum plants. Initial technical requirements. Book 1 | 10KLC41AH101 | Приточная установка вентиляции помещений ЗКД / Plenum ventilation plant for rooms in the controlled access area | 1 | 4 | QA4 | 1 | шт. | 2019-03-26 | 1
16237 | AKU-MAA0019 | Приточные установки. Исходные технические требования. Книга 1. Plenum plants. Initial technical requirements. Book 1 | 10KLC41AH102 | Приточная установка вентиляции помещений ЗКД / Plenum ventilation plant for rooms in the controlled access area | 1 | 4 | QA4 | 1 | шт. | 2019-03-26 | 1
16238 | AKU-MAA0019 | Приточные установки. Исходные технические требования. Книга 1. Plenum plants. Initial technical requirements. Book 1 | 10SAC43AH101 | Приточно-рециркуляционная установка вентиляции электротехнических помещений / Plenum-recirculation ventilation plant for electric equipment rooms | 1 | 4 | QA4 | 1 | шт. | 2019-03-26 | 1
16239 | AKU-MAA0019 | Приточные установки. Исходные технические требования. Книга 1. Plenum plants. Initial technical requirements. Book 1 | 10SAC43AH102 | Приточно-рециркуляционная установка вентиляции электротехнических помещений / Plenum-recirculation ventilation plant for electric equipment rooms | 1 | 4 | QA4 | 1 | шт. | 2019-03-26 | 1
16240 | AKU-MAA0019 | Приточные установки. Исходные технические требования. Книга 1. Plenum plants. Initial technical requirements. Book 1 | 10KLE45AH102 | Приточная установка вентиляции помещений НЭ и СВО / Plenum ventilation plant for the rooms of NO and AWT | 1 | 4 | QA4 | 1 | шт. | 2019-03-26 | 1
16241 | AKU-MAA0019 | Приточные установки. Исходные технические требования. Книга 1. Plenum plants. Initial technical requirements. Book 1 | 10KLC42AH102 | Приточная установка вентиляции помещений ЗКД / Plenum ventilation plant for rooms in the controlled access area | 1 | 4 | QA4 | 1 | шт. | 2019-03-26 | 1
16242 | AKU-MAA0019 | Приточные установки. Исходные технические требования. Книга 1. Plenum plants. Initial technical requirements. Book 1 | 10KLE42AH101 | Приточная установка вентиляции помещений НЭ и СВО / Plenum ventilation plant for the rooms of NO and AWT | 1 | 4 | QA4 | 1 | шт. | 2019-03-26 | 1
16243 | AKU-MAA0019 | Приточные установки. Исходные технические требования. Книга 1. Plenum plants. Initial technical requirements. Book 1 | 10KLE41AH102 | Приточная установка вентиляции помещений НЭ и СВО / Plenum ventilation plant for the rooms of NO and AWT | 1 | 4 | QA4 | 1 | шт. | 2019-03-26 | 1
16244 | AKU-MAA0019 | Приточные установки. Исходные технические требования. Книга 1. Plenum plants. Initial technical requirements. Book 1 | 10KLE41AH101 | Приточная установка вентиляции помещений НЭ и СВО / Plenum ventilation plant for the rooms of NO and AWT | 1 | 4 | QA4 | 1 | шт. | 2019-03-26 | 1
16245 | AKU-MAA0019 | Приточные установки. Исходные технические требования. Книга 1. Plenum plants. Initial technical requirements. Book 1 | 10KLE44AH102 | Приточная установка вентиляции помещений ЗСД / Plenum ventilation plant for the rooms of the controlled access area | 1 | 4 | QA4 | 1 | шт. | 2019-03-26 | 1
16246 | AKU-MAA0019 | Приточные установки. Исходные технические требования. Книга 1. Plenum plants. Initial technical requirements. Book 1 | 10KLE44AH101 | Приточная установка вентиляции помещений ЗСД / Plenum ventilation plant for the rooms of the controlled access area | 1 | 4 | QA4 | 1 | шт. | 2019-03-26 | 1
16247 | AKU-MAA0019 | Приточные установки. Исходные технические требования. Книга 1. Plenum plants. Initial technical requirements. Book 1 | 10KLE42AH102 | Приточная установка вентиляции помещений НЭ и СВО / Plenum ventilation plant for the rooms of NO and AWT | 1 | 4 | QA4 | 1 | шт. | 2019-03-26 | 1
16248 | AKU-MAA0019 | Приточные установки. Исходные технические требования. Книга 1. Plenum plants. Initial technical requirements. Book 1 | 10KLC42AH101 | Приточная установка вентиляции помещений ЗКД / Plenum ventilation plant for rooms in the controlled access area | 1 | 4 | QA4 | 1 | шт. | 2019-03-26 | 1
16249 | AKU-MAA0019 | Приточные установки. Исходные технические требования. Книга 1. Plenum plants. Initial technical requirements. Book 1 | 10KLE45AH101 | Приточная установка вентиляции помещений НЭ и СВО / Plenum ventilation plant for the rooms of NO and AWT | 1 | 4 | QA4 | 1 | шт. | 2019-03-26 | 1
16250 | AKU-MAA0019 | Приточные установки. Исходные технические требования. Книга 1. Plenum plants. Initial technical requirements. Book 1 | 10KLC41AC001 | Воздухоохладитель / Air cooler | 1 | 4 | QA4 | 1 | шт. | 2019-11-27 | 1
16251 | AKU-MAA0019 | Приточные установки. Исходные технические требования. Книга 1. Plenum plants. Initial technical requirements. Book 1 | 10KLC42AA002 | Клапан воздушный / Air valve | 1 | 4 | QA4 | 1 | шт. | 2019-11-27 | 1
16252 | AKU-MAA0019 | Приточные установки. Исходные технические требования. Книга 1. Plenum plants. Initial technical requirements. Book 1 | 10KLC41AA001 | Клапан воздушный / Air valve | 1 | 4 | QA4 | 1 | шт. | 2019-11-27 | 1
16253 | AKU-MAA0019 | Приточные установки. Исходные технические требования. Книга 1. Plenum plants. Initial technical requirements. Book 1 | 10KLC41AA002 | Клапан воздушный / Air valve | 1 | 4 | QA4 | 1 | шт. | 2019-11-27 | 1
16254 | AKU-MAA0019 | Приточные установки. Исходные технические требования. Книга 1. Plenum plants. Initial technical requirements. Book 1 | 10SAC43AH001 | Воздухонагреватель / Air heater | 1 | 4 | QA4 | 1 | шт. | 2019-11-27 | 1
16255 | AKU-MAA0019 | Приточные установки. Исходные технические требования. Книга 1. Plenum plants. Initial technical requirements. Book 1 | 10KLC42AT006 | Сепаратор / Separator | 1 | 4 | QA4 | 1 | шт. | 2019-11-27 | 1
16256 | AKU-MAA0019 | Приточные установки. Исходные технические требования. Книга 1. Plenum plants. Initial technical requirements. Book 1 | 10SAC43AT006 | Сепаратор / Separator | 1 | 4 | QA4 | 1 | шт. | 2019-11-27 | 1
16257 | AKU-MAA0019 | Приточные установки. Исходные технические требования. Книга 1. Plenum plants. Initial technical requirements. Book 1 | 10SAC43AT005 | Сепаратор / Separator | 1 | 4 | QA4 | 1 | шт. | 2019-11-27 | 1
16258 | AKU-MAA0019 | Приточные установки. Исходные технические требования. Книга 1. Plenum plants. Initial technical requirements. Book 1 | 10SAC43AT004 | Фильтр тонкой очистки / Fine filter | 1 | 4 | QA4 | 1 | шт. | 2019-11-27 | 1
16259 | AKU-MAA0019 | Приточные установки. Исходные технические требования. Книга 1. Plenum plants. Initial technical requirements. Book 1 | 10SAC43AT003 | Фильтр тонкой очистки / Fine filter | 1 | 4 | QA4 | 1 | шт. | 2019-11-27 | 1
16260 | AKU-MAA0019 | Приточные установки. Исходные технические требования. Книга 1. Plenum plants. Initial technical requirements. Book 1 | 10SAC43AT002 | Предфильтр / Inlet filter | 1 | 4 | QA4 | 1 | шт. | 2019-11-27 | 1
16261 | AKU-MAA0019 | Приточные установки. Исходные технические требования. Книга 1. Plenum plants. Initial technical requirements. Book 1 | 10SAC43AT001 | Предфильтр / Inlet filter | 1 | 4 | QA4 | 1 | шт. | 2019-11-27 | 1
16262 | AKU-MAA0019 | Приточные установки. Исходные технические требования. Книга 1. Plenum plants. Initial technical requirements. Book 1 | 10SAC43AN001 | Вентилятор на одном валу с электродвигателем / Fan on a common shaft with the electric motor | 1 | 4 | QA4 | 1 | шт. | 2019-11-27 | 1
16263 | AKU-MAA0019 | Приточные установки. Исходные технические требования. Книга 1. Plenum plants. Initial technical requirements. Book 1 | 10KLC42AT005 | Сепаратор / Separator | 1 | 4 | QA4 | 1 | шт. | 2019-11-27 | 1
16264 | AKU-MAA0019 | Приточные установки. Исходные технические требования. Книга 1. Plenum plants. Initial technical requirements. Book 1 | 10SAC43AH002 | Воздухонагреватель / Air heater | 1 | 4 | QA4 | 1 | шт. | 2019-11-27 | 1
16265 | AKU-MAA0019 | Приточные установки. Исходные технические требования. Книга 1. Plenum plants. Initial technical requirements. Book 1 | 10SAC43AN002 | Вентилятор на одном валу с электродвигателем / Fan on a common shaft with the electric motor | 1 | 4 | QA4 | 1 | шт. | 2019-11-27 | 1
16266 | AKU-MAA0019 | Приточные установки. Исходные технические требования. Книга 1. Plenum plants. Initial technical requirements. Book 1 | 10SAC43AC002 | Воздухоохладитель / Air cooler | 1 | 4 | QA4 | 1 | шт. | 2019-11-27 | 1
16267 | AKU-MAA0019 | Приточные установки. Исходные технические требования. Книга 1. Plenum plants. Initial technical requirements. Book 1 | 10SAC43AC001 | Воздухоохладитель / Air cooler | 1 | 4 | QA4 | 1 | шт. | 2019-11-27 | 1
16268 | AKU-MAA0019 | Приточные установки. Исходные технические требования. Книга 1. Plenum plants. Initial technical requirements. Book 1 | 10SAC43AA204 | Клапан воздушный регулирующий / Control air valve | 1 | 4 | QA4 | 1 | шт. | 2019-11-27 | 1
16269 | AKU-MAA0019 | Приточные установки. Исходные технические требования. Книга 1. Plenum plants. Initial technical requirements. Book 1 | 10SAC43AA203 | Клапан воздушный регулирующий / Control air valve | 1 | 4 | QA4 | 1 | шт. | 2019-11-27 | 1
16270 | AKU-MAA0019 | Приточные установки. Исходные технические требования. Книга 1. Plenum plants. Initial technical requirements. Book 1 | 10SAC43AA202 | Клапан воздушный регулирующий / Control air valve | 1 | 4 | QA4 | 1 | шт. | 2019-11-27 | 1
16271 | AKU-MAA0019 | Приточные установки. Исходные технические требования. Книга 1. Plenum plants. Initial technical requirements. Book 1 | 10SAC43AA201 | Клапан воздушный регулирующий / Control air valve | 1 | 4 | QA4 | 1 | шт. | 2019-11-27 | 1
16272 | AKU-MAA0019 | Приточные установки. Исходные технические требования. Книга 1. Plenum plants. Initial technical requirements. Book 1 | 10SAC43AA002 | Клапан воздушный / Air valve | 1 | 4 | QA4 | 1 | шт. | 2019-11-27 | 1
16273 | AKU-MAA0019 | Приточные установки. Исходные технические требования. Книга 1. Plenum plants. Initial technical requirements. Book 1 | 10SAC43AA001 | Клапан воздушный / Air valve | 1 | 4 | QA4 | 1 | шт. | 2019-11-27 | 1
16274 | AKU-MAA0019 | Приточные установки. Исходные технические требования. Книга 1. Plenum plants. Initial technical requirements. Book 1 | 10KLC41AC002 | Воздухоохладитель / Air cooler | 1 | 4 | QA4 | 1 | шт. | 2019-11-27 | 1
16275 | AKU-MAA0019 | Приточные установки. Исходные технические требования. Книга 1. Plenum plants. Initial technical requirements. Book 1 | 10SAC43AM001 | Камера смешения / Mixing chamber | 1 | 4 | QA4 | 1 | шт. | 2019-11-27 | 1
16276 | AKU-MAA0019 | Приточные установки. Исходные технические требования. Книга 1. Plenum plants. Initial technical requirements. Book 1 | 10KLC41AN002 | Вентилятор радиальный на одном валу с электродвигателем / Radial fan on a common shaft with the electric motor | 1 | 4 | QA4 | 1 | шт. | 2019-11-27 | 1
16277 | AKU-MAA0019 | Приточные установки. Исходные технические требования. Книга 1. Plenum plants. Initial technical requirements. Book 1 | 10KLC41AH001 | Воздухонагреватель / Air heater | 1 | 4 | QA4 | 1 | шт. | 2019-11-27 | 1
16278 | AKU-MAA0019 | Приточные установки. Исходные технические требования. Книга 1. Plenum plants. Initial technical requirements. Book 1 | 10SAC43AM002 | Камера смешения / Mixing chamber | 1 | 4 | QA4 | 1 | шт. | 2019-11-27 | 1
16279 | AKU-MAA0019 | Приточные установки. Исходные технические требования. Книга 1. Plenum plants. Initial technical requirements. Book 1 | 10KLC41AN001 | Вентилятор радиальный на одном валу с электродвигателем / Radial fan on a common shaft with the electric motor | 1 | 4 | QA4 | 1 | шт. | 2019-11-27 | 1
16280 | AKU-MAA0019 | Приточные установки. Исходные технические требования. Книга 1. Plenum plants. Initial technical requirements. Book 1 | 10KLC42AT004 | Фильтр тонкой очистки / Fine filter | 1 | 4 | QA4 | 1 | шт. | 2019-11-27 | 1
16281 | AKU-MAA0019 | Приточные установки. Исходные технические требования. Книга 1. Plenum plants. Initial technical requirements. Book 1 | 10KLC41AT001 | Предфильтр / Inlet filter | 1 | 4 | QA4 | 1 | шт. | 2019-11-27 | 1
16282 | AKU-MAA0019 | Приточные установки. Исходные технические требования. Книга 1. Plenum plants. Initial technical requirements. Book 1 | 10KLC41AT002 | Предфильтр / Inlet filter | 1 | 4 | QA4 | 1 | шт. | 2019-11-27 | 1
16283 | AKU-MAA0019 | Приточные установки. Исходные технические требования. Книга 1. Plenum plants. Initial technical requirements. Book 1 | 10KLC41AT003 | Фильтр тонкой очистки / Fine filter | 1 | 4 | QA4 | 1 | шт. | 2019-11-27 | 1
16284 | AKU-MAA0019 | Приточные установки. Исходные технические требования. Книга 1. Plenum plants. Initial technical requirements. Book 1 | 10KLC41AT004 | Фильтр тонкой очистки / Fine filter | 1 | 4 | QA4 | 1 | шт. | 2019-11-27 | 1
16285 | AKU-MAA0019 | Приточные установки. Исходные технические требования. Книга 1. Plenum plants. Initial technical requirements. Book 1 | 10KLC41AT005 | Сепаратор / Separator | 1 | 4 | QA4 | 1 | шт. | 2019-11-27 | 1
16286 | AKU-MAA0019 | Приточные установки. Исходные технические требования. Книга 1. Plenum plants. Initial technical requirements. Book 1 | 10KLC42AA001 | Клапан воздушный / Air valve | 1 | 4 | QA4 | 1 | шт. | 2019-11-27 | 1
16287 | AKU-MAA0019 | Приточные установки. Исходные технические требования. Книга 1. Plenum plants. Initial technical requirements. Book 1 | 10KLC41AT006 | Сепаратор / Separator | 1 | 4 | QA4 | 1 | шт. | 2019-11-27 | 1
16288 | AKU-MAA0019 | Приточные установки. Исходные технические требования. Книга 1. Plenum plants. Initial technical requirements. Book 1 | 10KLC42AT001 | Предфильтр / Inlet filter | 1 | 4 | QA4 | 1 | шт. | 2019-11-27 | 1
16289 | AKU-MAA0019 | Приточные установки. Исходные технические требования. Книга 1. Plenum plants. Initial technical requirements. Book 1 | 10KLC41AH002 | Воздухонагреватель / Air heater | 1 | 4 | QA4 | 1 | шт. | 2019-11-27 | 1
16290 | AKU-MAA0019 | Приточные установки. Исходные технические требования. Книга 1. Plenum plants. Initial technical requirements. Book 1 | 10KLC42AC001 | Воздухоохладитель / Air cooler | 1 | 4 | QA4 | 1 | шт. | 2019-11-27 | 1
16291 | AKU-MAA0019 | Приточные установки. Исходные технические требования. Книга 1. Plenum plants. Initial technical requirements. Book 1 | 10KLC42AT003 | Фильтр тонкой очистки / Fine filter | 1 | 4 | QA4 | 1 | шт. | 2019-11-27 | 1
16292 | AKU-MAA0019 | Приточные установки. Исходные технические требования. Книга 1. Plenum plants. Initial technical requirements. Book 1 | 10KLC42AT002 | Предфильтр / Inlet filter | 1 | 4 | QA4 | 1 | шт. | 2019-11-27 | 1
16293 | AKU-MAA0019 | Приточные установки. Исходные технические требования. Книга 1. Plenum plants. Initial technical requirements. Book 1 | 10KLC42AN002 | Вентилятор радиальный на одном валу с электродвигателем / Radial fan on a common shaft with the electric motor | 1 | 4 | QA4 | 1 | шт. | 2019-11-27 | 1
16294 | AKU-MAA0019 | Приточные установки. Исходные технические требования. Книга 1. Plenum plants. Initial technical requirements. Book 1 | 10KLC42AN001 | Вентилятор радиальный на одном валу с электродвигателем / Radial fan on a common shaft with the electric motor | 1 | 4 | QA4 | 1 | шт. | 2019-11-27 | 1
16295 | AKU-MAA0019 | Приточные установки. Исходные технические требования. Книга 1. Plenum plants. Initial technical requirements. Book 1 | 10KLC42AH002 | Воздухонагреватель / Air heater | 1 | 4 | QA4 | 1 | шт. | 2019-11-27 | 1
16296 | AKU-MAA0019 | Приточные установки. Исходные технические требования. Книга 1. Plenum plants. Initial technical requirements. Book 1 | 10KLC42AH001 | Воздухонагреватель / Air heater | 1 | 4 | QA4 | 1 | шт. | 2019-11-27 | 1
16297 | AKU-MAA0019 | Приточные установки. Исходные технические требования. Книга 1. Plenum plants. Initial technical requirements. Book 1 | 10KLC42AC002 | Воздухоохладитель / Air cooler | 1 | 4 | QA4 | 1 | шт. | 2019-11-27 | 1
16298 | AKU-MAA0019 | Приточные установки. Исходные технические требования. Книга 1. Plenum plants. Initial technical requirements. Book 1 | 10KLE45AT004 | Фильтр тонкой очистки / Fine filter | 1 | 4 | QA4 | 1 | шт. | 2020-01-26 | 1
16299 | AKU-MAA0019 | Приточные установки. Исходные технические требования. Книга 1. Plenum plants. Initial technical requirements. Book 1 | 10KLE45AH002 | Воздухонагреватель / Air heater | 1 | 4 | QA4 | 1 | шт. | 2020-01-26 | 1
16300 | AKU-MAA0019 | Приточные установки. Исходные технические требования. Книга 1. Plenum plants. Initial technical requirements. Book 1 | 10KLE44AT004 | Сепаратор / Separator | 1 | 4 | QA4 | 1 | шт. | 2020-01-26 | 1
16301 | AKU-MAA0019 | Приточные установки. Исходные технические требования. Книга 1. Plenum plants. Initial technical requirements. Book 1 | 10KLE45AA002 | Клапан воздушный с электроприводом / Electrically driven air valve | 1 | 4 | QA4 | 1 | шт. | 2020-01-26 | 1
16302 | AKU-MAA0019 | Приточные установки. Исходные технические требования. Книга 1. Plenum plants. Initial technical requirements. Book 1 | 10KLE45AC001 | Воздухоохладитель / Air cooler | 1 | 4 | QA4 | 1 | шт. | 2020-01-26 | 1
16303 | AKU-MAA0019 | Приточные установки. Исходные технические требования. Книга 1. Plenum plants. Initial technical requirements. Book 1 | 10KLE44AT003 | Сепаратор / Separator | 1 | 4 | QA4 | 1 | шт. | 2020-01-26 | 1
16304 | AKU-MAA0019 | Приточные установки. Исходные технические требования. Книга 1. Plenum plants. Initial technical requirements. Book 1 | 10KLE45AC002 | Воздухоохладитель / Air cooler | 1 | 4 | QA4 | 1 | шт. | 2020-01-26 | 1
16305 | AKU-MAA0019 | Приточные установки. Исходные технические требования. Книга 1. Plenum plants. Initial technical requirements. Book 1 | 10KLE45AH001 | Воздухонагреватель / Air heater | 1 | 4 | QA4 | 1 | шт. | 2020-01-26 | 1
16306 | AKU-MAA0019 | Приточные установки. Исходные технические требования. Книга 1. Plenum plants. Initial technical requirements. Book 1 | 10KLE45AA001 | Клапан воздушный с электроприводом / Electrically driven air valve | 1 | 4 | QA4 | 1 | шт. | 2020-01-26 | 1
16307 | AKU-MAA0019 | Приточные установки. Исходные технические требования. Книга 1. Plenum plants. Initial technical requirements. Book 1 | 10KLE45AN001 | Вентилятор / Fan | 1 | 4 | QA4 | 1 | шт. | 2020-01-26 | 1
16308 | AKU-MAA0019 | Приточные установки. Исходные технические требования. Книга 1. Plenum plants. Initial technical requirements. Book 1 | 10KLE45AN002 | Вентилятор / Fan | 1 | 4 | QA4 | 1 | шт. | 2020-01-26 | 1
16309 | AKU-MAA0019 | Приточные установки. Исходные технические требования. Книга 1. Plenum plants. Initial technical requirements. Book 1 | 10KLE45AT001 | Предфильтр / Inlet filter | 1 | 4 | QA4 | 1 | шт. | 2020-01-26 | 1
16310 | AKU-MAA0019 | Приточные установки. Исходные технические требования. Книга 1. Plenum plants. Initial technical requirements. Book 1 | 10KLE45AT003 | Фильтр тонкой очистки / Fine filter | 1 | 4 | QA4 | 1 | шт. | 2020-01-26 | 1
16311 | AKU-MAA0019 | Приточные установки. Исходные технические требования. Книга 1. Plenum plants. Initial technical requirements. Book 1 | 10KLE45AT005 | Сепаратор / Separator | 1 | 4 | QA4 | 1 | шт. | 2020-01-26 | 1
16312 | AKU-MAA0019 | Приточные установки. Исходные технические требования. Книга 1. Plenum plants. Initial technical requirements. Book 1 | 10KLE45AT006 | Сепаратор / Separator | 1 | 4 | QA4 | 1 | шт. | 2020-01-26 | 1
16313 | AKU-MAA0019 | Приточные установки. Исходные технические требования. Книга 1. Plenum plants. Initial technical requirements. Book 1 | 10KLE42AT005 | Сепаратор / Separator | 1 | 4 | QA4 | 1 | шт. | 2020-01-26 | 1
16314 | AKU-MAA0019 | Приточные установки. Исходные технические требования. Книга 1. Plenum plants. Initial technical requirements. Book 1 | 10KLE44AT002 | Фильтр грубой очистки / Coarse filter | 1 | 4 | QA4 | 1 | шт. | 2020-01-26 | 1
16315 | AKU-MAA0019 | Приточные установки. Исходные технические требования. Книга 1. Plenum plants. Initial technical requirements. Book 1 | 10KLE45AT002 | Предфильтр / Inlet filter | 1 | 4 | QA4 | 1 | шт. | 2020-01-26 | 1
16316 | AKU-MAA0019 | Приточные установки. Исходные технические требования. Книга 1. Plenum plants. Initial technical requirements. Book 1 | 10KLE41AN002 | Вентилятор / Fan | 1 | 4 | QA4 | 1 | шт. | 2020-01-26 | 1
16317 | AKU-MAA0019 | Приточные установки. Исходные технические требования. Книга 1. Plenum plants. Initial technical requirements. Book 1 | 10KLE44AT001 | Фильтр грубой очистки / Coarse filter | 1 | 4 | QA4 | 1 | шт. | 2020-01-26 | 1
16318 | AKU-MAA0019 | Приточные установки. Исходные технические требования. Книга 1. Plenum plants. Initial technical requirements. Book 1 | 10KLE42AA002 | Клапан воздушный с электроприводом / Electrically driven air valve | 1 | 4 | QA4 | 1 | шт. | 2020-01-26 | 1
16319 | AKU-MAA0019 | Приточные установки. Исходные технические требования. Книга 1. Plenum plants. Initial technical requirements. Book 1 | 10KLE44AA001 | Клапан воздушный с электроприводом / Electrically driven air valve | 1 | 4 | QA4 | 1 | шт. | 2020-01-26 | 1
16320 | AKU-MAA0019 | Приточные установки. Исходные технические требования. Книга 1. Plenum plants. Initial technical requirements. Book 1 | 10KLE41AT006 | Сепаратор / Separator | 1 | 4 | QA4 | 1 | шт. | 2020-01-26 | 1
16321 | AKU-MAA0019 | Приточные установки. Исходные технические требования. Книга 1. Plenum plants. Initial technical requirements. Book 1 | 10KLE41AT005 | Сепаратор / Separator | 1 | 4 | QA4 | 1 | шт. | 2020-01-26 | 1
16322 | AKU-MAA0019 | Приточные установки. Исходные технические требования. Книга 1. Plenum plants. Initial technical requirements. Book 1 | 10KLE41AT004 | Фильтр тонкой очистки / Fine filter | 1 | 4 | QA4 | 1 | шт. | 2020-01-26 | 1
16323 | AKU-MAA0019 | Приточные установки. Исходные технические требования. Книга 1. Plenum plants. Initial technical requirements. Book 1 | 10KLE41AT003 | Фильтр тонкой очистки / Fine filter | 1 | 4 | QA4 | 1 | шт. | 2020-01-26 | 1
16324 | AKU-MAA0019 | Приточные установки. Исходные технические требования. Книга 1. Plenum plants. Initial technical requirements. Book 1 | 10KLE42AC002 | Воздухоохладитель / Air cooler | 1 | 4 | QA4 | 1 | шт. | 2020-01-26 | 1
16325 | AKU-MAA0019 | Приточные установки. Исходные технические требования. Книга 1. Plenum plants. Initial technical requirements. Book 1 | 10KLE41AT001 | Предфильтр / Inlet filter | 1 | 4 | QA4 | 1 | шт. | 2020-01-26 | 1
16326 | AKU-MAA0019 | Приточные установки. Исходные технические требования. Книга 1. Plenum plants. Initial technical requirements. Book 1 | 10KLE42AC001 | Воздухоохладитель / Air cooler | 1 | 4 | QA4 | 1 | шт. | 2020-01-26 | 1
16327 | AKU-MAA0019 | Приточные установки. Исходные технические требования. Книга 1. Plenum plants. Initial technical requirements. Book 1 | 10KLE41AN001 | Вентилятор / Fan | 1 | 4 | QA4 | 1 | шт. | 2020-01-26 | 1
16328 | AKU-MAA0019 | Приточные установки. Исходные технические требования. Книга 1. Plenum plants. Initial technical requirements. Book 1 | 10KLE41AH002 | Воздухонагреватель / Air heater | 1 | 4 | QA4 | 1 | шт. | 2020-01-26 | 1
16329 | AKU-MAA0019 | Приточные установки. Исходные технические требования. Книга 1. Plenum plants. Initial technical requirements. Book 1 | 10KLE41AH001 | Воздухонагреватель / Air heater | 1 | 4 | QA4 | 1 | шт. | 2020-01-26 | 1
16330 | AKU-MAA0019 | Приточные установки. Исходные технические требования. Книга 1. Plenum plants. Initial technical requirements. Book 1 | 10KLE41AC002 | Воздухоохладитель / Air cooler | 1 | 4 | QA4 | 1 | шт. | 2020-01-26 | 1
16331 | AKU-MAA0019 | Приточные установки. Исходные технические требования. Книга 1. Plenum plants. Initial technical requirements. Book 1 | 10KLE41AC001 | Воздухоохладитель / Air cooler | 1 | 4 | QA4 | 1 | шт. | 2020-01-26 | 1
16332 | AKU-MAA0019 | Приточные установки. Исходные технические требования. Книга 1. Plenum plants. Initial technical requirements. Book 1 | 10KLE41AA002 | Клапан воздушный с электроприводом / Electrically driven air valve | 1 | 4 | QA4 | 1 | шт. | 2020-01-26 | 1
16333 | AKU-MAA0019 | Приточные установки. Исходные технические требования. Книга 1. Plenum plants. Initial technical requirements. Book 1 | 10KLE41AA001 | Клапан воздушный с электроприводом / Electrically driven air valve | 1 | 4 | QA4 | 1 | шт. | 2020-01-26 | 1
16334 | AKU-MAA0019 | Приточные установки. Исходные технические требования. Книга 1. Plenum plants. Initial technical requirements. Book 1 | 10KLE41AT002 | Предфильтр / Inlet filter | 1 | 4 | QA4 | 1 | шт. | 2020-01-26 | 1
16335 | AKU-MAA0019 | Приточные установки. Исходные технические требования. Книга 1. Plenum plants. Initial technical requirements. Book 1 | 10KLE44AA002 | Клапан воздушный с электроприводом / Electrically driven air valve | 1 | 4 | QA4 | 1 | шт. | 2020-01-26 | 1
16336 | AKU-MAA0019 | Приточные установки. Исходные технические требования. Книга 1. Plenum plants. Initial technical requirements. Book 1 | 10KLE44AN002 | Вентилятор / Fan | 1 | 4 | QA4 | 1 | шт. | 2020-01-26 | 1
16337 | AKU-MAA0019 | Приточные установки. Исходные технические требования. Книга 1. Plenum plants. Initial technical requirements. Book 1 | 10KLE44AN001 | Вентилятор / Fan | 1 | 4 | QA4 | 1 | шт. | 2020-01-26 | 1
16338 | AKU-MAA0019 | Приточные установки. Исходные технические требования. Книга 1. Plenum plants. Initial technical requirements. Book 1 | 10KLE44AH002 | Воздухонагреватель / Air heater | 1 | 4 | QA4 | 1 | шт. | 2020-01-26 | 1
16339 | AKU-MAA0019 | Приточные установки. Исходные технические требования. Книга 1. Plenum plants. Initial technical requirements. Book 1 | 10KLE44AH001 | Воздухонагреватель / Air heater | 1 | 4 | QA4 | 1 | шт. | 2020-01-26 | 1
16340 | AKU-MAA0019 | Приточные установки. Исходные технические требования. Книга 1. Plenum plants. Initial technical requirements. Book 1 | 10KLE44AC002 | Воздухоохладитель / Air cooler | 1 | 4 | QA4 | 1 | шт. | 2020-01-26 | 1
16341 | AKU-MAA0019 | Приточные установки. Исходные технические требования. Книга 1. Plenum plants. Initial technical requirements. Book 1 | 10KLE42AA001 | Клапан воздушный с электроприводом / Electrically driven air valve | 1 | 4 | QA4 | 1 | шт. | 2020-01-26 | 1
16342 | AKU-MAA0019 | Приточные установки. Исходные технические требования. Книга 1. Plenum plants. Initial technical requirements. Book 1 | 10KLE44AC001 | Воздухоохладитель / Air cooler | 1 | 4 | QA4 | 1 | шт. | 2020-01-26 | 1
16343 | AKU-MAA0019 | Приточные установки. Исходные технические требования. Книга 1. Plenum plants. Initial technical requirements. Book 1 | 10KLE42AH001 | Воздухонагреватель / Air heater | 1 | 4 | QA4 | 1 | шт. | 2020-01-26 | 1
16344 | AKU-MAA0019 | Приточные установки. Исходные технические требования. Книга 1. Plenum plants. Initial technical requirements. Book 1 | 10KLE42AT006 | Сепаратор / Separator | 1 | 4 | QA4 | 1 | шт. | 2020-01-26 | 1
16345 | AKU-MAA0019 | Приточные установки. Исходные технические требования. Книга 1. Plenum plants. Initial technical requirements. Book 1 | 10KLE42AT004 | Фильтр тонкой очистки / Fine filter | 1 | 4 | QA4 | 1 | шт. | 2020-01-26 | 1
16346 | AKU-MAA0019 | Приточные установки. Исходные технические требования. Книга 1. Plenum plants. Initial technical requirements. Book 1 | 10KLE42AT003 | Фильтр тонкой очистки / Fine filter | 1 | 4 | QA4 | 1 | шт. | 2020-01-26 | 1
16347 | AKU-MAA0019 | Приточные установки. Исходные технические требования. Книга 1. Plenum plants. Initial technical requirements. Book 1 | 10KLE42AT002 | Предфильтр / Inlet filter | 1 | 4 | QA4 | 1 | шт. | 2020-01-26 | 1
16348 | AKU-MAA0019 | Приточные установки. Исходные технические требования. Книга 1. Plenum plants. Initial technical requirements. Book 1 | 10KLE42AT001 | Предфильтр / Inlet filter | 1 | 4 | QA4 | 1 | шт. | 2020-01-26 | 1
16349 | AKU-MAA0019 | Приточные установки. Исходные технические требования. Книга 1. Plenum plants. Initial technical requirements. Book 1 | 10KLE42AN002 | Вентилятор / Fan | 1 | 4 | QA4 | 1 | шт. | 2020-01-26 | 1
16350 | AKU-MAA0019 | Приточные установки. Исходные технические требования. Книга 1. Plenum plants. Initial technical requirements. Book 1 | 10KLE42AN001 | Вентилятор / Fan | 1 | 4 | QA4 | 1 | шт. | 2020-01-26 | 1
16351 | AKU-MAA0019 | Приточные установки. Исходные технические требования. Книга 1. Plenum plants. Initial technical requirements. Book 1 | 10KLE42AH002 | Воздухонагреватель / Air heater | 1 | 4 | QA4 | 1 | шт. | 2020-01-26 | 1
16352 | AKU-MAA0107 | Приточные установки. Исходные технические требования. (2 книги)Plenum Plants. Initial Technical Requirements. Book 2 | 00SAS50AT002 | Фильтр грубой очистки / Coarse filter | 0 | 4- | QA4 | 1 | шт. | 2019-10-30 | 2
16353 | AKU-MAA0107 | Приточные установки. Исходные технические требования. (2 книги)Plenum Plants. Initial Technical Requirements. Book 2 | 00SAS54AT010 | Сепаратор / Separator | 0 | 4- | QA4 | 1 | шт. | 2019-10-30 | 2
16354 | AKU-MAA0107 | Приточные установки. Исходные технические требования. (2 книги)Plenum Plants. Initial Technical Requirements. Book 2 | 00SAS54AT009 | Сепаратор / Separator | 0 | 4- | QA4 | 1 | шт. | 2019-10-30 | 2
16355 | AKU-MAA0107 | Приточные установки. Исходные технические требования. (2 книги)Plenum Plants. Initial Technical Requirements. Book 2 | 00SAS50AT004 | Сепаратор / Separator | 0 | 4- | QA4 | 1 | шт. | 2019-10-30 | 2
16356 | AKU-MAA0107 | Приточные установки. Исходные технические требования. (2 книги)Plenum Plants. Initial Technical Requirements. Book 2 | 00SAS49AT003 | Сепаратор / Separator | 0 | 4- | QA4 | 1 | шт. | 2019-10-30 | 2
16357 | AKU-MAA0107 | Приточные установки. Исходные технические требования. (2 книги)Plenum Plants. Initial Technical Requirements. Book 2 | 00SAS51AT004 | Сепаратор / Separator | 0 | 4- | QA4 | 1 | шт. | 2019-10-30 | 2
16358 | AKU-MAA0107 | Приточные установки. Исходные технические требования. (2 книги)Plenum Plants. Initial Technical Requirements. Book 2 | 00SAS51AT003 | Сепаратор / Separator | 0 | 4- | QA4 | 1 | шт. | 2019-10-30 | 2
16359 | AKU-MAA0107 | Приточные установки. Исходные технические требования. (2 книги)Plenum Plants. Initial Technical Requirements. Book 2 | 00SAS50AT006 | Фильтр грубой очистки / Coarse filter | 0 | 4- | QA4 | 1 | шт. | 2019-10-30 | 2
16360 | AKU-MAA0107 | Приточные установки. Исходные технические требования. (2 книги)Plenum Plants. Initial Technical Requirements. Book 2 | 00SAS49AT001 | Фильтр грубой очистки / Coarse filter | 0 | 4- | QA4 | 1 | шт. | 2019-10-30 | 2
16361 | AKU-MAA0107 | Приточные установки. Исходные технические требования. (2 книги)Plenum Plants. Initial Technical Requirements. Book 2 | 00SAS50AT007 | Сепаратор / Separator | 0 | 4- | QA4 | 1 | шт. | 2019-10-30 | 2
16362 | AKU-MAA0107 | Приточные установки. Исходные технические требования. (2 книги)Plenum Plants. Initial Technical Requirements. Book 2 | 00SAS51AT002 | Фильтр грубой очистки / Coarse filter | 0 | 4- | QA4 | 1 | шт. | 2019-10-30 | 2
16363 | AKU-MAA0107 | Приточные установки. Исходные технические требования. (2 книги)Plenum Plants. Initial Technical Requirements. Book 2 | 00SAS54AT001 | Фильтр грубой очистки / Coarse filter | 0 | 4- | QA4 | 1 | шт. | 2019-10-30 | 2
16364 | AKU-MAA0107 | Приточные установки. Исходные технические требования. (2 книги)Plenum Plants. Initial Technical Requirements. Book 2 | 00SAS53AT005 | Сепаратор / Separator | 0 | 4- | QA4 | 1 | шт. | 2019-10-30 | 2
16365 | AKU-MAA0107 | Приточные установки. Исходные технические требования. (2 книги)Plenum Plants. Initial Technical Requirements. Book 2 | 00SAS49AT002 | Фильтр грубой очистки / Coarse filter | 0 | 4- | QA4 | 1 | шт. | 2019-10-30 | 2
16366 | AKU-MAA0107 | Приточные установки. Исходные технические требования. (2 книги)Plenum Plants. Initial Technical Requirements. Book 2 | 00SAS50AT001 | Фильтр грубой очистки / Coarse filter | 0 | 4- | QA4 | 1 | шт. | 2019-10-30 | 2
16367 | AKU-MAA0107 | Приточные установки. Исходные технические требования. (2 книги)Plenum Plants. Initial Technical Requirements. Book 2 | 00SAS51AT001 | Фильтр грубой очистки / Coarse filter | 0 | 4- | QA4 | 1 | шт. | 2019-10-30 | 2
16368 | AKU-MAA0107 | Приточные установки. Исходные технические требования. (2 книги)Plenum Plants. Initial Technical Requirements. Book 2 | 00SAS49AN002 | Вентилятор / Fan | 0 | 4- | QA4 | 1 | шт. | 2019-10-30 | 2
16369 | AKU-MAA0107 | Приточные установки. Исходные технические требования. (2 книги)Plenum Plants. Initial Technical Requirements. Book 2 | 00SAS49AN001 | Вентилятор / Fan | 0 | 4- | QA4 | 1 | шт. | 2019-10-30 | 2
16370 | AKU-MAA0107 | Приточные установки. Исходные технические требования. (2 книги)Plenum Plants. Initial Technical Requirements. Book 2 | 00SAS49AT004 | Сепаратор / Separator | 0 | 4- | QA4 | 1 | шт. | 2019-10-30 | 2
16371 | AKU-MAA0107 | Приточные установки. Исходные технические требования. (2 книги)Plenum Plants. Initial Technical Requirements. Book 2 | 00SAS54AT003 | Сепаратор / Separator | 0 | 4- | QA4 | 1 | шт. | 2019-10-30 | 2
16372 | AKU-MAA0107 | Приточные установки. Исходные технические требования. (2 книги)Plenum Plants. Initial Technical Requirements. Book 2 | 00SAS53AT006 | Сепаратор / Separator | 0 | 4- | QA4 | 1 | шт. | 2019-10-30 | 2
16373 | AKU-MAA0107 | Приточные установки. Исходные технические требования. (2 книги)Plenum Plants. Initial Technical Requirements. Book 2 | 00SAS50AT008 | Сепаратор / Separator | 0 | 4- | QA4 | 1 | шт. | 2019-10-30 | 2
16374 | AKU-MAA0107 | Приточные установки. Исходные технические требования. (2 книги)Plenum Plants. Initial Technical Requirements. Book 2 | 00SAS54AT006 | Предфильтр / Inlet filter | 0 | 4- | QA4 | 1 | шт. | 2019-10-30 | 2
16375 | AKU-MAA0107 | Приточные установки. Исходные технические требования. (2 книги)Plenum Plants. Initial Technical Requirements. Book 2 | 00SAS50AH002 | Воздухонагреватель / Air heater | 0 | 4- | QA4 | 1 | шт. | 2019-10-30 | 2
16376 | AKU-MAA0107 | Приточные установки. Исходные технические требования. (2 книги)Plenum Plants. Initial Technical Requirements. Book 2 | 00SAS54AT002 | Фильтр грубой очистки / Coarse filter | 0 | 4- | QA4 | 1 | шт. | 2019-10-30 | 2
16377 | AKU-MAA0107 | Приточные установки. Исходные технические требования. (2 книги)Plenum Plants. Initial Technical Requirements. Book 2 | 00SAS50AT003 | Сепаратор / Separator | 0 | 4- | QA4 | 1 | шт. | 2019-10-30 | 2
16378 | AKU-MAA0107 | Приточные установки. Исходные технические требования. (2 книги)Plenum Plants. Initial Technical Requirements. Book 2 | 00SAS50AH104 | Приточная система вентиляции помещений складов/ Plenum ventilation system for storage facilities | 0 | 4- | QA4 | 1 | шт. | 2019-10-30 | 2
16379 | AKU-MAA0107 | Приточные установки. Исходные технические требования. (2 книги)Plenum Plants. Initial Technical Requirements. Book 2 | 00SAS54AA003 | Клапан воздушный с электроприводом / Electrically driven air valve | 0 | 4- | QA4 | 1 | шт. | 2019-10-30 | 2
16380 | AKU-MAA0107 | Приточные установки. Исходные технические требования. (2 книги)Plenum Plants. Initial Technical Requirements. Book 2 | 00SAS54AA002 | Клапан воздушный с электроприводом / Electrically driven air valve | 0 | 4- | QA4 | 1 | шт. | 2019-10-30 | 2
16381 | AKU-MAA0107 | Приточные установки. Исходные технические требования. (2 книги)Plenum Plants. Initial Technical Requirements. Book 2 | 00SAS54AA001 | Клапан воздушный с электроприводом / Electrically driven air valve | 0 | 4- | QA4 | 1 | шт. | 2019-10-30 | 2
16382 | AKU-MAA0107 | Приточные установки. Исходные технические требования. (2 книги)Plenum Plants. Initial Technical Requirements. Book 2 | 00SAS54AT005 | Предфильтр / Inlet filter | 0 | 4- | QA4 | 1 | шт. | 2019-10-30 | 2
16383 | AKU-MAA0107 | Приточные установки. Исходные технические требования. (2 книги)Plenum Plants. Initial Technical Requirements. Book 2 | 00SAS49AH101 | Приточная система вентиляции фильтровального зала и технологических помещений /Plenum ventilation system for the filtering building and its process rooms | 0 | 4- | QA4 | 1 | шт. | 2019-10-30 | 2
16384 | AKU-MAA0107 | Приточные установки. Исходные технические требования. (2 книги)Plenum Plants. Initial Technical Requirements. Book 2 | 00SAS50AN001 | Вентилятор / Fan | 0 | 4- | QA4 | 1 | шт. | 2019-10-30 | 2
16385 | AKU-MAA0107 | Приточные установки. Исходные технические требования. (2 книги)Plenum Plants. Initial Technical Requirements. Book 2 | 00SAS53AT002 | Предфильтр / Inlet filter | 0 | 4- | QA4 | 1 | шт. | 2019-10-30 | 2
16386 | AKU-MAA0107 | Приточные установки. Исходные технические требования. (2 книги)Plenum Plants. Initial Technical Requirements. Book 2 | 00SAS50AH101 | Приточная система вентиляции помещений складов/ Plenum ventilation system for storage facilities | 0 | 4- | QA4 | 1 | шт. | 2019-10-30 | 2
16387 | AKU-MAA0107 | Приточные установки. Исходные технические требования. (2 книги)Plenum Plants. Initial Technical Requirements. Book 2 | 00SAS51AH101 | Приточная система вентиляции склада аммиака / Plenum ventilation system for ammonia storage facility | 0 | 4- | QA4 | 1 | шт. | 2019-10-30 | 2
16388 | AKU-MAA0107 | Приточные установки. Исходные технические требования. (2 книги)Plenum Plants. Initial Technical Requirements. Book 2 | 00SAS50AH103 | Приточная система вентиляции помещений складов/ Plenum ventilation system for storage facilities | 0 | 4- | QA4 | 1 | шт. | 2019-10-30 | 2
16389 | AKU-MAA0107 | Приточные установки. Исходные технические требования. (2 книги)Plenum Plants. Initial Technical Requirements. Book 2 | 00SAS50AA004 | Клапан воздушный с электроприводом / Electrically driven air valve | 0 | 4- | QA4 | 1 | шт. | 2019-10-30 | 2
16390 | AKU-MAA0107 | Приточные установки. Исходные технические требования. (2 книги)Plenum Plants. Initial Technical Requirements. Book 2 | 00SAS53AT003 | Фильтр тонкой очистки / Fine filter | 0 | 4- | QA4 | 1 | шт. | 2019-10-30 | 2
16391 | AKU-MAA0107 | Приточные установки. Исходные технические требования. (2 книги)Plenum Plants. Initial Technical Requirements. Book 2 | 00SAS51AH102 | Приточная система вентиляции склада аммиака / Plenum ventilation system for ammonia storage facility | 0 | 4- | QA4 | 1 | шт. | 2019-10-30 | 2
16392 | AKU-MAA0107 | Приточные установки. Исходные технические требования. (2 книги)Plenum Plants. Initial Technical Requirements. Book 2 | 00SAS49AH102 | Приточная система вентиляции фильтровального зала и технологических помещений /Plenum ventilation system for the filtering building and its process rooms | 0 | 4- | QA4 | 1 | шт. | 2019-10-30 | 2
16393 | AKU-MAA0107 | Приточные установки. Исходные технические требования. (2 книги)Plenum Plants. Initial Technical Requirements. Book 2 | 00SAS54AH101 | Приточная система вентиляции, помещений РУСН, ПТС и контроллеров /Plenum ventilation system for the SAS, I&C and controller rooms | 0 | 4- | QA4 | 1 | шт. | 2019-10-30 | 2
16394 | AKU-MAA0107 | Приточные установки. Исходные технические требования. (2 книги)Plenum Plants. Initial Technical Requirements. Book 2 | 00SAS54AH102 | Приточная система вентиляции, помещений РУСН, ПТС и контроллеров /Plenum ventilation system for the SAS, I&C and controller rooms | 0 | 4- | QA4 | 1 | шт. | 2019-10-30 | 2
16395 | AKU-MAA0107 | Приточные установки. Исходные технические требования. (2 книги)Plenum Plants. Initial Technical Requirements. Book 2 | 00SAS54AH103 | Приточная система вентиляции, помещений РУСН, ПТС и контроллеров /Plenum ventilation system for the SAS, I&C and controller rooms | 0 | 4- | QA4 | 1 | шт. | 2019-10-30 | 2
16396 | AKU-MAA0107 | Приточные установки. Исходные технические требования. (2 книги)Plenum Plants. Initial Technical Requirements. Book 2 | 00SAS54AH104 | Приточная система вентиляции, помещений РУСН, ПТС и контроллеров /Plenum ventilation system for the SAS, I&C and controller rooms | 0 | 4- | QA4 | 1 | шт. | 2019-10-30 | 2
16397 | AKU-MAA0107 | Приточные установки. Исходные технические требования. (2 книги)Plenum Plants. Initial Technical Requirements. Book 2 | 00SAS51AA001 | Клапан воздушный с электроприводом / Electrically driven air valve | 0 | 4- | QA4 | 1 | шт. | 2019-10-30 | 2
16398 | AKU-MAA0107 | Приточные установки. Исходные технические требования. (2 книги)Plenum Plants. Initial Technical Requirements. Book 2 | 00SAS50AH102 | Приточная система вентиляции помещений складов/ Plenum ventilation system for storage facilities | 0 | 4- | QA4 | 1 | шт. | 2019-10-30 | 2
16399 | AKU-MAA0107 | Приточные установки. Исходные технические требования. (2 книги)Plenum Plants. Initial Technical Requirements. Book 2 | 00SAS50AN003 | Вентилятор / Fan | 0 | 4- | QA4 | 1 | шт. | 2019-10-30 | 2
16400 | AKU-MAA0107 | Приточные установки. Исходные технические требования. (2 книги)Plenum Plants. Initial Technical Requirements. Book 2 | 00SAS49AH002 | Воздухонагреватель / Air heater | 0 | 4- | QA4 | 1 | шт. | 2019-10-30 | 2
16401 | AKU-MAA0107 | Приточные установки. Исходные технические требования. (2 книги)Plenum Plants. Initial Technical Requirements. Book 2 | 00SAS53AN002 | Вентилятор / Fan | 0 | 4- | QA4 | 1 | шт. | 2019-10-30 | 2
16402 | AKU-MAA0107 | Приточные установки. Исходные технические требования. (2 книги)Plenum Plants. Initial Technical Requirements. Book 2 | 00SAS50AH001 | Воздухонагреватель / Air heater | 0 | 4- | QA4 | 1 | шт. | 2019-10-30 | 2
16403 | AKU-MAA0107 | Приточные установки. Исходные технические требования. (2 книги)Plenum Plants. Initial Technical Requirements. Book 2 | 00SAS49AH001 | Воздухонагреватель / Air heater | 0 | 4- | QA4 | 1 | шт. | 2019-10-30 | 2
16404 | AKU-MAA0107 | Приточные установки. Исходные технические требования. (2 книги)Plenum Plants. Initial Technical Requirements. Book 2 | 00SAS54AN004 | Вентилятор / Fan | 0 | 4- | QA4 | 1 | шт. | 2019-10-30 | 2
16405 | AKU-MAA0107 | Приточные установки. Исходные технические требования. (2 книги)Plenum Plants. Initial Technical Requirements. Book 2 | 00SAS54AN003 | Вентилятор / Fan | 0 | 4- | QA4 | 1 | шт. | 2019-10-30 | 2
16406 | AKU-MAA0107 | Приточные установки. Исходные технические требования. (2 книги)Plenum Plants. Initial Technical Requirements. Book 2 | 00SAS54AN001 | Вентилятор / Fan | 0 | 4- | QA4 | 1 | шт. | 2019-10-30 | 2
16407 | AKU-MAA0107 | Приточные установки. Исходные технические требования. (2 книги)Plenum Plants. Initial Technical Requirements. Book 2 | 00SAS53AN001 | Вентилятор / Fan | 0 | 4- | QA4 | 1 | шт. | 2019-10-30 | 2
16408 | AKU-MAA0107 | Приточные установки. Исходные технические требования. (2 книги)Plenum Plants. Initial Technical Requirements. Book 2 | 00SAS54AA004 | Клапан воздушный с электроприводом / Electrically driven air valve | 0 | 4- | QA4 | 1 | шт. | 2019-10-30 | 2
16409 | AKU-MAA0107 | Приточные установки. Исходные технические требования. (2 книги)Plenum Plants. Initial Technical Requirements. Book 2 | 00SAS50AN002 | Вентилятор / Fan | 0 | 4- | QA4 | 1 | шт. | 2019-10-30 | 2
16410 | AKU-MAA0107 | Приточные установки. Исходные технические требования. (2 книги)Plenum Plants. Initial Technical Requirements. Book 2 | 00SAS54AT008 | Фильтр тонкой очистки / Fine filter | 0 | 4- | QA4 | 1 | шт. | 2019-10-30 | 2
16411 | AKU-MAA0107 | Приточные установки. Исходные технические требования. (2 книги)Plenum Plants. Initial Technical Requirements. Book 2 | 00SAS50AN004 | Вентилятор / Fan | 0 | 4- | QA4 | 1 | шт. | 2019-10-30 | 2
16412 | AKU-MAA0107 | Приточные установки. Исходные технические требования. (2 книги)Plenum Plants. Initial Technical Requirements. Book 2 | 00SAS51AN001 | Вентилятор / Fan | 0 | 4- | QA4 | 1 | шт. | 2019-10-30 | 2
16413 | AKU-MAA0107 | Приточные установки. Исходные технические требования. (2 книги)Plenum Plants. Initial Technical Requirements. Book 2 | 00SAS50AH003 | Воздухонагреватель / Air heater | 0 | 4- | QA4 | 1 | шт. | 2019-10-30 | 2
16414 | AKU-MAA0107 | Приточные установки. Исходные технические требования. (2 книги)Plenum Plants. Initial Technical Requirements. Book 2 | 00SAS53AT001 | Предфильтр / Inlet filter | 0 | 4- | QA4 | 1 | шт. | 2019-10-30 | 2
16415 | AKU-MAA0107 | Приточные установки. Исходные технические требования. (2 книги)Plenum Plants. Initial Technical Requirements. Book 2 | 00SAS53AT004 | Фильтр тонкой очистки / Fine filter | 0 | 4- | QA4 | 1 | шт. | 2019-10-30 | 2
16416 | AKU-MAA0107 | Приточные установки. Исходные технические требования. (2 книги)Plenum Plants. Initial Technical Requirements. Book 2 | 00SAS54AT007 | Фильтр тонкой очистки / Fine filter | 0 | 4- | QA4 | 1 | шт. | 2019-10-30 | 2
16417 | AKU-MAA0107 | Приточные установки. Исходные технические требования. (2 книги)Plenum Plants. Initial Technical Requirements. Book 2 | 00SAS53AH102 | Приточная система вентиляции лабораторий и административных помещений / Plenum ventilation system for laboratories and office rooms | 0 | 4- | QA4 | 1 | шт. | 2019-10-30 | 2
16418 | AKU-MAA0107 | Приточные установки. Исходные технические требования. (2 книги)Plenum Plants. Initial Technical Requirements. Book 2 | 00SAS53AH101 | Приточная система вентиляции лабораторий и административных помещений / Plenum ventilation system for laboratories and office rooms | 0 | 4- | QA4 | 1 | шт. | 2019-10-30 | 2
16419 | AKU-MAA0107 | Приточные установки. Исходные технические требования. (2 книги)Plenum Plants. Initial Technical Requirements. Book 2 | 00SAS54AN002 | Вентилятор / Fan | 0 | 4- | QA4 | 1 | шт. | 2019-10-30 | 2
16420 | AKU-MAA0107 | Приточные установки. Исходные технические требования. (2 книги)Plenum Plants. Initial Technical Requirements. Book 2 | 00SAS51AN002 | Вентилятор / Fan | 0 | 4- | QA4 | 1 | шт. | 2019-10-30 | 2
16421 | AKU-MAA0107 | Приточные установки. Исходные технические требования. (2 книги)Plenum Plants. Initial Technical Requirements. Book 2 | 00SAS54AC001 | Воздухоохладитель / Air cooler | 0 | 4- | QA4 | 1 | шт. | 2019-10-30 | 2
16422 | AKU-MAA0107 | Приточные установки. Исходные технические требования. (2 книги)Plenum Plants. Initial Technical Requirements. Book 2 | 00SAS50AH004 | Воздухонагреватель / Air heater | 0 | 4- | QA4 | 1 | шт. | 2019-10-30 | 2
16423 | AKU-MAA0107 | Приточные установки. Исходные технические требования. (2 книги)Plenum Plants. Initial Technical Requirements. Book 2 | 00SAS50AA003 | Клапан воздушный с электроприводом / Electrically driven air valve | 0 | 4- | QA4 | 1 | шт. | 2019-10-30 | 2
16424 | AKU-MAA0107 | Приточные установки. Исходные технические требования. (2 книги)Plenum Plants. Initial Technical Requirements. Book 2 | 00SAS50AA002 | Клапан воздушный с электроприводом / Electrically driven air valve | 0 | 4- | QA4 | 1 | шт. | 2019-10-30 | 2
16425 | AKU-MAA0107 | Приточные установки. Исходные технические требования. (2 книги)Plenum Plants. Initial Technical Requirements. Book 2 | 00SAS50AA001 | Клапан воздушный с электроприводом / Electrically driven air valve | 0 | 4- | QA4 | 1 | шт. | 2019-10-30 | 2
16426 | AKU-MAA0107 | Приточные установки. Исходные технические требования. (2 книги)Plenum Plants. Initial Technical Requirements. Book 2 | 00SAS49AA002 | Клапан воздушный с электроприводом / Electrically driven air valve | 0 | 4- | QA4 | 1 | шт. | 2019-10-30 | 2
16427 | AKU-MAA0107 | Приточные установки. Исходные технические требования. (2 книги)Plenum Plants. Initial Technical Requirements. Book 2 | 00SAS49AA001 | Клапан воздушный с электроприводом / Electrically driven air valve | 0 | 4- | QA4 | 1 | шт. | 2019-10-30 | 2
16428 | AKU-MAA0107 | Приточные установки. Исходные технические требования. (2 книги)Plenum Plants. Initial Technical Requirements. Book 2 | 00SAS51AC001 | Воздухоохладитель / Air cooler | 0 | 4- | QA4 | 1 | шт. | 2019-10-30 | 2
16429 | AKU-MAA0107 | Приточные установки. Исходные технические требования. (2 книги)Plenum Plants. Initial Technical Requirements. Book 2 | 00SAS54AC004 | Воздухоохладитель / Air cooler | 0 | 4- | QA4 | 1 | шт. | 2019-10-30 | 2
16430 | AKU-MAA0107 | Приточные установки. Исходные технические требования. (2 книги)Plenum Plants. Initial Technical Requirements. Book 2 | 00SAS54AC002 | Воздухоохладитель / Air cooler | 0 | 4- | QA4 | 1 | шт. | 2019-10-30 | 2
16431 | AKU-MAA0107 | Приточные установки. Исходные технические требования. (2 книги)Plenum Plants. Initial Technical Requirements. Book 2 | 00SAS50AC004 | Воздухоохладитель / Air cooler | 0 | 4- | QA4 | 1 | шт. | 2019-10-30 | 2
16432 | AKU-MAA0107 | Приточные установки. Исходные технические требования. (2 книги)Plenum Plants. Initial Technical Requirements. Book 2 | 00SAS53AC002 | Воздухоохладитель / Air cooler | 0 | 4- | QA4 | 1 | шт. | 2019-10-30 | 2
16433 | AKU-MAA0107 | Приточные установки. Исходные технические требования. (2 книги)Plenum Plants. Initial Technical Requirements. Book 2 | 00SAS53AC001 | Воздухоохладитель / Air cooler | 0 | 4- | QA4 | 1 | шт. | 2019-10-30 | 2
16434 | AKU-MAA0107 | Приточные установки. Исходные технические требования. (2 книги)Plenum Plants. Initial Technical Requirements. Book 2 | 00SAS53AA001 | Клапан воздушный с электроприводом / Electrically driven air valve | 0 | 4- | QA4 | 1 | шт. | 2019-10-30 | 2
16435 | AKU-MAA0107 | Приточные установки. Исходные технические требования. (2 книги)Plenum Plants. Initial Technical Requirements. Book 2 | 00SAS50AT005 | Фильтр грубой очистки / Coarse filter | 0 | 4- | QA4 | 1 | шт. | 2019-10-30 | 2
16436 | AKU-MAA0107 | Приточные установки. Исходные технические требования. (2 книги)Plenum Plants. Initial Technical Requirements. Book 2 | 00SAS54AT004 | Сепаратор / Separator | 0 | 4- | QA4 | 1 | шт. | 2019-10-30 | 2
16437 | AKU-MAA0107 | Приточные установки. Исходные технические требования. (2 книги)Plenum Plants. Initial Technical Requirements. Book 2 | 00SAS54AH003 | Воздухонагреватель / Air heater | 0 | 4- | QA4 | 1 | шт. | 2019-10-30 | 2
16438 | AKU-MAA0107 | Приточные установки. Исходные технические требования. (2 книги)Plenum Plants. Initial Technical Requirements. Book 2 | 00SAS51AA002 | Клапан воздушный с электроприводом / Electrically driven air valve | 0 | 4- | QA4 | 1 | шт. | 2019-10-30 | 2
16439 | AKU-MAA0107 | Приточные установки. Исходные технические требования. (2 книги)Plenum Plants. Initial Technical Requirements. Book 2 | 00SAS54AC003 | Воздухоохладитель / Air cooler | 0 | 4- | QA4 | 1 | шт. | 2019-10-30 | 2
16440 | AKU-MAA0107 | Приточные установки. Исходные технические требования. (2 книги)Plenum Plants. Initial Technical Requirements. Book 2 | 00SAS51AH001 | Воздухонагреватель / Air heater | 0 | 4- | QA4 | 1 | шт. | 2019-10-30 | 2
16441 | AKU-MAA0107 | Приточные установки. Исходные технические требования. (2 книги)Plenum Plants. Initial Technical Requirements. Book 2 | 00SAS54AH002 | Воздухонагреватель / Air heater | 0 | 4- | QA4 | 1 | шт. | 2019-10-30 | 2
16442 | AKU-MAA0107 | Приточные установки. Исходные технические требования. (2 книги)Plenum Plants. Initial Technical Requirements. Book 2 | 00SAS51AH002 | Воздухонагреватель / Air heater | 0 | 4- | QA4 | 1 | шт. | 2019-10-30 | 2
16443 | AKU-MAA0107 | Приточные установки. Исходные технические требования. (2 книги)Plenum Plants. Initial Technical Requirements. Book 2 | 00SAS54AH004 | Воздухонагреватель / Air heater | 0 | 4- | QA4 | 1 | шт. | 2019-10-30 | 2
16444 | AKU-MAA0107 | Приточные установки. Исходные технические требования. (2 книги)Plenum Plants. Initial Technical Requirements. Book 2 | 00SAS50AC003 | Воздухоохладитель / Air cooler | 0 | 4- | QA4 | 1 | шт. | 2019-10-30 | 2
16445 | AKU-MAA0107 | Приточные установки. Исходные технические требования. (2 книги)Plenum Plants. Initial Technical Requirements. Book 2 | 00SAS50AC002 | Воздухоохладитель / Air cooler | 0 | 4- | QA4 | 1 | шт. | 2019-10-30 | 2
16446 | AKU-MAA0107 | Приточные установки. Исходные технические требования. (2 книги)Plenum Plants. Initial Technical Requirements. Book 2 | 00SAS53AH001 | Воздухонагреватель / Air heater | 0 | 4- | QA4 | 1 | шт. | 2019-10-30 | 2
16447 | AKU-MAA0107 | Приточные установки. Исходные технические требования. (2 книги)Plenum Plants. Initial Technical Requirements. Book 2 | 00SAS50AC001 | Воздухоохладитель / Air cooler | 0 | 4- | QA4 | 1 | шт. | 2019-10-30 | 2
16448 | AKU-MAA0107 | Приточные установки. Исходные технические требования. (2 книги)Plenum Plants. Initial Technical Requirements. Book 2 | 00SAS49AC002 | Воздухоохладитель / Air cooler | 0 | 4- | QA4 | 1 | шт. | 2019-10-30 | 2
16449 | AKU-MAA0107 | Приточные установки. Исходные технические требования. (2 книги)Plenum Plants. Initial Technical Requirements. Book 2 | 00SAS53AA002 | Клапан воздушный с электроприводом / Electrically driven air valve | 0 | 4- | QA4 | 1 | шт. | 2019-10-30 | 2
16450 | AKU-MAA0107 | Приточные установки. Исходные технические требования. (2 книги)Plenum Plants. Initial Technical Requirements. Book 2 | 00SAS54AH001 | Воздухонагреватель / Air heater | 0 | 4- | QA4 | 1 | шт. | 2019-10-30 | 2
16451 | AKU-MAA0107 | Приточные установки. Исходные технические требования. (2 книги)Plenum Plants. Initial Technical Requirements. Book 2 | 00SAS51AC002 | Воздухоохладитель / Air cooler | 0 | 4- | QA4 | 1 | шт. | 2019-10-30 | 2
16452 | AKU-MAA0107 | Приточные установки. Исходные технические требования. (2 книги)Plenum Plants. Initial Technical Requirements. Book 2 | 00SAS49AC001 | Воздухоохладитель / Air cooler | 0 | 4- | QA4 | 1 | шт. | 2019-10-30 | 2
16453 | AKU-MAA0107 | Приточные установки. Исходные технические требования. (2 книги)Plenum Plants. Initial Technical Requirements. Book 2 | 00SAS53AH002 | Воздухонагреватель / Air heater | 0 | 4- | QA4 | 1 | шт. | 2019-10-30 | 2
16454 | AKU-MAA0107 | Приточные установки. Исходные технические требования. (2 книги)Plenum Plants. Initial Technical Requirements. Book 2 | 00SAF41AT006 | Сепаратор / Separator | 0 | 4- | QA4 | 1 | шт. | 2020-01-29 | 2
16455 | AKU-MAA0107 | Приточные установки. Исходные технические требования. (2 книги)Plenum Plants. Initial Technical Requirements. Book 2 | 00SAF41AC002 | Воздухоохладитель / Air cooler | 0 | 4- | QA4 | 1 | шт. | 2020-01-29 | 2
16456 | AKU-MAA0107 | Приточные установки. Исходные технические требования. (2 книги)Plenum Plants. Initial Technical Requirements. Book 2 | 00SAF41AA001 | Клапан воздушный с электроприводом / Electrically driven air valve | 0 | 4- | QA4 | 1 | шт. | 2020-01-29 | 2
16457 | AKU-MAA0107 | Приточные установки. Исходные технические требования. (2 книги)Plenum Plants. Initial Technical Requirements. Book 2 | 00SAF41AH001 | Воздухонагреватель / Air heater | 0 | 4- | QA4 | 1 | шт. | 2020-01-29 | 2
16458 | AKU-MAA0107 | Приточные установки. Исходные технические требования. (2 книги)Plenum Plants. Initial Technical Requirements. Book 2 | 00SAF41AT003 | Фильтр тонкой очистки / Fine filter | 0 | 4- | QA4 | 1 | шт. | 2020-01-29 | 2
16459 | AKU-MAA0107 | Приточные установки. Исходные технические требования. (2 книги)Plenum Plants. Initial Technical Requirements. Book 2 | 00SAF41AT004 | Фильтр тонкой очистки / Fine filter | 0 | 4- | QA4 | 1 | шт. | 2020-01-29 | 2
16460 | AKU-MAA0107 | Приточные установки. Исходные технические требования. (2 книги)Plenum Plants. Initial Technical Requirements. Book 2 | 00SAF41AH002 | Воздухонагреватель / Air heater | 0 | 4- | QA4 | 1 | шт. | 2020-01-29 | 2
16461 | AKU-MAA0107 | Приточные установки. Исходные технические требования. (2 книги)Plenum Plants. Initial Technical Requirements. Book 2 | 00SAF41AN001 | Вентилятор / Fan | 0 | 4- | QA4 | 1 | шт. | 2020-01-29 | 2
16462 | AKU-MAA0107 | Приточные установки. Исходные технические требования. (2 книги)Plenum Plants. Initial Technical Requirements. Book 2 | 00SAF41AA002 | Клапан воздушный с электроприводом / Electrically driven air valve | 0 | 4- | QA4 | 1 | шт. | 2020-01-29 | 2
16463 | AKU-MAA0107 | Приточные установки. Исходные технические требования. (2 книги)Plenum Plants. Initial Technical Requirements. Book 2 | 00SAF41AT001 | Предфильтр / Inlet filter | 0 | 4- | QA4 | 1 | шт. | 2020-01-29 | 2
16464 | AKU-MAA0107 | Приточные установки. Исходные технические требования. (2 книги)Plenum Plants. Initial Technical Requirements. Book 2 | 00SAF41AT005 | Сепаратор / Separator | 0 | 4- | QA4 | 1 | шт. | 2020-01-29 | 2
16465 | AKU-MAA0107 | Приточные установки. Исходные технические требования. (2 книги)Plenum Plants. Initial Technical Requirements. Book 2 | 00SAF41AH102 | Приточная система вентиляции помещений зоны свободного доступа/ Plenum ventilation system for the rooms of common-access area | 0 | 4- | QA4 | 1 | шт. | 2020-01-29 | 2
16466 | AKU-MAA0107 | Приточные установки. Исходные технические требования. (2 книги)Plenum Plants. Initial Technical Requirements. Book 2 | 00SAF41AH101 | Приточная система вентиляции помещений зоны свободного доступа/ Plenum ventilation system for the rooms of common-access area | 0 | 4- | QA4 | 1 | шт. | 2020-01-29 | 2
16467 | AKU-MAA0107 | Приточные установки. Исходные технические требования. (2 книги)Plenum Plants. Initial Technical Requirements. Book 2 | 00SAF41AN002 | Вентилятор / Fan | 0 | 4- | QA4 | 1 | шт. | 2020-01-29 | 2
16468 | AKU-MAA0107 | Приточные установки. Исходные технические требования. (2 книги)Plenum Plants. Initial Technical Requirements. Book 2 | 00SAF41AT002 | Предфильтр / Inlet filter | 0 | 4- | QA4 | 1 | шт. | 2020-01-29 | 2
16469 | AKU-MAA0107 | Приточные установки. Исходные технические требования. (2 книги)Plenum Plants. Initial Technical Requirements. Book 2 | 00SAF41AC001 | Воздухоохладитель / Air cooler | 0 | 4- | QA4 | 1 | шт. | 2020-01-29 | 2
16470 | AKU-MAA0090 | Приточные установки. Исходные технические требования. (2 книги)Plenum Plants. Initial Technical Requirements | 00SAE44AH003 | Воздухонагреватель / Air heater | 0 | 4- | QA4 | 1 | шт. | 2019-06-04 | 2
16471 | AKU-MAA0090 | Приточные установки. Исходные технические требования. (2 книги)Plenum Plants. Initial Technical Requirements | 00SAE44AT007 | Сепаратор / Separator | 0 | 4- | QA4 | 1 | шт. | 2019-06-04 | 2
16472 | AKU-MAA0090 | Приточные установки. Исходные технические требования. (2 книги)Plenum Plants. Initial Technical Requirements | 00SAE44AT004 | Сепаратор / Separator | 0 | 4- | QA4 | 1 | шт. | 2019-06-04 | 2
16473 | AKU-MAA0090 | Приточные установки. Исходные технические требования. (2 книги)Plenum Plants. Initial Technical Requirements | 00SAE44AT003 | Сепаратор / Separator | 0 | 4- | QA4 | 1 | шт. | 2019-06-04 | 2
16474 | AKU-MAA0090 | Приточные установки. Исходные технические требования. (2 книги)Plenum Plants. Initial Technical Requirements | 00SAE44AH101 | Приточная система вентиляции кабельных тоннелей и кабельного этажа /Plenum ventilation system for cable tunnels and cable floor | 0 | 4- | QA4 | 1 | шт. | 2019-06-04 | 2
16475 | AKU-MAA0090 | Приточные установки. Исходные технические требования. (2 книги)Plenum Plants. Initial Technical Requirements | 00SAE44AH102 | Приточная система вентиляции кабельных тоннелей и кабельного этажа /Plenum ventilation system for cable tunnels and cable floor | 0 | 4- | QA4 | 1 | шт. | 2019-06-04 | 2
16476 | AKU-MAA0090 | Приточные установки. Исходные технические требования. (2 книги)Plenum Plants. Initial Technical Requirements | 00SAE44AH103 | Приточная система вентиляции кабельных тоннелей и кабельного этажа /Plenum ventilation system for cable tunnels and cable floor | 0 | 4- | QA4 | 1 | шт. | 2019-06-04 | 2
16477 | AKU-MAA0090 | Приточные установки. Исходные технические требования. (2 книги)Plenum Plants. Initial Technical Requirements | 00SAE44AH001 | Воздухонагреватель / Air heater | 0 | 4- | QA4 | 1 | шт. | 2019-06-04 | 2
16478 | AKU-MAA0090 | Приточные установки. Исходные технические требования. (2 книги)Plenum Plants. Initial Technical Requirements | 00SAE44AH002 | Воздухонагреватель / Air heater | 0 | 4- | QA4 | 1 | шт. | 2019-06-04 | 2
16479 | AKU-MAA0090 | Приточные установки. Исходные технические требования. (2 книги)Plenum Plants. Initial Technical Requirements | 00SAE44AN003 | Вентилятор / Fan | 0 | 4- | QA4 | 1 | шт. | 2019-06-04 | 2
16480 | AKU-MAA0090 | Приточные установки. Исходные технические требования. (2 книги)Plenum Plants. Initial Technical Requirements | 00SAE44AN004 | Вентилятор / Fan | 0 | 4- | QA4 | 1 | шт. | 2019-06-04 | 2
16481 | AKU-MAA0090 | Приточные установки. Исходные технические требования. (2 книги)Plenum Plants. Initial Technical Requirements | 00SAE44AH004 | Воздухонагреватель / Air heater | 0 | 4- | QA4 | 1 | шт. | 2019-06-04 | 2
16482 | AKU-MAA0090 | Приточные установки. Исходные технические требования. (2 книги)Plenum Plants. Initial Technical Requirements | 00SAE44AN002 | Вентилятор / Fan | 0 | 4- | QA4 | 1 | шт. | 2019-06-04 | 2
16483 | AKU-MAA0090 | Приточные установки. Исходные технические требования. (2 книги)Plenum Plants. Initial Technical Requirements | 00SAE44AC004 | Воздухоохладитель / Air cooler | 0 | 4- | QA4 | 1 | шт. | 2019-06-04 | 2
16484 | AKU-MAA0090 | Приточные установки. Исходные технические требования. (2 книги)Plenum Plants. Initial Technical Requirements | 00SAE44AT008 | Сепаратор / Separator | 0 | 4- | QA4 | 1 | шт. | 2019-06-04 | 2
16485 | AKU-MAA0090 | Приточные установки. Исходные технические требования. (2 книги)Plenum Plants. Initial Technical Requirements | 00SAE44AN001 | Вентилятор / Fan | 0 | 4- | QA4 | 1 | шт. | 2019-06-04 | 2
16486 | AKU-MAA0090 | Приточные установки. Исходные технические требования. (2 книги)Plenum Plants. Initial Technical Requirements | 00SAE44AA002 | Клапан воздушный с электроприводом / Electrically driven air valve | 0 | 4- | QA4 | 1 | шт. | 2019-06-04 | 2
16487 | AKU-MAA0090 | Приточные установки. Исходные технические требования. (2 книги)Plenum Plants. Initial Technical Requirements | 00SAE44AC003 | Воздухоохладитель / Air cooler | 0 | 4- | QA4 | 1 | шт. | 2019-06-04 | 2
16488 | AKU-MAA0090 | Приточные установки. Исходные технические требования. (2 книги)Plenum Plants. Initial Technical Requirements | 00SAE44AC002 | Воздухоохладитель / Air cooler | 0 | 4- | QA4 | 1 | шт. | 2019-06-04 | 2
16489 | AKU-MAA0090 | Приточные установки. Исходные технические требования. (2 книги)Plenum Plants. Initial Technical Requirements | 00SAE44AC001 | Воздухоохладитель / Air cooler | 0 | 4- | QA4 | 1 | шт. | 2019-06-04 | 2
16490 | AKU-MAA0090 | Приточные установки. Исходные технические требования. (2 книги)Plenum Plants. Initial Technical Requirements | 00SAE44AT001 | Фильтр грубой очистки / Coarse filter | 0 | 4- | QA4 | 1 | шт. | 2019-06-04 | 2
16491 | AKU-MAA0090 | Приточные установки. Исходные технические требования. (2 книги)Plenum Plants. Initial Technical Requirements | 00SAE44AA001 | Клапан воздушный с электроприводом / Electrically driven air valve | 0 | 4- | QA4 | 1 | шт. | 2019-06-04 | 2
16492 | AKU-MAA0090 | Приточные установки. Исходные технические требования. (2 книги)Plenum Plants. Initial Technical Requirements | 00SAE44AA003 | Клапан воздушный с электроприводом / Electrically driven air valve | 0 | 4- | QA4 | 1 | шт. | 2019-06-04 | 2
16493 | AKU-MAA0090 | Приточные установки. Исходные технические требования. (2 книги)Plenum Plants. Initial Technical Requirements | 00SAE44AA004 | Клапан воздушный с электроприводом / Electrically driven air valve | 0 | 4- | QA4 | 1 | шт. | 2019-06-04 | 2
16494 | AKU-MAA0090 | Приточные установки. Исходные технические требования. (2 книги)Plenum Plants. Initial Technical Requirements | 00SAE44AH104 | Приточная система вентиляции кабельных тоннелей и кабельного этажа /Plenum ventilation system for cable tunnels and cable floor | 0 | 4- | QA4 | 1 | шт. | 2019-06-04 | 2
16495 | AKU-MAA0090 | Приточные установки. Исходные технические требования. (2 книги)Plenum Plants. Initial Technical Requirements | 00SAE44AT002 | Фильтр грубой очистки / Coarse filter | 0 | 4- | QA4 | 1 | шт. | 2019-06-04 | 2
16496 | AKU-MAA0090 | Приточные установки. Исходные технические требования. (2 книги)Plenum Plants. Initial Technical Requirements | 00SAE44AT005 | Фильтр грубой очистки / Coarse filter | 0 | 4- | QA4 | 1 | шт. | 2019-06-04 | 2
16497 | AKU-MAA0090 | Приточные установки. Исходные технические требования. (2 книги)Plenum Plants. Initial Technical Requirements | 00SAE44AT006 | Фильтр грубой очистки / Coarse filter | 0 | 4- | QA4 | 1 | шт. | 2019-06-04 | 2
16498 | AKU-MAA0090 | Приточные установки. Исходные технические требования. (2 книги)Plenum Plants. Initial Technical Requirements | 00SAF40AA001 | Клапан воздушный с электроприводом / Electrically driven air valve | 0 | 4- | QA4 | 1 | шт. | 2020-01-29 | 2
16499 | AKU-MAA0090 | Приточные установки. Исходные технические требования. (2 книги)Plenum Plants. Initial Technical Requirements | 00SAF01AH002 | Электрокалорифер / Electric heater | 0 | 4- | QA4 | 1 | шт. | 2020-01-29 | 2
16500 | AKU-MAA0090 | Приточные установки. Исходные технические требования. (2 книги)Plenum Plants. Initial Technical Requirements | 00SAF01AN001 | Вентилятор / Fan | 0 | 4- | QA4 | 1 | шт. | 2020-01-29 | 2
16501 | AKU-MAA0090 | Приточные установки. Исходные технические требования. (2 книги)Plenum Plants. Initial Technical Requirements | 00SAF01AT006 | Сепаратор / Separator | 0 | 4- | QA4 | 1 | шт. | 2020-01-29 | 2
16502 | AKU-MAA0090 | Приточные установки. Исходные технические требования. (2 книги)Plenum Plants. Initial Technical Requirements | 00SAF40AH001 | Электрокалорифер / Electric heater | 0 | 4- | QA4 | 1 | шт. | 2020-01-29 | 2
16503 | AKU-MAA0090 | Приточные установки. Исходные технические требования. (2 книги)Plenum Plants. Initial Technical Requirements | 00SAF40AH102 | Приточная система вентиляции помещений зоны контролируемого доступа ХСТ/ Plenum ventilation system for the rooms of controlled-access area in 00UFC | 0 | 4- | QA4 | 1 | шт. | 2020-01-29 | 2
16504 | AKU-MAA0090 | Приточные установки. Исходные технические требования. (2 книги)Plenum Plants. Initial Technical Requirements | 00SAF01AC001 | Воздухоохладитель / Air cooler | 0 | 4- | QA4 | 1 | шт. | 2020-01-29 | 2
16505 | AKU-MAA0090 | Приточные установки. Исходные технические требования. (2 книги)Plenum Plants. Initial Technical Requirements | 00SAF01AH101 | Рециркуляционная система охлажнения и нагрева воздуха зоны контролируемого доступа/ Recirkulation air cooling and heating system for the controlled-access area | 0 | 4- | QA4 | 1 | шт. | 2020-01-29 | 2
16506 | AKU-MAA0090 | Приточные установки. Исходные технические требования. (2 книги)Plenum Plants. Initial Technical Requirements | 00SAF40AA002 | Клапан воздушный с электроприводом / Electrically driven air valve | 0 | 4- | QA4 | 1 | шт. | 2020-01-29 | 2
16507 | AKU-MAA0090 | Приточные установки. Исходные технические требования. (2 книги)Plenum Plants. Initial Technical Requirements | 00SAF01AN002 | Вентилятор / Fan | 0 | 4- | QA4 | 1 | шт. | 2020-01-29 | 2
16508 | AKU-MAA0090 | Приточные установки. Исходные технические требования. (2 книги)Plenum Plants. Initial Technical Requirements | 00SAF40AT005 | Сепаратор / Separator | 0 | 4- | QA4 | 1 | шт. | 2020-01-29 | 2
16509 | AKU-MAA0090 | Приточные установки. Исходные технические требования. (2 книги)Plenum Plants. Initial Technical Requirements | 00SAF40AT004 | Фильтр тонкой очистки / Fine filter | 0 | 4- | QA4 | 1 | шт. | 2020-01-29 | 2
16510 | AKU-MAA0090 | Приточные установки. Исходные технические требования. (2 книги)Plenum Plants. Initial Technical Requirements | 00SAF01AH102 | Рециркуляционная система охлажнения и нагрева воздуха зоны контролируемого доступа/ Recirkulation air cooling and heating system for the controlled-access area | 0 | 4- | QA4 | 1 | шт. | 2020-01-29 | 2
16511 | AKU-MAA0090 | Приточные установки. Исходные технические требования. (2 книги)Plenum Plants. Initial Technical Requirements | 00SAF01AT005 | Сепаратор / Separator | 0 | 4- | QA4 | 1 | шт. | 2020-01-29 | 2
16512 | AKU-MAA0090 | Приточные установки. Исходные технические требования. (2 книги)Plenum Plants. Initial Technical Requirements | 00SAF01AA001 | Клапан воздушный с электроприводом / Electrically driven air valve | 0 | 4- | QA4 | 1 | шт. | 2020-01-29 | 2
16513 | AKU-MAA0090 | Приточные установки. Исходные технические требования. (2 книги)Plenum Plants. Initial Technical Requirements | 00SAF40AH002 | Электрокалорифер / Electric heater | 0 | 4- | QA4 | 1 | шт. | 2020-01-29 | 2
16514 | AKU-MAA0090 | Приточные установки. Исходные технические требования. (2 книги)Plenum Plants. Initial Technical Requirements | 00SAF40AT001 | Предфильтр / Inlet filter | 0 | 4- | QA4 | 1 | шт. | 2020-01-29 | 2
16515 | AKU-MAA0090 | Приточные установки. Исходные технические требования. (2 книги)Plenum Plants. Initial Technical Requirements | 00SAF40AT002 | Предфильтр / Inlet filter | 0 | 4- | QA4 | 1 | шт. | 2020-01-29 | 2
16516 | AKU-MAA0090 | Приточные установки. Исходные технические требования. (2 книги)Plenum Plants. Initial Technical Requirements | 00SAF01AA002 | Клапан воздушный с электроприводом / Electrically driven air valve | 0 | 4- | QA4 | 1 | шт. | 2020-01-29 | 2
16517 | AKU-MAA0090 | Приточные установки. Исходные технические требования. (2 книги)Plenum Plants. Initial Technical Requirements | 00SAF01AH001 | Электрокалорифер / Electric heater | 0 | 4- | QA4 | 1 | шт. | 2020-01-29 | 2
16518 | AKU-MAA0090 | Приточные установки. Исходные технические требования. (2 книги)Plenum Plants. Initial Technical Requirements | 00SAF01AT001 | Предфильтр / Inlet filter | 0 | 4- | QA4 | 1 | шт. | 2020-01-29 | 2
16519 | AKU-MAA0090 | Приточные установки. Исходные технические требования. (2 книги)Plenum Plants. Initial Technical Requirements | 00SAF01AT002 | Предфильтр / Inlet filter | 0 | 4- | QA4 | 1 | шт. | 2020-01-29 | 2
16520 | AKU-MAA0090 | Приточные установки. Исходные технические требования. (2 книги)Plenum Plants. Initial Technical Requirements | 00SAF40AC001 | Воздухоохладитель / Air cooler | 0 | 4- | QA4 | 1 | шт. | 2020-01-29 | 2
16521 | AKU-MAA0090 | Приточные установки. Исходные технические требования. (2 книги)Plenum Plants. Initial Technical Requirements | 00SAF01AC002 | Воздухоохладитель / Air cooler | 0 | 4- | QA4 | 1 | шт. | 2020-01-29 | 2
16522 | AKU-MAA0090 | Приточные установки. Исходные технические требования. (2 книги)Plenum Plants. Initial Technical Requirements | 00SAF40AC002 | Воздухоохладитель / Air cooler | 0 | 4- | QA4 | 1 | шт. | 2020-01-29 | 2
16523 | AKU-MAA0090 | Приточные установки. Исходные технические требования. (2 книги)Plenum Plants. Initial Technical Requirements | 00SAF01AT003 | Фильтр тонкой очистки / Fine filter | 0 | 4- | QA4 | 1 | шт. | 2020-01-29 | 2
16524 | AKU-MAA0090 | Приточные установки. Исходные технические требования. (2 книги)Plenum Plants. Initial Technical Requirements | 00SAF01AT004 | Фильтр тонкой очистки / Fine filter | 0 | 4- | QA4 | 1 | шт. | 2020-01-29 | 2
16525 | AKU-MAA0090 | Приточные установки. Исходные технические требования. (2 книги)Plenum Plants. Initial Technical Requirements | 00SAF40AT006 | Сепаратор / Separator | 0 | 4- | QA4 | 1 | шт. | 2020-01-29 | 2
16526 | AKU-MAA0090 | Приточные установки. Исходные технические требования. (2 книги)Plenum Plants. Initial Technical Requirements | 00SAF40AT003 | Фильтр тонкой очистки / Fine filter | 0 | 4- | QA4 | 1 | шт. | 2020-01-29 | 2
16527 | AKU-MAA0090 | Приточные установки. Исходные технические требования. (2 книги)Plenum Plants. Initial Technical Requirements | 00SAF40AH101 | Приточная система вентиляции помещений зоны контролируемого доступа ХСТ/ Plenum ventilation system for the rooms of controlled-access area in 00UFC | 0 | 4- | QA4 | 1 | шт. | 2020-01-29 | 2
16528 | AKU-MAA0090 | Приточные установки. Исходные технические требования. (2 книги)Plenum Plants. Initial Technical Requirements | 00SAF40AN001 | Вентилятор / Fan | 0 | 4- | QA4 | 1 | шт. | 2020-01-29 | 2
16529 | AKU-MAA0090 | Приточные установки. Исходные технические требования. (2 книги)Plenum Plants. Initial Technical Requirements | 00SAF40AN002 | Вентилятор / Fan | 0 | 4- | QA4 | 1 | шт. | 2020-01-29 | 2
16530 | AKU-MAA0090 | Приточные установки. Исходные технические требования. (2 книги)Plenum Plants. Initial Technical Requirements | 00KLL40AT003 | Фильтр тонкой очистки / Fine filter | 0 | 4- | QA4 | 1 | шт. | 2020-04-12 | 2
16531 | AKU-MAA0090 | Приточные установки. Исходные технические требования. (2 книги)Plenum Plants. Initial Technical Requirements | 00KLL40AT002 | Предфильтр / Inlet filter | 0 | 4- | QA4 | 1 | шт. | 2020-04-12 | 2
16532 | AKU-MAA0090 | Приточные установки. Исходные технические требования. (2 книги)Plenum Plants. Initial Technical Requirements | 00KLL40AA001 | Клапан воздушный с электроприводом / Electrically driven air valve | 0 | 4- | QA4 | 1 | шт. | 2020-04-12 | 2
16533 | AKU-MAA0090 | Приточные установки. Исходные технические требования. (2 книги)Plenum Plants. Initial Technical Requirements | 00KLL41AA002 | Клапан воздушный с электроприводом / Electrically driven air valve | 0 | 4- | QA4 | 1 | шт. | 2020-04-12 | 2
16534 | AKU-MAA0090 | Приточные установки. Исходные технические требования. (2 книги)Plenum Plants. Initial Technical Requirements | 00KLL41AT006 | Сепаратор / Separator | 0 | 4- | QA4 | 1 | шт. | 2020-04-12 | 2
16535 | AKU-MAA0090 | Приточные установки. Исходные технические требования. (2 книги)Plenum Plants. Initial Technical Requirements | 00KLL40AA002 | Клапан воздушный с электроприводом / Electrically driven air valve | 0 | 4- | QA4 | 1 | шт. | 2020-04-12 | 2
16536 | AKU-MAA0090 | Приточные установки. Исходные технические требования. (2 книги)Plenum Plants. Initial Technical Requirements | 00KLL40AT005 | Сепаратор / Separator | 0 | 4- | QA4 | 1 | шт. | 2020-04-12 | 2
16537 | AKU-MAA0090 | Приточные установки. Исходные технические требования. (2 книги)Plenum Plants. Initial Technical Requirements | 00KLL40AN002 | Вентилятор / Fan | 0 | 4- | QA4 | 1 | шт. | 2020-04-12 | 2
16538 | AKU-MAA0090 | Приточные установки. Исходные технические требования. (2 книги)Plenum Plants. Initial Technical Requirements | 00KLL41AT003 | Фильтр тонкой очистки / Fine filter | 0 | 4- | QA4 | 1 | шт. | 2020-04-12 | 2
16539 | AKU-MAA0090 | Приточные установки. Исходные технические требования. (2 книги)Plenum Plants. Initial Technical Requirements | 00KLL41AH102 | Приточная система вентиляции помещений зоны контролируемого доступа \ Plenum ventilation system for the rooms of controlled-access area | 0 | 4- | QA4 | 1 | шт. | 2020-04-12 | 2
16540 | AKU-MAA0090 | Приточные установки. Исходные технические требования. (2 книги)Plenum Plants. Initial Technical Requirements | 00KLL40AT004 | Фильтр тонкой очистки / Fine filter | 0 | 4- | QA4 | 1 | шт. | 2020-04-12 | 2
16541 | AKU-MAA0090 | Приточные установки. Исходные технические требования. (2 книги)Plenum Plants. Initial Technical Requirements | 00KLL41AT001 | Предфильтр / Inlet filter | 0 | 4- | QA4 | 1 | шт. | 2020-04-12 | 2
16542 | AKU-MAA0090 | Приточные установки. Исходные технические требования. (2 книги)Plenum Plants. Initial Technical Requirements | 00KLL41AT002 | Предфильтр / Inlet filter | 0 | 4- | QA4 | 1 | шт. | 2020-04-12 | 2
16543 | AKU-MAA0090 | Приточные установки. Исходные технические требования. (2 книги)Plenum Plants. Initial Technical Requirements | 00KLL41AH002 | Воздухонагреватель / Air heater | 0 | 4- | QA4 | 1 | шт. | 2020-04-12 | 2
16544 | AKU-MAA0090 | Приточные установки. Исходные технические требования. (2 книги)Plenum Plants. Initial Technical Requirements | 00KLL41AT004 | Фильтр тонкой очистки / Fine filter | 0 | 4- | QA4 | 1 | шт. | 2020-04-12 | 2
16545 | AKU-MAA0090 | Приточные установки. Исходные технические требования. (2 книги)Plenum Plants. Initial Technical Requirements | 00KLL40AC002 | Воздухоохладитель / Air cooler | 0 | 4- | QA4 | 1 | шт. | 2020-04-12 | 2
16546 | AKU-MAA0090 | Приточные установки. Исходные технические требования. (2 книги)Plenum Plants. Initial Technical Requirements | 00KLL40AH002 | Воздухонагреватель / Air heater | 0 | 4- | QA4 | 1 | шт. | 2020-04-12 | 2
16547 | AKU-MAA0090 | Приточные установки. Исходные технические требования. (2 книги)Plenum Plants. Initial Technical Requirements | 00KLL40AN001 | Вентилятор / Fan | 0 | 4- | QA4 | 1 | шт. | 2020-04-12 | 2
16548 | AKU-MAA0090 | Приточные установки. Исходные технические требования. (2 книги)Plenum Plants. Initial Technical Requirements | 00KLL41AN002 | Вентилятор / Fan | 0 | 4- | QA4 | 1 | шт. | 2020-04-12 | 2
16549 | AKU-MAA0090 | Приточные установки. Исходные технические требования. (2 книги)Plenum Plants. Initial Technical Requirements | 00KLL41AC002 | Воздухоохладитель / Air cooler | 0 | 4- | QA4 | 1 | шт. | 2020-04-12 | 2
16550 | AKU-MAA0090 | Приточные установки. Исходные технические требования. (2 книги)Plenum Plants. Initial Technical Requirements | 00KLL41AN001 | Вентилятор / Fan | 0 | 4- | QA4 | 1 | шт. | 2020-04-12 | 2
16551 | AKU-MAA0090 | Приточные установки. Исходные технические требования. (2 книги)Plenum Plants. Initial Technical Requirements | 00KLL40AT006 | Сепаратор / Separator | 0 | 4- | QA4 | 1 | шт. | 2020-04-12 | 2
16552 | AKU-MAA0090 | Приточные установки. Исходные технические требования. (2 книги)Plenum Plants. Initial Technical Requirements | 00KLL41AH101 | Приточная система вентиляции помещений зоны контролируемого доступа \ Plenum ventilation system for the rooms of controlled-access area | 0 | 4- | QA4 | 1 | шт. | 2020-04-12 | 2
16553 | AKU-MAA0090 | Приточные установки. Исходные технические требования. (2 книги)Plenum Plants. Initial Technical Requirements | 00KLL40AT001 | Предфильтр / Inlet filter | 0 | 4- | QA4 | 1 | шт. | 2020-04-12 | 2
16554 | AKU-MAA0090 | Приточные установки. Исходные технические требования. (2 книги)Plenum Plants. Initial Technical Requirements | 00KLL40AH101 | Приточная система вентиляции помещений зоны свободного доступа / Plenum ventilation system for the rooms of common-access area | 0 | 4- | QA4 | 1 | шт. | 2020-04-12 | 2
16555 | AKU-MAA0090 | Приточные установки. Исходные технические требования. (2 книги)Plenum Plants. Initial Technical Requirements | 00KLL40AH102 | Приточная система вентиляции помещений зоны свободного доступа / Plenum ventilation system for the rooms of common-access area | 0 | 4- | QA4 | 1 | шт. | 2020-04-12 | 2
16556 | AKU-MAA0090 | Приточные установки. Исходные технические требования. (2 книги)Plenum Plants. Initial Technical Requirements | 00KLL41AT005 | Сепаратор / Separator | 0 | 4- | QA4 | 1 | шт. | 2020-04-12 | 2
16557 | AKU-MAA0090 | Приточные установки. Исходные технические требования. (2 книги)Plenum Plants. Initial Technical Requirements | 00KLL40AH001 | Воздухонагреватель / Air heater | 0 | 4- | QA4 | 1 | шт. | 2020-08-30 | 3
16558 | AKU-MAA0090 | Приточные установки. Исходные технические требования. (2 книги)Plenum Plants. Initial Technical Requirements | 00KLL41AC001 | Воздухоохладитель / Air cooler | 0 | 4- | QA4 | 1 | шт. | 2020-08-30 | 3
16559 | AKU-MAA0090 | Приточные установки. Исходные технические требования. (2 книги)Plenum Plants. Initial Technical Requirements | 00KLL41AH001 | Воздухонагреватель / Air heater | 0 | 4- | QA4 | 1 | шт. | 2020-08-30 | 3
16560 | AKU-MAA0090 | Приточные установки. Исходные технические требования. (2 книги)Plenum Plants. Initial Technical Requirements | 00KLL40AC001 | Воздухоохладитель / Air cooler | 0 | 4- | QA4 | 1 | шт. | 2020-08-30 | 3
16561 | AKU-MAA0199 | Приточные установки. Исходные технические требования | 10SAE57AH104 | Приточная установка в составе / Plenum plant consisting of | 1 | 4- | QA4 | 1 | шт. | 2018-12-24 | 2
16562 | AKU-MAA0199 | Приточные установки. Исходные технические требования | 10SAE57AT003 | Фильтр грубой очистки / Coarse filter | 1 | 4- | QA4 | 1 | шт. | 2018-12-24 | 2
16563 | AKU-MAA0199 | Приточные установки. Исходные технические требования | 10SAE57AN004 | Вентилятор радиальный / Radial fan | 1 | 4- | QA4 | 1 | шт. | 2018-12-24 | 2
16564 | AKU-MAA0199 | Приточные установки. Исходные технические требования | 10SAE57AT004 | Фильтр грубой очистки / Coarse filter | 1 | 4- | QA4 | 1 | шт. | 2018-12-24 | 2
16565 | AKU-MAA0199 | Приточные установки. Исходные технические требования | 10SAE57AH103 | Приточная установка в составе / Plenum plant consisting of | 1 | 4- | QA4 | 1 | шт. | 2018-12-24 | 2
16566 | AKU-MAA0199 | Приточные установки. Исходные технические требования | 10SAE57AN003 | Вентилятор радиальный / Radial fan | 1 | 4- | QA4 | 1 | шт. | 2018-12-24 | 2
16567 | AKU-MAA0199 | Приточные установки. Исходные технические требования | 10SAE57AA003 | Клапан воздушный с электроприводом / Electrically driven air valve | 1 | 4- | QA4 | 1 | шт. | 2018-12-24 | 2
16568 | AKU-MAA0199 | Приточные установки. Исходные технические требования | 10SAE57AA004 | Клапан воздушный с электроприводом / Electrically driven air valve | 1 | 4- | QA4 | 1 | шт. | 2018-12-24 | 2
16569 | AKU-MAA0199 | Приточные установки. Исходные технические требования | 10SAE57AH004 | Электрокалорифер / Electric heater | 1 | 4- | QA4 | 1 | шт. | 2018-12-24 | 2
16570 | AKU-MAA0199 | Приточные установки. Исходные технические требования | 10SAE57AH003 | Электрокалорифер / Electric heater | 1 | 4- | QA4 | 1 | шт. | 2018-12-24 | 2
16571 | AKU-MAA0199 | Приточные установки. Исходные технические требования | 10SAE57AH005 | Электрокалорифер / Electric heater | 1 | 4- | QA4 | 1 | шт. | 2020-02-23 | 2
16572 | AKU-MAA0199 | Приточные установки. Исходные технические требования | 10SAE57AT013 | Фильтр грубой очистки / Coarse filter | 1 | 4- | QA4 | 1 | шт. | 2020-02-23 | 2
16573 | AKU-MAA0199 | Приточные установки. Исходные технические требования | 10SAE57AH006 | Электрокалорифер / Electric heater | 1 | 4- | QA4 | 1 | шт. | 2020-02-23 | 2
16574 | AKU-MAA0199 | Приточные установки. Исходные технические требования | 10SAE57AT014 | Фильтр грубой очистки / Coarse filter | 1 | 4- | QA4 | 1 | шт. | 2020-02-23 | 2
16575 | AKU-MAA0199 | Приточные установки. Исходные технические требования | 10SAE57AT001 | Фильтр грубой очистки / Coarse filter | 1 | 4- | QA4 | 1 | шт. | 2020-02-23 | 2
16576 | AKU-MAA0199 | Приточные установки. Исходные технические требования | 10SAE57AH115 | Приточная установка в составе / Plenum plant consisting of | 1 | 4- | QA4 | 1 | шт. | 2020-02-23 | 2
16577 | AKU-MAA0199 | Приточные установки. Исходные технические требования | 10SAE57AH008 | Электрокалорифер / Electric heater | 1 | 4- | QA4 | 1 | шт. | 2020-02-23 | 2
16578 | AKU-MAA0199 | Приточные установки. Исходные технические требования | 10SAE57AH109 | Приточная установка в составе / Plenum plant consisting of | 1 | 4- | QA4 | 1 | шт. | 2020-02-23 | 2
16579 | AKU-MAA0199 | Приточные установки. Исходные технические требования | 10SAE57AH009 | Электрокалорифер / Electric heater | 1 | 4- | QA4 | 1 | шт. | 2020-02-23 | 2
16580 | AKU-MAA0199 | Приточные установки. Исходные технические требования | 10SAE57AT002 | Фильтр грубой очистки / Coarse filter | 1 | 4- | QA4 | 1 | шт. | 2020-02-23 | 2
16581 | AKU-MAA0199 | Приточные установки. Исходные технические требования | 10SAE57AH108 | Приточная установка в составе / Plenum plant consisting of | 1 | 4- | QA4 | 1 | шт. | 2020-02-23 | 2
16582 | AKU-MAA0199 | Приточные установки. Исходные технические требования | 10SAE57AH007 | Электрокалорифер / Electric heater | 1 | 4- | QA4 | 1 | шт. | 2020-02-23 | 2
16583 | AKU-MAA0199 | Приточные установки. Исходные технические требования | 10SAE57AH012 | Электрокалорифер / Electric heater | 1 | 4- | QA4 | 1 | шт. | 2020-02-23 | 2
16584 | AKU-MAA0199 | Приточные установки. Исходные технические требования | 10SAE57AH017 | Электрокалорифер / Electric heater | 1 | 4- | QA4 | 1 | шт. | 2020-02-23 | 2
16585 | AKU-MAA0199 | Приточные установки. Исходные технические требования | 10SAE57AT005 | Фильтр грубой очистки / Coarse filter | 1 | 4- | QA4 | 1 | шт. | 2020-02-23 | 2
16586 | AKU-MAA0199 | Приточные установки. Исходные технические требования | 10SAE57AH118 | Приточная установка в составе / Plenum plant consisting of | 1 | 4- | QA4 | 1 | шт. | 2020-02-23 | 2
16587 | AKU-MAA0199 | Приточные установки. Исходные технические требования | 10SAE57AT010 | Фильтр грубой очистки / Coarse filter | 1 | 4- | QA4 | 1 | шт. | 2020-02-23 | 2
16588 | AKU-MAA0199 | Приточные установки. Исходные технические требования | 10SAE57AH105 | Приточная установка в составе / Plenum plant consisting of | 1 | 4- | QA4 | 1 | шт. | 2020-02-23 | 2
16589 | AKU-MAA0199 | Приточные установки. Исходные технические требования | 10SAE57AT018 | Фильтр грубой очистки / Coarse filter | 1 | 4- | QA4 | 1 | шт. | 2020-02-23 | 2
16590 | AKU-MAA0199 | Приточные установки. Исходные технические требования | 10SAE57AT015 | Фильтр грубой очистки / Coarse filter | 1 | 4- | QA4 | 1 | шт. | 2020-02-23 | 2
16591 | AKU-MAA0199 | Приточные установки. Исходные технические требования | 10SAE57AT017 | Фильтр грубой очистки / Coarse filter | 1 | 4- | QA4 | 1 | шт. | 2020-02-23 | 2
16592 | AKU-MAA0199 | Приточные установки. Исходные технические требования | 10SAE57AH106 | Приточная установка в составе / Plenum plant consisting of | 1 | 4- | QA4 | 1 | шт. | 2020-02-23 | 2
16593 | AKU-MAA0199 | Приточные установки. Исходные технические требования | 10SAE57AT008 | Фильтр грубой очистки / Coarse filter | 1 | 4- | QA4 | 1 | шт. | 2020-02-23 | 2
16594 | AKU-MAA0199 | Приточные установки. Исходные технические требования | 10SAE57AT009 | Фильтр грубой очистки / Coarse filter | 1 | 4- | QA4 | 1 | шт. | 2020-02-23 | 2
16595 | AKU-MAA0199 | Приточные установки. Исходные технические требования | 10SAE57AH018 | Электрокалорифер / Electric heater | 1 | 4- | QA4 | 1 | шт. | 2020-02-23 | 2
16596 | AKU-MAA0199 | Приточные установки. Исходные технические требования | 10SAE57AT012 | Фильтр грубой очистки / Coarse filter | 1 | 4- | QA4 | 1 | шт. | 2020-02-23 | 2
16597 | AKU-MAA0199 | Приточные установки. Исходные технические требования | 10SAE57AT007 | Фильтр грубой очистки / Coarse filter | 1 | 4- | QA4 | 1 | шт. | 2020-02-23 | 2
16598 | AKU-MAA0199 | Приточные установки. Исходные технические требования | 10SAE57AA008 | Клапан воздушный с электроприводом / Electrically driven air valve | 1 | 4- | QA4 | 1 | шт. | 2020-02-23 | 2
16599 | AKU-MAA0199 | Приточные установки. Исходные технические требования | 10SAE57AN010 | Вентилятор радиальный / Radial fan | 1 | 4- | QA4 | 1 | шт. | 2020-02-23 | 2
16600 | AKU-MAA0199 | Приточные установки. Исходные технические требования | 10SAE57AN012 | Вентилятор радиальный / Radial fan | 1 | 4- | QA4 | 1 | шт. | 2020-02-23 | 2
16601 | AKU-MAA0199 | Приточные установки. Исходные технические требования | 10SAE57AN014 | Вентилятор радиальный / Radial fan | 1 | 4- | QA4 | 1 | шт. | 2020-02-23 | 2
16602 | AKU-MAA0199 | Приточные установки. Исходные технические требования | 10SAE57AN001 | Вентилятор радиальный / Radial fan | 1 | 4- | QA4 | 1 | шт. | 2020-02-23 | 2
16603 | AKU-MAA0199 | Приточные установки. Исходные технические требования | 10SAE57AH010 | Электрокалорифер / Electric heater | 1 | 4- | QA4 | 1 | шт. | 2020-02-23 | 2
16604 | AKU-MAA0199 | Приточные установки. Исходные технические требования | 10SAE57AN015 | Вентилятор радиальный / Radial fan | 1 | 4- | QA4 | 1 | шт. | 2020-02-23 | 2
16605 | AKU-MAA0199 | Приточные установки. Исходные технические требования | 10SAE57AN016 | Вентилятор радиальный / Radial fan | 1 | 4- | QA4 | 1 | шт. | 2020-02-23 | 2
16606 | AKU-MAA0199 | Приточные установки. Исходные технические требования | 10SAE57AN017 | Вентилятор радиальный / Radial fan | 1 | 4- | QA4 | 1 | шт. | 2020-02-23 | 2
16607 | AKU-MAA0199 | Приточные установки. Исходные технические требования | 10SAE57AN011 | Вентилятор радиальный / Radial fan | 1 | 4- | QA4 | 1 | шт. | 2020-02-23 | 2
16608 | AKU-MAA0199 | Приточные установки. Исходные технические требования | 10SAE57AN018 | Вентилятор радиальный / Radial fan | 1 | 4- | QA4 | 1 | шт. | 2020-02-23 | 2
16609 | AKU-MAA0199 | Приточные установки. Исходные технические требования | 10SAE57AA014 | Клапан воздушный с электроприводом / Electrically driven air valve | 1 | 4- | QA4 | 1 | шт. | 2020-02-23 | 2
16610 | AKU-MAA0199 | Приточные установки. Исходные технические требования | 10SAE57AA005 | Клапан воздушный с электроприводом / Electrically driven air valve | 1 | 4- | QA4 | 1 | шт. | 2020-02-23 | 2
16611 | AKU-MAA0199 | Приточные установки. Исходные технические требования | 10SAE57AH117 | Приточная установка в составе / Plenum plant consisting of | 1 | 4- | QA4 | 1 | шт. | 2020-02-23 | 2
16612 | AKU-MAA0199 | Приточные установки. Исходные технические требования | 10SAE57AA007 | Клапан воздушный с электроприводом / Electrically driven air valve | 1 | 4- | QA4 | 1 | шт. | 2020-02-23 | 2
16613 | AKU-MAA0199 | Приточные установки. Исходные технические требования | 10SAE57AN002 | Вентилятор радиальный / Radial fan | 1 | 4- | QA4 | 1 | шт. | 2020-02-23 | 2
16614 | AKU-MAA0199 | Приточные установки. Исходные технические требования | 10SAE57AA009 | Клапан воздушный с электроприводом / Electrically driven air valve | 1 | 4- | QA4 | 1 | шт. | 2020-02-23 | 2
16615 | AKU-MAA0199 | Приточные установки. Исходные технические требования | 10SAE57AA010 | Клапан воздушный с электроприводом / Electrically driven air valve | 1 | 4- | QA4 | 1 | шт. | 2020-02-23 | 2
16616 | AKU-MAA0199 | Приточные установки. Исходные технические требования | 10SAE57AT011 | Фильтр грубой очистки / Coarse filter | 1 | 4- | QA4 | 1 | шт. | 2020-02-23 | 2
16617 | AKU-MAA0199 | Приточные установки. Исходные технические требования | 10SAE57AH110 | Приточная установка в составе / Plenum plant consisting of | 1 | 4- | QA4 | 1 | шт. | 2020-02-23 | 2
16618 | AKU-MAA0199 | Приточные установки. Исходные технические требования | 10SAE57AA012 | Клапан воздушный с электроприводом / Electrically driven air valve | 1 | 4- | QA4 | 1 | шт. | 2020-02-23 | 2
16619 | AKU-MAA0199 | Приточные установки. Исходные технические требования | 10SAE57AA017 | Клапан воздушный с электроприводом / Electrically driven air valve | 1 | 4- | QA4 | 1 | шт. | 2020-02-23 | 2
16620 | AKU-MAA0199 | Приточные установки. Исходные технические требования | 10SAE57AA016 | Клапан воздушный с электроприводом / Electrically driven air valve | 1 | 4- | QA4 | 1 | шт. | 2020-02-23 | 2
16621 | AKU-MAA0199 | Приточные установки. Исходные технические требования | 10SAE57AA015 | Клапан воздушный с электроприводом / Electrically driven air valve | 1 | 4- | QA4 | 1 | шт. | 2020-02-23 | 2
16622 | AKU-MAA0199 | Приточные установки. Исходные технические требования | 10SAE57AA002 | Клапан воздушный с электроприводом / Electrically driven air valve | 1 | 4- | QA4 | 1 | шт. | 2020-02-23 | 2
16623 | AKU-MAA0199 | Приточные установки. Исходные технические требования | 10SAE57AA001 | Клапан воздушный с электроприводом / Electrically driven air valve | 1 | 4- | QA4 | 1 | шт. | 2020-02-23 | 2
16624 | AKU-MAA0199 | Приточные установки. Исходные технические требования | 10SAE57AA013 | Клапан воздушный с электроприводом / Electrically driven air valve | 1 | 4- | QA4 | 1 | шт. | 2020-02-23 | 2
16625 | AKU-MAA0199 | Приточные установки. Исходные технические требования | 10SAE57AA011 | Клапан воздушный с электроприводом / Electrically driven air valve | 1 | 4- | QA4 | 1 | шт. | 2020-02-23 | 2
16626 | AKU-MAA0199 | Приточные установки. Исходные технические требования | 10SAE57AA006 | Клапан воздушный с электроприводом / Electrically driven air valve | 1 | 4- | QA4 | 1 | шт. | 2020-02-23 | 2
16627 | AKU-MAA0199 | Приточные установки. Исходные технические требования | 10SAE57AH001 | Электрокалорифер / Electric heater | 1 | 4- | QA4 | 1 | шт. | 2020-02-23 | 2
16628 | AKU-MAA0199 | Приточные установки. Исходные технические требования | 10SAE57AH112 | Приточная установка в составе / Plenum plant consisting of | 1 | 4- | QA4 | 1 | шт. | 2020-02-23 | 2
16629 | AKU-MAA0199 | Приточные установки. Исходные технические требования | 10SAE57AH113 | Приточная установка в составе / Plenum plant consisting of | 1 | 4- | QA4 | 1 | шт. | 2020-02-23 | 2
16630 | AKU-MAA0199 | Приточные установки. Исходные технические требования | 10SAE57AH114 | Приточная установка в составе / Plenum plant consisting of | 1 | 4- | QA4 | 1 | шт. | 2020-02-23 | 2
16631 | AKU-MAA0199 | Приточные установки. Исходные технические требования | 10SAE57AH101 | Приточная установка в составе / Plenum plant consisting of | 1 | 4- | QA4 | 1 | шт. | 2020-02-23 | 2
16632 | AKU-MAA0199 | Приточные установки. Исходные технические требования | 10SAE57AH102 | Приточная установка в составе / Plenum plant consisting of | 1 | 4- | QA4 | 1 | шт. | 2020-02-23 | 2
16633 | AKU-MAA0199 | Приточные установки. Исходные технические требования | 10SAE57AT016 | Фильтр грубой очистки / Coarse filter | 1 | 4- | QA4 | 1 | шт. | 2020-02-23 | 2
16634 | AKU-MAA0199 | Приточные установки. Исходные технические требования | 10SAE57AH016 | Электрокалорифер / Electric heater | 1 | 4- | QA4 | 1 | шт. | 2020-02-23 | 2
16635 | AKU-MAA0199 | Приточные установки. Исходные технические требования | 10SAE57AH116 | Приточная установка в составе / Plenum plant consisting of | 1 | 4- | QA4 | 1 | шт. | 2020-02-23 | 2
16636 | AKU-MAA0199 | Приточные установки. Исходные технические требования | 10SAE57AN009 | Вентилятор радиальный / Radial fan | 1 | 4- | QA4 | 1 | шт. | 2020-02-23 | 2
16637 | AKU-MAA0199 | Приточные установки. Исходные технические требования | 10SAE57AT006 | Фильтр грубой очистки / Coarse filter | 1 | 4- | QA4 | 1 | шт. | 2020-02-23 | 2
16638 | AKU-MAA0199 | Приточные установки. Исходные технические требования | 10SAE57AH011 | Электрокалорифер / Electric heater | 1 | 4- | QA4 | 1 | шт. | 2020-02-23 | 2
16639 | AKU-MAA0199 | Приточные установки. Исходные технические требования | 10SAE57AH111 | Приточная установка в составе / Plenum plant consisting of | 1 | 4- | QA4 | 1 | шт. | 2020-02-23 | 2
16640 | AKU-MAA0199 | Приточные установки. Исходные технические требования | 10SAE57AH014 | Электрокалорифер / Electric heater | 1 | 4- | QA4 | 1 | шт. | 2020-02-23 | 2
16641 | AKU-MAA0199 | Приточные установки. Исходные технические требования | 10SAE57AH002 | Электрокалорифер / Electric heater | 1 | 4- | QA4 | 1 | шт. | 2020-02-23 | 2
16642 | AKU-MAA0199 | Приточные установки. Исходные технические требования | 10SAE57AA018 | Клапан воздушный с электроприводом / Electrically driven air valve | 1 | 4- | QA4 | 1 | шт. | 2020-02-23 | 2
16643 | AKU-MAA0199 | Приточные установки. Исходные технические требования | 10SAE57AN008 | Вентилятор радиальный / Radial fan | 1 | 4- | QA4 | 1 | шт. | 2020-02-23 | 2
16644 | AKU-MAA0199 | Приточные установки. Исходные технические требования | 10SAE57AN007 | Вентилятор радиальный / Radial fan | 1 | 4- | QA4 | 1 | шт. | 2020-02-23 | 2
16645 | AKU-MAA0199 | Приточные установки. Исходные технические требования | 10SAE57AN006 | Вентилятор радиальный / Radial fan | 1 | 4- | QA4 | 1 | шт. | 2020-02-23 | 2
16646 | AKU-MAA0199 | Приточные установки. Исходные технические требования | 10SAE57AN005 | Вентилятор радиальный / Radial fan | 1 | 4- | QA4 | 1 | шт. | 2020-02-23 | 2
16647 | AKU-MAA0199 | Приточные установки. Исходные технические требования | 10SAE57AH013 | Электрокалорифер / Electric heater | 1 | 4- | QA4 | 1 | шт. | 2020-02-23 | 2
16648 | AKU-MAA0199 | Приточные установки. Исходные технические требования | 10SAE57AN013 | Вентилятор радиальный / Radial fan | 1 | 4- | QA4 | 1 | шт. | 2020-02-23 | 2
16649 | AKU-MAA0199 | Приточные установки. Исходные технические требования | 10SAE57AH015 | Электрокалорифер / Electric heater | 1 | 4- | QA4 | 1 | шт. | 2020-02-23 | 2
16650 | AKU-MAA0199 | Приточные установки. Исходные технические требования | 10SAE57AH107 | Приточная установка в составе / Plenum plant consisting of | 1 | 4- | QA4 | 1 | шт. | 2020-02-23 | 2
16651 | AKU-MAA0078 | Приточные и приточно-рециркуляционные установки. Исходные технические требования. Книга 3.Plenum and plenum-and-recirculating installations. Initial Technical Requirements | 12SAE41AH003 | Воздухонагреватель электрический / Electric air heater | 1 | 2НО / NS | QA2 | 1 | шт. | 2018-12-24 | 2
16652 | AKU-MAA0078 | Приточные и приточно-рециркуляционные установки. Исходные технические требования. Книга 3.Plenum and plenum-and-recirculating installations. Initial Technical Requirements | 12SAE41AH101 | Приточная установка в составе / Plenum plant consisting of | 1 | 2НО / NS | QA2 | 1 | шт. | 2018-12-24 | 2
16653 | AKU-MAA0078 | Приточные и приточно-рециркуляционные установки. Исходные технические требования. Книга 3.Plenum and plenum-and-recirculating installations. Initial Technical Requirements | 12SAE41AH102 | Приточная установка в составе / Plenum plant consisting of | 1 | 2НО / NS | QA2 | 1 | шт. | 2018-12-24 | 2
16654 | AKU-MAA0078 | Приточные и приточно-рециркуляционные установки. Исходные технические требования. Книга 3.Plenum and plenum-and-recirculating installations. Initial Technical Requirements | 00SAE18AH101 | Приточная установка в составе / Plenum plant consisting of | 0 | 4- | QA4 | 1 | шт. | 2019-07-18 | 2
16655 | AKU-MAA0078 | Приточные и приточно-рециркуляционные установки. Исходные технические требования. Книга 3.Plenum and plenum-and-recirculating installations. Initial Technical Requirements | 00SAE17AA001 | Клапан воздушный / Air valve | 0 | 4- | QA4 | 1 | шт. | 2019-07-18 | 2
16656 | AKU-MAA0078 | Приточные и приточно-рециркуляционные установки. Исходные технические требования. Книга 3.Plenum and plenum-and-recirculating installations. Initial Technical Requirements | 00SAE18AT004 | Сепаратор / Separator | 0 | 4- | QA4 | 1 | шт. | 2019-07-18 | 2
16657 | AKU-MAA0078 | Приточные и приточно-рециркуляционные установки. Исходные технические требования. Книга 3.Plenum and plenum-and-recirculating installations. Initial Technical Requirements | 00SAE18AT003 | Сепаратор / Separator | 0 | 4- | QA4 | 1 | шт. | 2019-07-18 | 2
16658 | AKU-MAA0078 | Приточные и приточно-рециркуляционные установки. Исходные технические требования. Книга 3.Plenum and plenum-and-recirculating installations. Initial Technical Requirements | 00SAE18AT002 | Фильтр грубой очистки / Coarse filter | 0 | 4- | QA4 | 1 | шт. | 2019-07-18 | 2
16659 | AKU-MAA0078 | Приточные и приточно-рециркуляционные установки. Исходные технические требования. Книга 3.Plenum and plenum-and-recirculating installations. Initial Technical Requirements | 00SAE18AH102 | Приточная установка в составе / Plenum plant consisting of | 0 | 4- | QA4 | 1 | шт. | 2019-07-18 | 2
16660 | AKU-MAA0078 | Приточные и приточно-рециркуляционные установки. Исходные технические требования. Книга 3.Plenum and plenum-and-recirculating installations. Initial Technical Requirements | 00SAE17AH002 | Воздухонагреватель водяной/ Water air heater | 0 | 4- | QA4 | 1 | шт. | 2019-07-18 | 2
16661 | AKU-MAA0078 | Приточные и приточно-рециркуляционные установки. Исходные технические требования. Книга 3.Plenum and plenum-and-recirculating installations. Initial Technical Requirements | 00SAE17AC001 | Воздухоохладитель водяной / Water air cooler | 0 | 4- | QA4 | 1 | шт. | 2019-07-18 | 2
16662 | AKU-MAA0078 | Приточные и приточно-рециркуляционные установки. Исходные технические требования. Книга 3.Plenum and plenum-and-recirculating installations. Initial Technical Requirements | 00SAE17AT001 | Фильтр грубой очистки / Coarse filter | 0 | 4- | QA4 | 1 | шт. | 2019-07-18 | 2
16663 | AKU-MAA0078 | Приточные и приточно-рециркуляционные установки. Исходные технические требования. Книга 3.Plenum and plenum-and-recirculating installations. Initial Technical Requirements | 00SAE18AA001 | Клапан воздушный / Air valve | 0 | 4- | QA4 | 1 | шт. | 2019-07-18 | 2
16664 | AKU-MAA0078 | Приточные и приточно-рециркуляционные установки. Исходные технические требования. Книга 3.Plenum and plenum-and-recirculating installations. Initial Technical Requirements | 00SAE18AH002 | Воздухонагреватель водяной/ Water air heater | 0 | 4- | QA4 | 1 | шт. | 2019-07-18 | 2
16665 | AKU-MAA0078 | Приточные и приточно-рециркуляционные установки. Исходные технические требования. Книга 3.Plenum and plenum-and-recirculating installations. Initial Technical Requirements | 00SAE18AH001 | Воздухонагреватель водяной/ Water air heater | 0 | 4- | QA4 | 1 | шт. | 2019-07-18 | 2
16666 | AKU-MAA0078 | Приточные и приточно-рециркуляционные установки. Исходные технические требования. Книга 3.Plenum and plenum-and-recirculating installations. Initial Technical Requirements | 00SAE17AH101 | Приточная установка в составе / Plenum plant consisting of | 0 | 4- | QA4 | 1 | шт. | 2019-07-18 | 2
16667 | AKU-MAA0078 | Приточные и приточно-рециркуляционные установки. Исходные технические требования. Книга 3.Plenum and plenum-and-recirculating installations. Initial Technical Requirements | 00SAE18AN002 | Вентагрегат / Ventilation unit | 0 | 4- | QA4 | 1 | шт. | 2019-07-18 | 2
16668 | AKU-MAA0078 | Приточные и приточно-рециркуляционные установки. Исходные технические требования. Книга 3.Plenum and plenum-and-recirculating installations. Initial Technical Requirements | 00SAE18AN001 | Вентагрегат / Ventilation unit | 0 | 4- | QA4 | 1 | шт. | 2019-07-18 | 2
16669 | AKU-MAA0078 | Приточные и приточно-рециркуляционные установки. Исходные технические требования. Книга 3.Plenum and plenum-and-recirculating installations. Initial Technical Requirements | 00SAE17AN002 | Вентагрегат / Ventilation unit | 0 | 4- | QA4 | 1 | шт. | 2019-07-18 | 2
16670 | AKU-MAA0078 | Приточные и приточно-рециркуляционные установки. Исходные технические требования. Книга 3.Plenum and plenum-and-recirculating installations. Initial Technical Requirements | 00SAE17AN001 | Вентагрегат / Ventilation unit | 0 | 4- | QA4 | 1 | шт. | 2019-07-18 | 2
16671 | AKU-MAA0078 | Приточные и приточно-рециркуляционные установки. Исходные технические требования. Книга 3.Plenum and plenum-and-recirculating installations. Initial Technical Requirements | 00SAE18AA002 | Клапан воздушный / Air valve | 0 | 4- | QA4 | 1 | шт. | 2019-07-18 | 2
16672 | AKU-MAA0078 | Приточные и приточно-рециркуляционные установки. Исходные технические требования. Книга 3.Plenum and plenum-and-recirculating installations. Initial Technical Requirements | 00SAE18AC002 | Воздухоохладитель водяной / Water air cooler | 0 | 4- | QA4 | 1 | шт. | 2019-07-18 | 2
16673 | AKU-MAA0078 | Приточные и приточно-рециркуляционные установки. Исходные технические требования. Книга 3.Plenum and plenum-and-recirculating installations. Initial Technical Requirements | 00SAE17AT002 | Фильтр грубой очистки / Coarse filter | 0 | 4- | QA4 | 1 | шт. | 2019-07-18 | 2
16674 | AKU-MAA0078 | Приточные и приточно-рециркуляционные установки. Исходные технические требования. Книга 3.Plenum and plenum-and-recirculating installations. Initial Technical Requirements | 00SAE17AT004 | Сепаратор / Separator | 0 | 4- | QA4 | 1 | шт. | 2019-07-18 | 2
16675 | AKU-MAA0078 | Приточные и приточно-рециркуляционные установки. Исходные технические требования. Книга 3.Plenum and plenum-and-recirculating installations. Initial Technical Requirements | 00SAE17AH001 | Воздухонагреватель водяной/ Water air heater | 0 | 4- | QA4 | 1 | шт. | 2019-07-18 | 2
16676 | AKU-MAA0078 | Приточные и приточно-рециркуляционные установки. Исходные технические требования. Книга 3.Plenum and plenum-and-recirculating installations. Initial Technical Requirements | 00SAE18AT001 | Фильтр грубой очистки / Coarse filter | 0 | 4- | QA4 | 1 | шт. | 2019-07-18 | 2
16677 | AKU-MAA0078 | Приточные и приточно-рециркуляционные установки. Исходные технические требования. Книга 3.Plenum and plenum-and-recirculating installations. Initial Technical Requirements | 00SAE17AA002 | Клапан воздушный / Air valve | 0 | 4- | QA4 | 1 | шт. | 2019-07-18 | 2
16678 | AKU-MAA0078 | Приточные и приточно-рециркуляционные установки. Исходные технические требования. Книга 3.Plenum and plenum-and-recirculating installations. Initial Technical Requirements | 00SAE17AH102 | Приточная установка в составе / Plenum plant consisting of | 0 | 4- | QA4 | 1 | шт. | 2019-07-18 | 2
16679 | AKU-MAA0078 | Приточные и приточно-рециркуляционные установки. Исходные технические требования. Книга 3.Plenum and plenum-and-recirculating installations. Initial Technical Requirements | 00SAE17AC002 | Воздухоохладитель водяной / Water air cooler | 0 | 4- | QA4 | 1 | шт. | 2019-07-18 | 2
16680 | AKU-MAA0078 | Приточные и приточно-рециркуляционные установки. Исходные технические требования. Книга 3.Plenum and plenum-and-recirculating installations. Initial Technical Requirements | 00SAE17AT003 | Сепаратор / Separator | 0 | 4- | QA4 | 1 | шт. | 2019-07-18 | 2
16681 | AKU-MAA0078 | Приточные и приточно-рециркуляционные установки. Исходные технические требования. Книга 3.Plenum and plenum-and-recirculating installations. Initial Technical Requirements | 00SAE18AC001 | Воздухоохладитель водяной / Water air cooler | 0 | 4- | QA4 | 1 | шт. | 2019-07-18 | 2
16682 | AKU-MAA0078 | Приточные и приточно-рециркуляционные установки. Исходные технические требования. Книга 3.Plenum and plenum-and-recirculating installations. Initial Technical Requirements | 11SAE41AH003 | Воздухонагреватель электрический / Electric air heater | 1 | 2НО / NS | QA2 | 1 | шт. | 2019-09-17 | 2
16683 | AKU-MAA0078 | Приточные и приточно-рециркуляционные установки. Исходные технические требования. Книга 3.Plenum and plenum-and-recirculating installations. Initial Technical Requirements | 11SAE41AH102 | Приточная установка в составе / Plenum plant consisting of | 1 | 2НО / NS | QA2 | 1 | шт. | 2019-09-17 | 2
16684 | AKU-MAA0078 | Приточные и приточно-рециркуляционные установки. Исходные технические требования. Книга 3.Plenum and plenum-and-recirculating installations. Initial Technical Requirements | 12SAE41AH006 | Воздухонагреватель водяной/ Water air heater | 1 | 2НО / NS | QA2 | 1 | шт. | 2020-03-25 | 3
16685 | AKU-MAA0078 | Приточные и приточно-рециркуляционные установки. Исходные технические требования. Книга 3.Plenum and plenum-and-recirculating installations. Initial Technical Requirements | 11SAE41AH006 | Воздухонагреватель водяной/ Water air heater | 1 | 2НО / NS | QA2 | 1 | шт. | 2020-03-25 | 3
16686 | AKU-MAA0078 | Приточные и приточно-рециркуляционные установки. Исходные технические требования. Книга 3.Plenum and plenum-and-recirculating installations. Initial Technical Requirements | 11SAE41AH008 | Воздухонагреватель электрический / Electric air heater | 1 | 2НО / NS | QA2 | 1 | шт. | 2020-06-26 | 2
16687 | AKU-MAA0078 | Приточные и приточно-рециркуляционные установки. Исходные технические требования. Книга 3.Plenum and plenum-and-recirculating installations. Initial Technical Requirements | 11SAE41AH104 | Приточная установка в составе | 1 | 2НО / NS | QA2 | 1 | шт. | 2020-06-26 | 2
16688 | AKU-MAA0078 | Приточные и приточно-рециркуляционные установки. Исходные технические требования. Книга 3.Plenum and plenum-and-recirculating installations. Initial Technical Requirements | 12SAE41AH007 | Воздухонагреватель электрический / Electric air heater | 1 | 2НО / NS | QA2 | 1 | шт. | 2020-06-26 | 2
16689 | AKU-MAA0078 | Приточные и приточно-рециркуляционные установки. Исходные технические требования. Книга 3.Plenum and plenum-and-recirculating installations. Initial Technical Requirements | 11SAE41AA003 | Клапан воздушный / Air valve | 1 | 2НО / NS | QA2 | 1 | шт. | 2020-06-26 | 2
16690 | AKU-MAA0078 | Приточные и приточно-рециркуляционные установки. Исходные технические требования. Книга 3.Plenum and plenum-and-recirculating installations. Initial Technical Requirements | 12SAE41AH008 | Воздухонагреватель электрический / Electric air heater | 1 | 2НО / NS | QA2 | 1 | шт. | 2020-06-26 | 2
16691 | AKU-MAA0078 | Приточные и приточно-рециркуляционные установки. Исходные технические требования. Книга 3.Plenum and plenum-and-recirculating installations. Initial Technical Requirements | 12SAE41AH104 | Приточная установка в составе / Plenum plant consisting of | 1 | 2НО / NS | QA2 | 1 | шт. | 2020-06-26 | 2
16692 | AKU-MAA0078 | Приточные и приточно-рециркуляционные установки. Исходные технические требования. Книга 3.Plenum and plenum-and-recirculating installations. Initial Technical Requirements | 12SAE41AA003 | Клапан воздушный / Air valve | 1 | 2НО / NS | QA2 | 1 | шт. | 2020-06-26 | 2
16693 | AKU-MAA0078 | Приточные и приточно-рециркуляционные установки. Исходные технические требования. Книга 3.Plenum and plenum-and-recirculating installations. Initial Technical Requirements | 12SAE41AH103 | Приточная установка в составе / Plenum plant consisting of | 1 | 2НО / NS | QA2 | 1 | шт. | 2020-06-26 | 2
16694 | AKU-MAA0078 | Приточные и приточно-рециркуляционные установки. Исходные технические требования. Книга 3.Plenum and plenum-and-recirculating installations. Initial Technical Requirements | 11SAE41AH103 | Приточная установка в составе / Plenum plant consisting of | 1 | 2НО / NS | QA2 | 1 | шт. | 2020-06-26 | 2
16695 | AKU-MAA0078 | Приточные и приточно-рециркуляционные установки. Исходные технические требования. Книга 3.Plenum and plenum-and-recirculating installations. Initial Technical Requirements | 11SAE41AH007 | Воздухонагреватель электрический / Electric air heater | 1 | 2НО / NS | QA2 | 1 | шт. | 2020-06-26 | 2
16696 | AKU-MAA0076 | Приточные и приточно-рециркуляционные установки. Исходные технические требования. Книга 2.Plenum and plenum-and-recirculating installations. Initial Technical Requirements | 00SAE20AT001 | Фильтр грубой очистки / Coarse filter | 0 | 4- | QA4 | 1 | шт. | 2019-07-18 | 2
16697 | AKU-MAA0076 | Приточные и приточно-рециркуляционные установки. Исходные технические требования. Книга 2.Plenum and plenum-and-recirculating installations. Initial Technical Requirements | 00SAE20AH103 | Приточная установка в составе / Plenum plant consisting of | 0 | 4- | QA4 | 1 | шт. | 2019-07-18 | 2
16698 | AKU-MAA0076 | Приточные и приточно-рециркуляционные установки. Исходные технические требования. Книга 2.Plenum and plenum-and-recirculating installations. Initial Technical Requirements | 00SAE20AA004 | Клапан воздушный / Air valve | 0 | 4- | QA4 | 1 | шт. | 2019-07-18 | 2
16699 | AKU-MAA0076 | Приточные и приточно-рециркуляционные установки. Исходные технические требования. Книга 2.Plenum and plenum-and-recirculating installations. Initial Technical Requirements | 00SAE07AA201 | Клапан воздушный регулирующий / Air control valve | 0 | 4- | QA4 | 1 | шт. | 2019-07-18 | 2
16700 | AKU-MAA0076 | Приточные и приточно-рециркуляционные установки. Исходные технические требования. Книга 2.Plenum and plenum-and-recirculating installations. Initial Technical Requirements | 00SAE07AA202 | Клапан воздушный регулирующий / Air control valve | 0 | 4- | QA4 | 1 | шт. | 2019-07-18 | 2
16701 | AKU-MAA0076 | Приточные и приточно-рециркуляционные установки. Исходные технические требования. Книга 2.Plenum and plenum-and-recirculating installations. Initial Technical Requirements | 00SAE07AA203 | Клапан воздушный регулирующий / Air control valve | 0 | 4- | QA4 | 1 | шт. | 2019-07-18 | 2
16702 | AKU-MAA0076 | Приточные и приточно-рециркуляционные установки. Исходные технические требования. Книга 2.Plenum and plenum-and-recirculating installations. Initial Technical Requirements | 00SAE07AA204 | Клапан воздушный регулирующий / Air control valve | 0 | 4- | QA4 | 1 | шт. | 2019-07-18 | 2
16703 | AKU-MAA0076 | Приточные и приточно-рециркуляционные установки. Исходные технические требования. Книга 2.Plenum and plenum-and-recirculating installations. Initial Technical Requirements | 00SAE16AA204 | Клапан воздушный регулирующий / Air control valve | 0 | 4- | QA4 | 1 | шт. | 2019-07-18 | 2
16704 | AKU-MAA0076 | Приточные и приточно-рециркуляционные установки. Исходные технические требования. Книга 2.Plenum and plenum-and-recirculating installations. Initial Technical Requirements | 00SAE19AH103 | Приточная установка в составе / Plenum plant consisting of | 0 | 4- | QA4 | 1 | шт. | 2019-07-18 | 2
16705 | AKU-MAA0076 | Приточные и приточно-рециркуляционные установки. Исходные технические требования. Книга 2.Plenum and plenum-and-recirculating installations. Initial Technical Requirements | 00SAE19AH102 | Приточная установка в составе / Plenum plant consisting of | 0 | 4- | QA4 | 1 | шт. | 2019-07-18 | 2
16706 | AKU-MAA0076 | Приточные и приточно-рециркуляционные установки. Исходные технические требования. Книга 2.Plenum and plenum-and-recirculating installations. Initial Technical Requirements | 00SAE19AN001 | Вентагрегат приточный/ Plenum ventilation unit | 0 | 4- | QA4 | 1 | шт. | 2019-07-18 | 2
16707 | AKU-MAA0076 | Приточные и приточно-рециркуляционные установки. Исходные технические требования. Книга 2.Plenum and plenum-and-recirculating installations. Initial Technical Requirements | 00SAE16AA203 | Клапан воздушный регулирующий / Air control valve | 0 | 4- | QA4 | 1 | шт. | 2019-07-18 | 2
16708 | AKU-MAA0076 | Приточные и приточно-рециркуляционные установки. Исходные технические требования. Книга 2.Plenum and plenum-and-recirculating installations. Initial Technical Requirements | 00SAE16AN002 | Вентагрегат приточный / Plenum ventilation unit | 0 | 4- | QA4 | 1 | шт. | 2019-07-18 | 2
16709 | AKU-MAA0076 | Приточные и приточно-рециркуляционные установки. Исходные технические требования. Книга 2.Plenum and plenum-and-recirculating installations. Initial Technical Requirements | 00SAE16AN001 | Вентагрегат приточный / Plenum ventilation unit | 0 | 4- | QA4 | 1 | шт. | 2019-07-18 | 2
16710 | AKU-MAA0076 | Приточные и приточно-рециркуляционные установки. Исходные технические требования. Книга 2.Plenum and plenum-and-recirculating installations. Initial Technical Requirements | 00SAE20AN001 | Вентилятор радиальный на одном валу с электродвигателем / Radial fan on a common shaft with the electric motor | 0 | 4- | QA4 | 1 | шт. | 2019-07-18 | 2
16711 | AKU-MAA0076 | Приточные и приточно-рециркуляционные установки. Исходные технические требования. Книга 2.Plenum and plenum-and-recirculating installations. Initial Technical Requirements | 00SAE07AN002 | Вентагрегат приточный / Plenum ventilation unit | 0 | 4- | QA4 | 1 | шт. | 2019-07-18 | 2
16712 | AKU-MAA0076 | Приточные и приточно-рециркуляционные установки. Исходные технические требования. Книга 2.Plenum and plenum-and-recirculating installations. Initial Technical Requirements | 00SAE09AN001 | Вентагрегат приточный / Plenum ventilation unit | 0 | 4- | QA4 | 1 | шт. | 2019-07-18 | 2
16713 | AKU-MAA0076 | Приточные и приточно-рециркуляционные установки. Исходные технические требования. Книга 2.Plenum and plenum-and-recirculating installations. Initial Technical Requirements | 00SAE20AT008 | Сепаратор / Separator | 0 | 4- | QA4 | 1 | шт. | 2019-07-18 | 2
16714 | AKU-MAA0076 | Приточные и приточно-рециркуляционные установки. Исходные технические требования. Книга 2.Plenum and plenum-and-recirculating installations. Initial Technical Requirements | 00SAE07AT001 | Фильтр грубой очистки / Coarse filter | 0 | 4- | QA4 | 1 | шт. | 2019-07-18 | 2
16715 | AKU-MAA0076 | Приточные и приточно-рециркуляционные установки. Исходные технические требования. Книга 2.Plenum and plenum-and-recirculating installations. Initial Technical Requirements | 00SAE07AT002 | Фильтр грубой очистки / Coarse filter | 0 | 4- | QA4 | 1 | шт. | 2019-07-18 | 2
16716 | AKU-MAA0076 | Приточные и приточно-рециркуляционные установки. Исходные технические требования. Книга 2.Plenum and plenum-and-recirculating installations. Initial Technical Requirements | 00SAE09AT001 | Фильтр грубой очистки / Coarse filter | 0 | 4- | QA4 | 1 | шт. | 2019-07-18 | 2
16717 | AKU-MAA0076 | Приточные и приточно-рециркуляционные установки. Исходные технические требования. Книга 2.Plenum and plenum-and-recirculating installations. Initial Technical Requirements | 00SAE09AT002 | Фильтр грубой очистки / Coarse filter | 0 | 4- | QA4 | 1 | шт. | 2019-07-18 | 2
16718 | AKU-MAA0076 | Приточные и приточно-рециркуляционные установки. Исходные технические требования. Книга 2.Plenum and plenum-and-recirculating installations. Initial Technical Requirements | 00SAE16AT001 | Фильтр грубой очистки / Coarse filter | 0 | 4- | QA4 | 1 | шт. | 2019-07-18 | 2
16719 | AKU-MAA0076 | Приточные и приточно-рециркуляционные установки. Исходные технические требования. Книга 2.Plenum and plenum-and-recirculating installations. Initial Technical Requirements | 00SAE19AT001 | Фильтр грубой очистки / Coarse filter | 0 | 4- | QA4 | 1 | шт. | 2019-07-18 | 2
16720 | AKU-MAA0076 | Приточные и приточно-рециркуляционные установки. Исходные технические требования. Книга 2.Plenum and plenum-and-recirculating installations. Initial Technical Requirements | 00SAE16AT002 | Фильтр грубой очистки / Coarse filter | 0 | 4- | QA4 | 1 | шт. | 2019-07-18 | 2
16721 | AKU-MAA0076 | Приточные и приточно-рециркуляционные установки. Исходные технические требования. Книга 2.Plenum and plenum-and-recirculating installations. Initial Technical Requirements | 00SAE20AA001 | Клапан воздушный / Air valve | 0 | 4- | QA4 | 1 | шт. | 2019-07-18 | 2
16722 | AKU-MAA0076 | Приточные и приточно-рециркуляционные установки. Исходные технические требования. Книга 2.Plenum and plenum-and-recirculating installations. Initial Technical Requirements | 00SAE19AN003 | Вентагрегат приточный/ Plenum ventilation unit | 0 | 4- | QA4 | 1 | шт. | 2019-07-18 | 2
16723 | AKU-MAA0076 | Приточные и приточно-рециркуляционные установки. Исходные технические требования. Книга 2.Plenum and plenum-and-recirculating installations. Initial Technical Requirements | 00SAE19AN002 | Вентагрегат приточный/ Plenum ventilation unit | 0 | 4- | QA4 | 1 | шт. | 2019-07-18 | 2
16724 | AKU-MAA0076 | Приточные и приточно-рециркуляционные установки. Исходные технические требования. Книга 2.Plenum and plenum-and-recirculating installations. Initial Technical Requirements | 00SAE23AN001 | Вентагрегат вытяжной / Exhaust ventilation unit | 0 | 4- | QA4 | 1 | шт. | 2019-07-18 | 2
16725 | AKU-MAA0076 | Приточные и приточно-рециркуляционные установки. Исходные технические требования. Книга 2.Plenum and plenum-and-recirculating installations. Initial Technical Requirements | 00SAE21AN002 | Вентагрегат вытяжной / Exhaust ventilation unit | 0 | 4- | QA4 | 1 | шт. | 2019-07-18 | 2
16726 | AKU-MAA0076 | Приточные и приточно-рециркуляционные установки. Исходные технические требования. Книга 2.Plenum and plenum-and-recirculating installations. Initial Technical Requirements | 00SAE21AN001 | Вентагрегат вытяжной / Exhaust ventilation unit | 0 | 4- | QA4 | 1 | шт. | 2019-07-18 | 2
16727 | AKU-MAA0076 | Приточные и приточно-рециркуляционные установки. Исходные технические требования. Книга 2.Plenum and plenum-and-recirculating installations. Initial Technical Requirements | 00SAE22AN002 | Вентагрегат вытяжной / / Exhaust ventilation unit | 0 | 4- | QA4 | 1 | шт. | 2019-07-18 | 2
16728 | AKU-MAA0076 | Приточные и приточно-рециркуляционные установки. Исходные технические требования. Книга 2.Plenum and plenum-and-recirculating installations. Initial Technical Requirements | 00SAE22AN001 | Вентагрегат вытяжной / / Exhaust ventilation unit | 0 | 4- | QA4 | 1 | шт. | 2019-07-18 | 2
16729 | AKU-MAA0076 | Приточные и приточно-рециркуляционные установки. Исходные технические требования. Книга 2.Plenum and plenum-and-recirculating installations. Initial Technical Requirements | 00SAE20AA002 | Клапан воздушный / Air valve | 0 | 4- | QA4 | 1 | шт. | 2019-07-18 | 2
16730 | AKU-MAA0076 | Приточные и приточно-рециркуляционные установки. Исходные технические требования. Книга 2.Plenum and plenum-and-recirculating installations. Initial Technical Requirements | 00SAE07AM001 | Камера смешения / Mixing chamber | 0 | 4- | QA4 | 1 | шт. | 2019-07-18 | 2
16731 | AKU-MAA0076 | Приточные и приточно-рециркуляционные установки. Исходные технические требования. Книга 2.Plenum and plenum-and-recirculating installations. Initial Technical Requirements | 00SAE16AM002 | Камера смешения / Mixing chamber | 0 | 4- | QA4 | 1 | шт. | 2019-07-18 | 2
16732 | AKU-MAA0076 | Приточные и приточно-рециркуляционные установки. Исходные технические требования. Книга 2.Plenum and plenum-and-recirculating installations. Initial Technical Requirements | 00SAE19AT006 | Фильтр грубой очистки / Coarse filter | 0 | 4- | QA4 | 1 | шт. | 2019-07-18 | 2
16733 | AKU-MAA0076 | Приточные и приточно-рециркуляционные установки. Исходные технические требования. Книга 2.Plenum and plenum-and-recirculating installations. Initial Technical Requirements | 00SAE23AN002 | Вентагрегат вытяжной / Exhaust ventilation unit | 0 | 4- | QA4 | 1 | шт. | 2019-07-18 | 2
16734 | AKU-MAA0076 | Приточные и приточно-рециркуляционные установки. Исходные технические требования. Книга 2.Plenum and plenum-and-recirculating installations. Initial Technical Requirements | 00SAE07AC002 | Воздухоохладитель водяной / Water air cooler | 0 | 4- | QA4 | 1 | шт. | 2019-07-18 | 2
16735 | AKU-MAA0076 | Приточные и приточно-рециркуляционные установки. Исходные технические требования. Книга 2.Plenum and plenum-and-recirculating installations. Initial Technical Requirements | 00SAE19AA003 | Клапан воздушный / Air valve | 0 | 4- | QA4 | 1 | шт. | 2019-07-18 | 2
16736 | AKU-MAA0076 | Приточные и приточно-рециркуляционные установки. Исходные технические требования. Книга 2.Plenum and plenum-and-recirculating installations. Initial Technical Requirements | 00SAE19AA001 | Клапан воздушный / Air valve | 0 | 4- | QA4 | 1 | шт. | 2019-07-18 | 2
16737 | AKU-MAA0076 | Приточные и приточно-рециркуляционные установки. Исходные технические требования. Книга 2.Plenum and plenum-and-recirculating installations. Initial Technical Requirements | 00SAE16AM001 | Камера смешения / Mixing chamber | 0 | 4- | QA4 | 1 | шт. | 2019-07-18 | 2
16738 | AKU-MAA0076 | Приточные и приточно-рециркуляционные установки. Исходные технические требования. Книга 2.Plenum and plenum-and-recirculating installations. Initial Technical Requirements | 00SAE09AM002 | Камера смешения / Mixing chamber | 0 | 4- | QA4 | 1 | шт. | 2019-07-18 | 2
16739 | AKU-MAA0076 | Приточные и приточно-рециркуляционные установки. Исходные технические требования. Книга 2.Plenum and plenum-and-recirculating installations. Initial Technical Requirements | 00SAE16AC001 | Воздухоохладитель водяной / Water air cooler | 0 | 4- | QA4 | 1 | шт. | 2019-07-18 | 2
16740 | AKU-MAA0076 | Приточные и приточно-рециркуляционные установки. Исходные технические требования. Книга 2.Plenum and plenum-and-recirculating installations. Initial Technical Requirements | 00SAE07AM002 | Камера смешения / Mixing chamber | 0 | 4- | QA4 | 1 | шт. | 2019-07-18 | 2
16741 | AKU-MAA0076 | Приточные и приточно-рециркуляционные установки. Исходные технические требования. Книга 2.Plenum and plenum-and-recirculating installations. Initial Technical Requirements | 00SAE09AN002 | Вентагрегат приточный / Plenum ventilation unit | 0 | 4- | QA4 | 1 | шт. | 2019-07-18 | 2
16742 | AKU-MAA0076 | Приточные и приточно-рециркуляционные установки. Исходные технические требования. Книга 2.Plenum and plenum-and-recirculating installations. Initial Technical Requirements | 00SAE20AA003 | Клапан воздушный / Air valve | 0 | 4- | QA4 | 1 | шт. | 2019-07-18 | 2
16743 | AKU-MAA0076 | Приточные и приточно-рециркуляционные установки. Исходные технические требования. Книга 2.Plenum and plenum-and-recirculating installations. Initial Technical Requirements | 00SAE20AT007 | Сепаратор / Separator | 0 | 4- | QA4 | 1 | шт. | 2019-07-18 | 2
16744 | AKU-MAA0076 | Приточные и приточно-рециркуляционные установки. Исходные технические требования. Книга 2.Plenum and plenum-and-recirculating installations. Initial Technical Requirements | 00SAE09AT005 | Сепаратор / Separator | 0 | 4- | QA4 | 1 | шт. | 2019-07-18 | 2
16745 | AKU-MAA0076 | Приточные и приточно-рециркуляционные установки. Исходные технические требования. Книга 2.Plenum and plenum-and-recirculating installations. Initial Technical Requirements | 00SAE07AH101 | Приточно-вытяжная установка в составе / Plenum-exhaust plant consisting of | 0 | 4- | QA4 | 1 | шт. | 2019-07-18 | 2
16746 | AKU-MAA0076 | Приточные и приточно-рециркуляционные установки. Исходные технические требования. Книга 2.Plenum and plenum-and-recirculating installations. Initial Technical Requirements | 00SAE07AH102 | Приточно-вытяжная установка в составе / Plenum-exhaust plant consisting of | 0 | 4- | QA4 | 1 | шт. | 2019-07-18 | 2
16747 | AKU-MAA0076 | Приточные и приточно-рециркуляционные установки. Исходные технические требования. Книга 2.Plenum and plenum-and-recirculating installations. Initial Technical Requirements | 00SAE09AH101 | Приточно-вытяжная установка в составе / Plenum-exhaust plant consisting of | 0 | 4- | QA4 | 1 | шт. | 2019-07-18 | 2
16748 | AKU-MAA0076 | Приточные и приточно-рециркуляционные установки. Исходные технические требования. Книга 2.Plenum and plenum-and-recirculating installations. Initial Technical Requirements | 00SAE19AT002 | Фильтр грубой очистки / Coarse filter | 0 | 4- | QA4 | 1 | шт. | 2019-07-18 | 2
16749 | AKU-MAA0076 | Приточные и приточно-рециркуляционные установки. Исходные технические требования. Книга 2.Plenum and plenum-and-recirculating installations. Initial Technical Requirements | 00SAE19AT005 | Фильтр грубой очистки / Coarse filter | 0 | 4- | QA4 | 1 | шт. | 2019-07-18 | 2
16750 | AKU-MAA0076 | Приточные и приточно-рециркуляционные установки. Исходные технические требования. Книга 2.Plenum and plenum-and-recirculating installations. Initial Technical Requirements | 00SAE19AT003 | Сепаратор / Separator | 0 | 4- | QA4 | 1 | шт. | 2019-07-18 | 2
16751 | AKU-MAA0076 | Приточные и приточно-рециркуляционные установки. Исходные технические требования. Книга 2.Plenum and plenum-and-recirculating installations. Initial Technical Requirements | 00SAE19AN004 | Вентагрегат приточный/ Plenum ventilation unit | 0 | 4- | QA4 | 1 | шт. | 2019-07-18 | 2
16752 | AKU-MAA0076 | Приточные и приточно-рециркуляционные установки. Исходные технические требования. Книга 2.Plenum and plenum-and-recirculating installations. Initial Technical Requirements | 00SAE16AT004 | Сепаратор / Separator | 0 | 4- | QA4 | 1 | шт. | 2019-07-18 | 2
16753 | AKU-MAA0076 | Приточные и приточно-рециркуляционные установки. Исходные технические требования. Книга 2.Plenum and plenum-and-recirculating installations. Initial Technical Requirements | 00SAE07AN001 | Вентагрегат приточный / Plenum ventilation unit | 0 | 4- | QA4 | 1 | шт. | 2019-07-18 | 2
16754 | AKU-MAA0076 | Приточные и приточно-рециркуляционные установки. Исходные технические требования. Книга 2.Plenum and plenum-and-recirculating installations. Initial Technical Requirements | 00SAE20AT002 | Фильтр грубой очистки / Coarse filter | 0 | 4- | QA4 | 1 | шт. | 2019-07-18 | 2
16755 | AKU-MAA0076 | Приточные и приточно-рециркуляционные установки. Исходные технические требования. Книга 2.Plenum and plenum-and-recirculating installations. Initial Technical Requirements | 00SAE20AT005 | Фильтр грубой очистки / Coarse filter | 0 | 4- | QA4 | 1 | шт. | 2019-07-18 | 2
16756 | AKU-MAA0076 | Приточные и приточно-рециркуляционные установки. Исходные технические требования. Книга 2.Plenum and plenum-and-recirculating installations. Initial Technical Requirements | 00SAE20AT006 | Фильтр грубой очистки / Coarse filter | 0 | 4- | QA4 | 1 | шт. | 2019-07-18 | 2
16757 | AKU-MAA0076 | Приточные и приточно-рециркуляционные установки. Исходные технические требования. Книга 2.Plenum and plenum-and-recirculating installations. Initial Technical Requirements | 00SAE09AT003 | Фильтр тонкой очистки / Fine filter | 0 | 4- | QA4 | 1 | шт. | 2019-07-18 | 2
16758 | AKU-MAA0076 | Приточные и приточно-рециркуляционные установки. Исходные технические требования. Книга 2.Plenum and plenum-and-recirculating installations. Initial Technical Requirements | 00SAE19AH104 | Приточная установка в составе / Plenum plant consisting of | 0 | 4- | QA4 | 1 | шт. | 2019-07-18 | 2
16759 | AKU-MAA0076 | Приточные и приточно-рециркуляционные установки. Исходные технические требования. Книга 2.Plenum and plenum-and-recirculating installations. Initial Technical Requirements | 00SAE20AT004 | Сепаратор / Separator | 0 | 4- | QA4 | 1 | шт. | 2019-07-18 | 2
16760 | AKU-MAA0076 | Приточные и приточно-рециркуляционные установки. Исходные технические требования. Книга 2.Plenum and plenum-and-recirculating installations. Initial Technical Requirements | 00SAE19AT008 | Сепаратор / Separator | 0 | 4- | QA4 | 1 | шт. | 2019-07-18 | 2
16761 | AKU-MAA0076 | Приточные и приточно-рециркуляционные установки. Исходные технические требования. Книга 2.Plenum and plenum-and-recirculating installations. Initial Technical Requirements | 00SAE19AT004 | Сепаратор / Separator | 0 | 4- | QA4 | 1 | шт. | 2019-07-18 | 2
16762 | AKU-MAA0076 | Приточные и приточно-рециркуляционные установки. Исходные технические требования. Книга 2.Plenum and plenum-and-recirculating installations. Initial Technical Requirements | 00SAE20AT003 | Сепаратор / Separator | 0 | 4- | QA4 | 1 | шт. | 2019-07-18 | 2
16763 | AKU-MAA0076 | Приточные и приточно-рециркуляционные установки. Исходные технические требования. Книга 2.Plenum and plenum-and-recirculating installations. Initial Technical Requirements | 00SAE19AA004 | Клапан воздушный / Air valve | 0 | 4- | QA4 | 1 | шт. | 2019-07-18 | 2
16764 | AKU-MAA0076 | Приточные и приточно-рециркуляционные установки. Исходные технические требования. Книга 2.Plenum and plenum-and-recirculating installations. Initial Technical Requirements | 00SAE16AH102 | Приточно-вытяжная установка в составе / Plenum-exhaust plant consisting of | 0 | 4- | QA4 | 1 | шт. | 2019-07-18 | 2
16765 | AKU-MAA0076 | Приточные и приточно-рециркуляционные установки. Исходные технические требования. Книга 2.Plenum and plenum-and-recirculating installations. Initial Technical Requirements | 00SAE07AH002 | Воздухонагреватель водяной/ Water air heater | 0 | 4- | QA4 | 1 | шт. | 2019-07-18 | 2
16766 | AKU-MAA0076 | Приточные и приточно-рециркуляционные установки. Исходные технические требования. Книга 2.Plenum and plenum-and-recirculating installations. Initial Technical Requirements | 00SAE09AH002 | Воздухонагреватель водяной/ Water air heater | 0 | 4- | QA4 | 1 | шт. | 2019-07-18 | 2
16767 | AKU-MAA0076 | Приточные и приточно-рециркуляционные установки. Исходные технические требования. Книга 2.Plenum and plenum-and-recirculating installations. Initial Technical Requirements | 00SAE09AT004 | Фильтр тонкой очистки / Fine filter | 0 | 4- | QA4 | 1 | шт. | 2019-07-18 | 2
16768 | AKU-MAA0076 | Приточные и приточно-рециркуляционные установки. Исходные технические требования. Книга 2.Plenum and plenum-and-recirculating installations. Initial Technical Requirements | 00SAE16AH001 | Воздухонагреватель водяной/ Water air heater | 0 | 4- | QA4 | 1 | шт. | 2019-07-18 | 2
16769 | AKU-MAA0076 | Приточные и приточно-рециркуляционные установки. Исходные технические требования. Книга 2.Plenum and plenum-and-recirculating installations. Initial Technical Requirements | 00SAE16AH002 | Воздухонагреватель водяной/ Water air heater | 0 | 4- | QA4 | 1 | шт. | 2019-07-18 | 2
16770 | AKU-MAA0076 | Приточные и приточно-рециркуляционные установки. Исходные технические требования. Книга 2.Plenum and plenum-and-recirculating installations. Initial Technical Requirements | 00SAE07AC001 | Воздухоохладитель водяной / Water air cooler | 0 | 4- | QA4 | 1 | шт. | 2019-07-18 | 2
16771 | AKU-MAA0076 | Приточные и приточно-рециркуляционные установки. Исходные технические требования. Книга 2.Plenum and plenum-and-recirculating installations. Initial Technical Requirements | 00SAE23AA201 | Клапан воздушный регулирующий / Air control valve | 0 | 4- | QA4 | 1 | шт. | 2019-07-18 | 2
16772 | AKU-MAA0076 | Приточные и приточно-рециркуляционные установки. Исходные технические требования. Книга 2.Plenum and plenum-and-recirculating installations. Initial Technical Requirements | 00SAE16AA201 | Клапан воздушный регулирующий / Air control valve | 0 | 4- | QA4 | 1 | шт. | 2019-07-18 | 2
16773 | AKU-MAA0076 | Приточные и приточно-рециркуляционные установки. Исходные технические требования. Книга 2.Plenum and plenum-and-recirculating installations. Initial Technical Requirements | 00SAE07AH001 | Воздухонагреватель водяной/ Water air heater | 0 | 4- | QA4 | 1 | шт. | 2019-07-18 | 2
16774 | AKU-MAA0076 | Приточные и приточно-рециркуляционные установки. Исходные технические требования. Книга 2.Plenum and plenum-and-recirculating installations. Initial Technical Requirements | 00SAE16AH101 | Приточно-вытяжная установка в составе / Plenum-exhaust plant consisting of | 0 | 4- | QA4 | 1 | шт. | 2019-07-18 | 2
16775 | AKU-MAA0076 | Приточные и приточно-рециркуляционные установки. Исходные технические требования. Книга 2.Plenum and plenum-and-recirculating installations. Initial Technical Requirements | 00SAE09AH001 | Воздухонагреватель водяной/ Water air heater | 0 | 4- | QA4 | 1 | шт. | 2019-07-18 | 2
16776 | AKU-MAA0076 | Приточные и приточно-рециркуляционные установки. Исходные технические требования. Книга 2.Plenum and plenum-and-recirculating installations. Initial Technical Requirements | 00SAE20AH104 | Приточная установка в составе / Plenum plant consisting of | 0 | 4- | QA4 | 1 | шт. | 2019-07-18 | 2
16777 | AKU-MAA0076 | Приточные и приточно-рециркуляционные установки. Исходные технические требования. Книга 2.Plenum and plenum-and-recirculating installations. Initial Technical Requirements | 00SAE07AT004 | Сепаратор / Separator | 0 | 4- | QA4 | 1 | шт. | 2019-07-18 | 2
16778 | AKU-MAA0076 | Приточные и приточно-рециркуляционные установки. Исходные технические требования. Книга 2.Plenum and plenum-and-recirculating installations. Initial Technical Requirements | 00SAE20AH101 | Приточная установка в составе / Plenum plant consisting of | 0 | 4- | QA4 | 1 | шт. | 2019-07-18 | 2
16779 | AKU-MAA0076 | Приточные и приточно-рециркуляционные установки. Исходные технические требования. Книга 2.Plenum and plenum-and-recirculating installations. Initial Technical Requirements | 00SAE09AT006 | Сепаратор / Separator | 0 | 4- | QA4 | 1 | шт. | 2019-07-18 | 2
16780 | AKU-MAA0076 | Приточные и приточно-рециркуляционные установки. Исходные технические требования. Книга 2.Plenum and plenum-and-recirculating installations. Initial Technical Requirements | 00SAE07AT003 | Сепаратор / Separator | 0 | 4- | QA4 | 1 | шт. | 2019-07-18 | 2
16781 | AKU-MAA0076 | Приточные и приточно-рециркуляционные установки. Исходные технические требования. Книга 2.Plenum and plenum-and-recirculating installations. Initial Technical Requirements | 00SAE16AT003 | Сепаратор / Separator | 0 | 4- | QA4 | 1 | шт. | 2019-07-18 | 2
16782 | AKU-MAA0076 | Приточные и приточно-рециркуляционные установки. Исходные технические требования. Книга 2.Plenum and plenum-and-recirculating installations. Initial Technical Requirements | 00SAE20AH102 | Приточная установка в составе / Plenum plant consisting of | 0 | 4- | QA4 | 1 | шт. | 2019-07-18 | 2
16783 | AKU-MAA0076 | Приточные и приточно-рециркуляционные установки. Исходные технические требования. Книга 2.Plenum and plenum-and-recirculating installations. Initial Technical Requirements | 00SAE16AC002 | Воздухоохладитель водяной / Water air cooler | 0 | 4- | QA4 | 1 | шт. | 2019-07-18 | 2
16784 | AKU-MAA0076 | Приточные и приточно-рециркуляционные установки. Исходные технические требования. Книга 2.Plenum and plenum-and-recirculating installations. Initial Technical Requirements | 00SAE09AH102 | Приточно-вытяжная установка в составе / Plenum-exhaust plant consisting of | 0 | 4- | QA4 | 1 | шт. | 2019-07-18 | 2
16785 | AKU-MAA0076 | Приточные и приточно-рециркуляционные установки. Исходные технические требования. Книга 2.Plenum and plenum-and-recirculating installations. Initial Technical Requirements | 00SAE09AA201 | Клапан воздушный регулирующий / Air control valve | 0 | 4- | QA4 | 1 | шт. | 2019-07-18 | 2
16786 | AKU-MAA0076 | Приточные и приточно-рециркуляционные установки. Исходные технические требования. Книга 2.Plenum and plenum-and-recirculating installations. Initial Technical Requirements | 00SAE09AM001 | Камера смешения / Mixing chamber | 0 | 4- | QA4 | 1 | шт. | 2019-07-18 | 2
16787 | AKU-MAA0076 | Приточные и приточно-рециркуляционные установки. Исходные технические требования. Книга 2.Plenum and plenum-and-recirculating installations. Initial Technical Requirements | 00SAE09AC001 | Воздухоохладитель водяной / Water air cooler | 0 | 4- | QA4 | 1 | шт. | 2019-07-18 | 2
16788 | AKU-MAA0076 | Приточные и приточно-рециркуляционные установки. Исходные технические требования. Книга 2.Plenum and plenum-and-recirculating installations. Initial Technical Requirements | 00SAE19AA002 | Клапан воздушный / Air valve | 0 | 4- | QA4 | 1 | шт. | 2019-07-18 | 2
16789 | AKU-MAA0076 | Приточные и приточно-рециркуляционные установки. Исходные технические требования. Книга 2.Plenum and plenum-and-recirculating installations. Initial Technical Requirements | 00SAE19AT007 | Сепаратор / Separator | 0 | 4- | QA4 | 1 | шт. | 2019-07-18 | 2
16790 | AKU-MAA0076 | Приточные и приточно-рециркуляционные установки. Исходные технические требования. Книга 2.Plenum and plenum-and-recirculating installations. Initial Technical Requirements | 00SAE09AC002 | Воздухоохладитель водяной / Water air cooler | 0 | 4- | QA4 | 1 | шт. | 2019-07-18 | 2
16791 | AKU-MAA0076 | Приточные и приточно-рециркуляционные установки. Исходные технические требования. Книга 2.Plenum and plenum-and-recirculating installations. Initial Technical Requirements | 00SAE09AA204 | Клапан воздушный регулирующий / Air control valve | 0 | 4- | QA4 | 1 | шт. | 2019-07-18 | 2
16792 | AKU-MAA0076 | Приточные и приточно-рециркуляционные установки. Исходные технические требования. Книга 2.Plenum and plenum-and-recirculating installations. Initial Technical Requirements | 00SAE09AA202 | Клапан воздушный регулирующий / Air control valve | 0 | 4- | QA4 | 1 | шт. | 2019-07-18 | 2
16793 | AKU-MAA0076 | Приточные и приточно-рециркуляционные установки. Исходные технические требования. Книга 2.Plenum and plenum-and-recirculating installations. Initial Technical Requirements | 00SAE20AN004 | Вентилятор радиальный на одном валу с электродвигателем / Radial fan on a common shaft with the electric motor | 0 | 4- | QA4 | 1 | шт. | 2019-07-18 | 2
16794 | AKU-MAA0076 | Приточные и приточно-рециркуляционные установки. Исходные технические требования. Книга 2.Plenum and plenum-and-recirculating installations. Initial Technical Requirements | 00SAE16AA202 | Клапан воздушный регулирующий / Air control valve | 0 | 4- | QA4 | 1 | шт. | 2019-07-18 | 2
16795 | AKU-MAA0076 | Приточные и приточно-рециркуляционные установки. Исходные технические требования. Книга 2.Plenum and plenum-and-recirculating installations. Initial Technical Requirements | 00SAE09AA203 | Клапан воздушный регулирующий / Air control valve | 0 | 4- | QA4 | 1 | шт. | 2019-07-18 | 2
16796 | AKU-MAA0076 | Приточные и приточно-рециркуляционные установки. Исходные технические требования. Книга 2.Plenum and plenum-and-recirculating installations. Initial Technical Requirements | 00SAE21AA202 | Клапан воздушный регулирующий / Air control valve | 0 | 4- | QA4 | 1 | шт. | 2019-07-18 | 2
16797 | AKU-MAA0076 | Приточные и приточно-рециркуляционные установки. Исходные технические требования. Книга 2.Plenum and plenum-and-recirculating installations. Initial Technical Requirements | 00SAE20AN002 | Вентилятор радиальный на одном валу с электродвигателем / Radial fan on a common shaft with the electric motor | 0 | 4- | QA4 | 1 | шт. | 2019-07-18 | 2
16798 | AKU-MAA0076 | Приточные и приточно-рециркуляционные установки. Исходные технические требования. Книга 2.Plenum and plenum-and-recirculating installations. Initial Technical Requirements | 00SAE22AA201 | Клапан воздушный регулирующий / Air control valve | 0 | 4- | QA4 | 1 | шт. | 2019-07-18 | 2
16799 | AKU-MAA0076 | Приточные и приточно-рециркуляционные установки. Исходные технические требования. Книга 2.Plenum and plenum-and-recirculating installations. Initial Technical Requirements | 00SAE22AA202 | Клапан воздушный регулирующий / Air control valve | 0 | 4- | QA4 | 1 | шт. | 2019-07-18 | 2
16800 | AKU-MAA0076 | Приточные и приточно-рециркуляционные установки. Исходные технические требования. Книга 2.Plenum and plenum-and-recirculating installations. Initial Technical Requirements | 00SAE21AA201 | Клапан воздушный регулирующий / Air control valve | 0 | 4- | QA4 | 1 | шт. | 2019-07-18 | 2
16801 | AKU-MAA0076 | Приточные и приточно-рециркуляционные установки. Исходные технические требования. Книга 2.Plenum and plenum-and-recirculating installations. Initial Technical Requirements | 00SAE20AN003 | Вентилятор радиальный на одном валу с электродвигателем / Radial fan on a common shaft with the electric motor | 0 | 4- | QA4 | 1 | шт. | 2019-07-18 | 2
16802 | AKU-MAA0076 | Приточные и приточно-рециркуляционные установки. Исходные технические требования. Книга 2.Plenum and plenum-and-recirculating installations. Initial Technical Requirements | 00SAE23AA202 | Клапан воздушный регулирующий / Air control valve | 0 | 4- | QA4 | 1 | шт. | 2019-07-18 | 2
16803 | AKU-MAA0076 | Приточные и приточно-рециркуляционные установки. Исходные технические требования. Книга 2.Plenum and plenum-and-recirculating installations. Initial Technical Requirements | 00SAE19AH101 | Приточная установка в составе / Plenum plant consisting of | 0 | 4- | QA4 | 1 | шт. | 2019-07-18 | 2
16804 | AKU-MAA0076 | Приточные и приточно-рециркуляционные установки. Исходные технические требования. Книга 2.Plenum and plenum-and-recirculating installations. Initial Technical Requirements | 00SAE20AH003 | Воздухонагреватель водяной / Water air heater | 0 | 4- | QA4 | 1 | шт. | 2019-11-30 | 3
16805 | AKU-MAA0076 | Приточные и приточно-рециркуляционные установки. Исходные технические требования. Книга 2.Plenum and plenum-and-recirculating installations. Initial Technical Requirements | 00SAE20AH002 | Воздухонагреватель водяной / Water air heater | 0 | 4- | QA4 | 1 | шт. | 2019-11-30 | 3
16806 | AKU-MAA0076 | Приточные и приточно-рециркуляционные установки. Исходные технические требования. Книга 2.Plenum and plenum-and-recirculating installations. Initial Technical Requirements | 00SAE20AH004 | Воздухонагреватель водяной / Water air heater | 0 | 4- | QA4 | 1 | шт. | 2019-11-30 | 3
16807 | AKU-MAA0076 | Приточные и приточно-рециркуляционные установки. Исходные технические требования. Книга 2.Plenum and plenum-and-recirculating installations. Initial Technical Requirements | 00SAE20AH001 | Воздухонагреватель водяной / Water air heater | 0 | 4- | QA4 | 1 | шт. | 2019-11-30 | 3
16808 | AKU-MAA0076 | Приточные и приточно-рециркуляционные установки. Исходные технические требования. Книга 2.Plenum and plenum-and-recirculating installations. Initial Technical Requirements | 00SAE20AC004 | Воздухоохладитель водяной / Water air cooler | 0 | 4- | QA4 | 1 | шт. | 2019-11-30 | 3
16809 | AKU-MAA0076 | Приточные и приточно-рециркуляционные установки. Исходные технические требования. Книга 2.Plenum and plenum-and-recirculating installations. Initial Technical Requirements | 00SAE20AC003 | Воздухоохладитель водяной / Water air cooler | 0 | 4- | QA4 | 1 | шт. | 2019-11-30 | 3
16810 | AKU-MAA0076 | Приточные и приточно-рециркуляционные установки. Исходные технические требования. Книга 2.Plenum and plenum-and-recirculating installations. Initial Technical Requirements | 00SAE20AC002 | Воздухоохладитель водяной / Water air cooler | 0 | 4- | QA4 | 1 | шт. | 2019-11-30 | 3
16811 | AKU-MAA0076 | Приточные и приточно-рециркуляционные установки. Исходные технические требования. Книга 2.Plenum and plenum-and-recirculating installations. Initial Technical Requirements | 00SAE20AC001 | Воздухоохладитель водяной / Water air cooler | 0 | 4- | QA4 | 1 | шт. | 2019-11-30 | 3
16812 | AKU-MAA0076 | Приточные и приточно-рециркуляционные установки. Исходные технические требования. Книга 2.Plenum and plenum-and-recirculating installations. Initial Technical Requirements | 00SAE19AH001 | Воздухонагреватель водяной / Water air heater | 0 | 4- | QA4 | 1 | шт. | 2019-11-30 | 3
16813 | AKU-MAA0076 | Приточные и приточно-рециркуляционные установки. Исходные технические требования. Книга 2.Plenum and plenum-and-recirculating installations. Initial Technical Requirements | 00SAE19AH002 | Воздухонагреватель водяной / Water air heater | 0 | 4- | QA4 | 1 | шт. | 2019-11-30 | 3
16814 | AKU-MAA0076 | Приточные и приточно-рециркуляционные установки. Исходные технические требования. Книга 2.Plenum and plenum-and-recirculating installations. Initial Technical Requirements | 00SAE19AC004 | Воздухоохладитель водяной / Water air cooler | 0 | 4- | QA4 | 1 | шт. | 2019-11-30 | 3
16815 | AKU-MAA0076 | Приточные и приточно-рециркуляционные установки. Исходные технические требования. Книга 2.Plenum and plenum-and-recirculating installations. Initial Technical Requirements | 00SAE19AC003 | Воздухоохладитель водяной / Water air cooler | 0 | 4- | QA4 | 1 | шт. | 2019-11-30 | 3
16816 | AKU-MAA0076 | Приточные и приточно-рециркуляционные установки. Исходные технические требования. Книга 2.Plenum and plenum-and-recirculating installations. Initial Technical Requirements | 00SAE19AC002 | Воздухоохладитель водяной / Water air cooler | 0 | 4- | QA4 | 1 | шт. | 2019-11-30 | 3
16817 | AKU-MAA0076 | Приточные и приточно-рециркуляционные установки. Исходные технические требования. Книга 2.Plenum and plenum-and-recirculating installations. Initial Technical Requirements | 00SAE19AC001 | Воздухоохладитель водяной / Water air cooler | 0 | 4- | QA4 | 1 | шт. | 2019-11-30 | 3
16818 | AKU-MAA0076 | Приточные и приточно-рециркуляционные установки. Исходные технические требования. Книга 2.Plenum and plenum-and-recirculating installations. Initial Technical Requirements | 00SAE19AH003 | Воздухонагреватель водяной / Water air heater | 0 | 4- | QA4 | 1 | шт. | 2019-11-30 | 3
16819 | AKU-MAA0076 | Приточные и приточно-рециркуляционные установки. Исходные технические требования. Книга 2.Plenum and plenum-and-recirculating installations. Initial Technical Requirements | 00SAE19AH004 | Воздухонагреватель водяной / Water air heater | 0 | 4- | QA4 | 1 | шт. | 2019-11-30 | 3
16820 | AKU-MAA0075 | Приточные и приточно-рециркуляционные установки. Исходные технические требования. Книга 1.Plenum and plenum-and-recirculating installations. Initial technical requirements | 00SAE57AT023 | Сепаратор / Separator | 0 | 4- | QA4 | 1 | шт. | 2019-10-29 | 2
16821 | AKU-MAA0075 | Приточные и приточно-рециркуляционные установки. Исходные технические требования. Книга 1.Plenum and plenum-and-recirculating installations. Initial technical requirements | 00SAE57AH021 | Воздухонагреватель водяной/ Water air heater | 0 | 4- | QA4 | 1 | шт. | 2019-10-29 | 2
16822 | AKU-MAA0075 | Приточные и приточно-рециркуляционные установки. Исходные технические требования. Книга 1.Plenum and plenum-and-recirculating installations. Initial technical requirements | 00SAE57AT031 | Фильтр грубой очистки / Coarse filter | 0 | 4- | QA4 | 1 | шт. | 2019-10-29 | 2
16823 | AKU-MAA0075 | Приточные и приточно-рециркуляционные установки. Исходные технические требования. Книга 1.Plenum and plenum-and-recirculating installations. Initial technical requirements | 00SAE57AT032 | Фильтр грубой очистки / Coarse filter | 0 | 4- | QA4 | 1 | шт. | 2019-10-29 | 2
16824 | AKU-MAA0075 | Приточные и приточно-рециркуляционные установки. Исходные технические требования. Книга 1.Plenum and plenum-and-recirculating installations. Initial technical requirements | 00SAE57AT021 | Фильтр грубой очистки / Coarse filter | 0 | 4- | QA4 | 1 | шт. | 2019-10-29 | 2
16825 | AKU-MAA0075 | Приточные и приточно-рециркуляционные установки. Исходные технические требования. Книга 1.Plenum and plenum-and-recirculating installations. Initial technical requirements | 00SAE57AA001 | Клапан воздушный / Air valve | 0 | 4- | QA4 | 1 | шт. | 2019-10-29 | 2
16826 | AKU-MAA0075 | Приточные и приточно-рециркуляционные установки. Исходные технические требования. Книга 1.Plenum and plenum-and-recirculating installations. Initial technical requirements | 00SAE57AT034 | Сепаратор / Separator | 0 | 4- | QA4 | 1 | шт. | 2019-10-29 | 2
16827 | AKU-MAA0075 | Приточные и приточно-рециркуляционные установки. Исходные технические требования. Книга 1.Plenum and plenum-and-recirculating installations. Initial technical requirements | 00SAE57AT033 | Сепаратор / Separator | 0 | 4- | QA4 | 1 | шт. | 2019-10-29 | 2
16828 | AKU-MAA0075 | Приточные и приточно-рециркуляционные установки. Исходные технические требования. Книга 1.Plenum and plenum-and-recirculating installations. Initial technical requirements | 00SAE57AT014 | Сепаратор / Separator | 0 | 4- | QA4 | 1 | шт. | 2019-10-29 | 2
16829 | AKU-MAA0075 | Приточные и приточно-рециркуляционные установки. Исходные технические требования. Книга 1.Plenum and plenum-and-recirculating installations. Initial technical requirements | 00SAE57AH032 | Воздухонагреватель водяной/ Water air heater | 0 | 4- | QA4 | 1 | шт. | 2019-10-29 | 2
16830 | AKU-MAA0075 | Приточные и приточно-рециркуляционные установки. Исходные технические требования. Книга 1.Plenum and plenum-and-recirculating installations. Initial technical requirements | 00SAE57AT024 | Сепаратор / Separator | 0 | 4- | QA4 | 1 | шт. | 2019-10-29 | 2
16831 | AKU-MAA0075 | Приточные и приточно-рециркуляционные установки. Исходные технические требования. Книга 1.Plenum and plenum-and-recirculating installations. Initial technical requirements | 00SAE57AH012 | Воздухонагреватель водяной/ Water air heater | 0 | 4- | QA4 | 1 | шт. | 2019-10-29 | 2
16832 | AKU-MAA0075 | Приточные и приточно-рециркуляционные установки. Исходные технические требования. Книга 1.Plenum and plenum-and-recirculating installations. Initial technical requirements | 00SAE57AT004 | Сепаратор / Separator | 0 | 4- | QA4 | 1 | шт. | 2019-10-29 | 2
16833 | AKU-MAA0075 | Приточные и приточно-рециркуляционные установки. Исходные технические требования. Книга 1.Plenum and plenum-and-recirculating installations. Initial technical requirements | 00SAE57AT003 | Сепаратор / Separator | 0 | 4- | QA4 | 1 | шт. | 2019-10-29 | 2
16834 | AKU-MAA0075 | Приточные и приточно-рециркуляционные установки. Исходные технические требования. Книга 1.Plenum and plenum-and-recirculating installations. Initial technical requirements | 00SAE57AA012 | Клапан воздушный / Air valve | 0 | 4- | QA4 | 1 | шт. | 2019-10-29 | 2
16835 | AKU-MAA0075 | Приточные и приточно-рециркуляционные установки. Исходные технические требования. Книга 1.Plenum and plenum-and-recirculating installations. Initial technical requirements | 00SAE57AA031 | Клапан воздушный / Air valve | 0 | 4- | QA4 | 1 | шт. | 2019-10-29 | 2
16836 | AKU-MAA0075 | Приточные и приточно-рециркуляционные установки. Исходные технические требования. Книга 1.Plenum and plenum-and-recirculating installations. Initial technical requirements | 00SAE57AT002 | Фильтр грубой очистки / Coarse filter | 0 | 4- | QA4 | 1 | шт. | 2019-10-29 | 2
16837 | AKU-MAA0075 | Приточные и приточно-рециркуляционные установки. Исходные технические требования. Книга 1.Plenum and plenum-and-recirculating installations. Initial technical requirements | 00SAE57AA032 | Клапан воздушный / Air valve | 0 | 4- | QA4 | 1 | шт. | 2019-10-29 | 2
16838 | AKU-MAA0075 | Приточные и приточно-рециркуляционные установки. Исходные технические требования. Книга 1.Plenum and plenum-and-recirculating installations. Initial technical requirements | 00SAE57AT013 | Сепаратор / Separator | 0 | 4- | QA4 | 1 | шт. | 2019-10-29 | 2
16839 | AKU-MAA0075 | Приточные и приточно-рециркуляционные установки. Исходные технические требования. Книга 1.Plenum and plenum-and-recirculating installations. Initial technical requirements | 00SAE57AN011 | Приточный вентагрегат/ Plenum ventilation unit | 0 | 4- | QA4 | 1 | шт. | 2019-10-29 | 2
16840 | AKU-MAA0075 | Приточные и приточно-рециркуляционные установки. Исходные технические требования. Книга 1.Plenum and plenum-and-recirculating installations. Initial technical requirements | 00SAE57AT012 | Фильтр грубой очистки / Coarse filter | 0 | 4- | QA4 | 1 | шт. | 2019-10-29 | 2
16841 | AKU-MAA0075 | Приточные и приточно-рециркуляционные установки. Исходные технические требования. Книга 1.Plenum and plenum-and-recirculating installations. Initial technical requirements | 00SAE57AC031 | Воздухоохладитель водяной / Water air cooler | 0 | 4- | QA4 | 1 | шт. | 2019-10-29 | 2
16842 | AKU-MAA0075 | Приточные и приточно-рециркуляционные установки. Исходные технические требования. Книга 1.Plenum and plenum-and-recirculating installations. Initial technical requirements | 00SAE57AT022 | Фильтр грубой очистки / Coarse filter | 0 | 4- | QA4 | 1 | шт. | 2019-10-29 | 2
16843 | AKU-MAA0075 | Приточные и приточно-рециркуляционные установки. Исходные технические требования. Книга 1.Plenum and plenum-and-recirculating installations. Initial technical requirements | 00SAE57AT001 | Фильтр грубой очистки / Coarse filter | 0 | 4- | QA4 | 1 | шт. | 2019-10-29 | 2
16844 | AKU-MAA0075 | Приточные и приточно-рециркуляционные установки. Исходные технические требования. Книга 1.Plenum and plenum-and-recirculating installations. Initial technical requirements | 00SAE57AN002 | Приточный вентагрегат/ Plenum ventilation unit | 0 | 4- | QA4 | 1 | шт. | 2019-10-29 | 2
16845 | AKU-MAA0075 | Приточные и приточно-рециркуляционные установки. Исходные технические требования. Книга 1.Plenum and plenum-and-recirculating installations. Initial technical requirements | 00SAE57AA002 | Клапан воздушный / Air valve | 0 | 4- | QA4 | 1 | шт. | 2019-10-29 | 2
16846 | AKU-MAA0075 | Приточные и приточно-рециркуляционные установки. Исходные технические требования. Книга 1.Plenum and plenum-and-recirculating installations. Initial technical requirements | 00SAE57AT011 | Фильтр грубой очистки / Coarse filter | 0 | 4- | QA4 | 1 | шт. | 2019-10-29 | 2
16847 | AKU-MAA0075 | Приточные и приточно-рециркуляционные установки. Исходные технические требования. Книга 1.Plenum and plenum-and-recirculating installations. Initial technical requirements | 00SAE57AH002 | Воздухонагреватель водяной/ Water air heater | 0 | 4- | QA4 | 1 | шт. | 2019-10-29 | 2
16848 | AKU-MAA0075 | Приточные и приточно-рециркуляционные установки. Исходные технические требования. Книга 1.Plenum and plenum-and-recirculating installations. Initial technical requirements | 00SAE57AN022 | Приточный вентагрегат/ Plenum ventilation unit | 0 | 4- | QA4 | 1 | шт. | 2019-10-29 | 2
16849 | AKU-MAA0075 | Приточные и приточно-рециркуляционные установки. Исходные технические требования. Книга 1.Plenum and plenum-and-recirculating installations. Initial technical requirements | 00SAE57AH031 | Воздухонагреватель водяной/ Water air heater | 0 | 4- | QA4 | 1 | шт. | 2019-10-29 | 2
16850 | AKU-MAA0075 | Приточные и приточно-рециркуляционные установки. Исходные технические требования. Книга 1.Plenum and plenum-and-recirculating installations. Initial technical requirements | 00SAE57AN012 | Приточный вентагрегат/ Plenum ventilation unit | 0 | 4- | QA4 | 1 | шт. | 2019-10-29 | 2
16851 | AKU-MAA0075 | Приточные и приточно-рециркуляционные установки. Исходные технические требования. Книга 1.Plenum and plenum-and-recirculating installations. Initial technical requirements | 00SAE57AN031 | Приточный вентагрегат/ Plenum ventilation unit | 0 | 4- | QA4 | 1 | шт. | 2019-10-29 | 2
16852 | AKU-MAA0075 | Приточные и приточно-рециркуляционные установки. Исходные технические требования. Книга 1.Plenum and plenum-and-recirculating installations. Initial technical requirements | 00SAE57AN032 | Приточный вентагрегат/ Plenum ventilation unit | 0 | 4- | QA4 | 1 | шт. | 2019-10-29 | 2
16853 | AKU-MAA0075 | Приточные и приточно-рециркуляционные установки. Исходные технические требования. Книга 1.Plenum and plenum-and-recirculating installations. Initial technical requirements | 00SAE57AC022 | Воздухоохладитель водяной / Water air cooler | 0 | 4- | QA4 | 1 | шт. | 2019-10-29 | 2
16854 | AKU-MAA0075 | Приточные и приточно-рециркуляционные установки. Исходные технические требования. Книга 1.Plenum and plenum-and-recirculating installations. Initial technical requirements | 00SAE57AC032 | Воздухоохладитель водяной / Water air cooler | 0 | 4- | QA4 | 1 | шт. | 2019-10-29 | 2
16855 | AKU-MAA0075 | Приточные и приточно-рециркуляционные установки. Исходные технические требования. Книга 1.Plenum and plenum-and-recirculating installations. Initial technical requirements | 00SAE57AC002 | Воздухоохладитель водяной / Water air cooler | 0 | 4- | QA4 | 1 | шт. | 2019-10-29 | 2
16856 | AKU-MAA0075 | Приточные и приточно-рециркуляционные установки. Исходные технические требования. Книга 1.Plenum and plenum-and-recirculating installations. Initial technical requirements | 00SAE57AH001 | Воздухонагреватель водяной/ Water air heater | 0 | 4- | QA4 | 1 | шт. | 2019-10-29 | 2
16857 | AKU-MAA0075 | Приточные и приточно-рециркуляционные установки. Исходные технические требования. Книга 1.Plenum and plenum-and-recirculating installations. Initial technical requirements | 00SAE57AH022 | Воздухонагреватель водяной/ Water air heater | 0 | 4- | QA4 | 1 | шт. | 2019-10-29 | 2
16858 | AKU-MAA0075 | Приточные и приточно-рециркуляционные установки. Исходные технические требования. Книга 1.Plenum and plenum-and-recirculating installations. Initial technical requirements | 00SAE57AN021 | Приточный вентагрегат/ Plenum ventilation unit | 0 | 4- | QA4 | 1 | шт. | 2019-10-29 | 2
16859 | AKU-MAA0075 | Приточные и приточно-рециркуляционные установки. Исходные технические требования. Книга 1.Plenum and plenum-and-recirculating installations. Initial technical requirements | 00SAE57AA011 | Клапан воздушный / Air valve | 0 | 4- | QA4 | 1 | шт. | 2019-10-29 | 2
16860 | AKU-MAA0075 | Приточные и приточно-рециркуляционные установки. Исходные технические требования. Книга 1.Plenum and plenum-and-recirculating installations. Initial technical requirements | 00SAE57AN001 | Приточный вентагрегат/ Plenum ventilation unit | 0 | 4- | QA4 | 1 | шт. | 2019-10-29 | 2
16861 | AKU-MAA0075 | Приточные и приточно-рециркуляционные установки. Исходные технические требования. Книга 1.Plenum and plenum-and-recirculating installations. Initial technical requirements | 00SAE57AC021 | Воздухоохладитель водяной / Water air cooler | 0 | 4- | QA4 | 1 | шт. | 2019-10-29 | 2
16862 | AKU-MAA0075 | Приточные и приточно-рециркуляционные установки. Исходные технические требования. Книга 1.Plenum and plenum-and-recirculating installations. Initial technical requirements | 00SAE57AC011 | Воздухоохладитель водяной / Water air cooler | 0 | 4- | QA4 | 1 | шт. | 2019-10-29 | 2
16863 | AKU-MAA0075 | Приточные и приточно-рециркуляционные установки. Исходные технические требования. Книга 1.Plenum and plenum-and-recirculating installations. Initial technical requirements | 00SAE57AC012 | Воздухоохладитель водяной / Water air cooler | 0 | 4- | QA4 | 1 | шт. | 2019-10-29 | 2
16864 | AKU-MAA0075 | Приточные и приточно-рециркуляционные установки. Исходные технические требования. Книга 1.Plenum and plenum-and-recirculating installations. Initial technical requirements | 00SAE57AH131 | Приточная установка в составе / Plenum plant consisting of | 0 | 4- | QA4 | 1 | шт. | 2019-10-29 | 2
16865 | AKU-MAA0075 | Приточные и приточно-рециркуляционные установки. Исходные технические требования. Книга 1.Plenum and plenum-and-recirculating installations. Initial technical requirements | 00SAE57AH132 | Приточная установка в составе / Plenum plant consisting of | 0 | 4- | QA4 | 1 | шт. | 2019-10-29 | 2
16866 | AKU-MAA0075 | Приточные и приточно-рециркуляционные установки. Исходные технические требования. Книга 1.Plenum and plenum-and-recirculating installations. Initial technical requirements | 00SAE57AH112 | Приточная установка в составе / Plenum plant consisting of | 0 | 4- | QA4 | 1 | шт. | 2019-10-29 | 2
16867 | AKU-MAA0075 | Приточные и приточно-рециркуляционные установки. Исходные технические требования. Книга 1.Plenum and plenum-and-recirculating installations. Initial technical requirements | 00SAE57AH111 | Приточная установка в составе / Plenum plant consisting of | 0 | 4- | QA4 | 1 | шт. | 2019-10-29 | 2
16868 | AKU-MAA0075 | Приточные и приточно-рециркуляционные установки. Исходные технические требования. Книга 1.Plenum and plenum-and-recirculating installations. Initial technical requirements | 00SAE57AH122 | Приточная установка в составе / Plenum plant consisting of | 0 | 4- | QA4 | 1 | шт. | 2019-10-29 | 2
16869 | AKU-MAA0075 | Приточные и приточно-рециркуляционные установки. Исходные технические требования. Книга 1.Plenum and plenum-and-recirculating installations. Initial technical requirements | 00SAE57AH121 | Приточная установка в составе / Plenum plant consisting of | 0 | 4- | QA4 | 1 | шт. | 2019-10-29 | 2
16870 | AKU-MAA0075 | Приточные и приточно-рециркуляционные установки. Исходные технические требования. Книга 1.Plenum and plenum-and-recirculating installations. Initial technical requirements | 00SAE57AH102 | Приточная установка в составе / Plenum plant consisting of | 0 | 4- | QA4 | 1 | шт. | 2019-10-29 | 2
16871 | AKU-MAA0075 | Приточные и приточно-рециркуляционные установки. Исходные технические требования. Книга 1.Plenum and plenum-and-recirculating installations. Initial technical requirements | 00SAE57AH101 | Приточная установка в составе / Plenum plant consisting of | 0 | 4- | QA4 | 1 | шт. | 2019-10-29 | 2
16872 | AKU-MAA0075 | Приточные и приточно-рециркуляционные установки. Исходные технические требования. Книга 1.Plenum and plenum-and-recirculating installations. Initial technical requirements | 00SAE57AC001 | Воздухоохладитель водяной / Water air cooler | 0 | 4- | QA4 | 1 | шт. | 2019-10-29 | 2
16873 | AKU-MAA0075 | Приточные и приточно-рециркуляционные установки. Исходные технические требования. Книга 1.Plenum and plenum-and-recirculating installations. Initial technical requirements | 00SAE57AA021 | Клапан воздушный / Air valve | 0 | 4- | QA4 | 1 | шт. | 2019-10-29 | 2
16874 | AKU-MAA0075 | Приточные и приточно-рециркуляционные установки. Исходные технические требования. Книга 1.Plenum and plenum-and-recirculating installations. Initial technical requirements | 00SAE57AA022 | Клапан воздушный / Air valve | 0 | 4- | QA4 | 1 | шт. | 2019-10-29 | 2
16875 | AKU-MAA0075 | Приточные и приточно-рециркуляционные установки. Исходные технические требования. Книга 1.Plenum and plenum-and-recirculating installations. Initial technical requirements | 10SAJ02AH104 | Рециркуляционная установка в составе: компактная установка с водяным охлаждением / Recirculation plant consisting of: compact plant with water cooling | 1 | 4- | QA4 | 1 | шт. | 2020-02-28 | 2
16876 | AKU-MAA0075 | Приточные и приточно-рециркуляционные установки. Исходные технические требования. Книга 1.Plenum and plenum-and-recirculating installations. Initial technical requirements | 10SAJ42AN002 | Вентагрегат приточный / Plenum ventilation unit | 1 | 4- | QA4 | 1 | шт. | 2020-02-28 | 2
16877 | AKU-MAA0075 | Приточные и приточно-рециркуляционные установки. Исходные технические требования. Книга 1.Plenum and plenum-and-recirculating installations. Initial technical requirements | 10SAJ02AH102 | Рециркуляционная установка в составе: компактная установка с водяным охлаждением / Recirculation plant consisting of: compact plant with water cooling | 1 | 4- | QA4 | 1 | шт. | 2020-02-28 | 2
16878 | AKU-MAA0075 | Приточные и приточно-рециркуляционные установки. Исходные технические требования. Книга 1.Plenum and plenum-and-recirculating installations. Initial technical requirements | 10SAJ02AH101 | Рециркуляционная установка в составе: компактная установка с водяным охлаждением / Recirculation plant consisting of: compact plant with water cooling | 1 | 4- | QA4 | 1 | шт. | 2020-02-28 | 2
16879 | AKU-MAA0075 | Приточные и приточно-рециркуляционные установки. Исходные технические требования. Книга 1.Plenum and plenum-and-recirculating installations. Initial technical requirements | 10SAJ41AN002 | Приточный вентагрегат/ Plenum ventilation unit | 1 | 4- | QA4 | 1 | шт. | 2020-02-28 | 2
16880 | AKU-MAA0075 | Приточные и приточно-рециркуляционные установки. Исходные технические требования. Книга 1.Plenum and plenum-and-recirculating installations. Initial technical requirements | 10SAJ41AN001 | Приточный вентагрегат/ Plenum ventilation unit | 1 | 4- | QA4 | 1 | шт. | 2020-02-28 | 2
16881 | AKU-MAA0075 | Приточные и приточно-рециркуляционные установки. Исходные технические требования. Книга 1.Plenum and plenum-and-recirculating installations. Initial technical requirements | 10SAJ40AN002 | Приточный вентагрегат/ Plenum ventilation unit | 1 | 4- | QA4 | 1 | шт. | 2020-02-28 | 2
16882 | AKU-MAA0075 | Приточные и приточно-рециркуляционные установки. Исходные технические требования. Книга 1.Plenum and plenum-and-recirculating installations. Initial technical requirements | 10SAJ22AA202 | Клапан воздушный регулирующий / Air control valve | 1 | 4- | QA4 | 1 | шт. | 2020-02-28 | 2
16883 | AKU-MAA0075 | Приточные и приточно-рециркуляционные установки. Исходные технические требования. Книга 1.Plenum and plenum-and-recirculating installations. Initial technical requirements | 10SAJ42AA203 | Клапан воздушный регулирующий / Air control valve | 1 | 4- | QA4 | 1 | шт. | 2020-02-28 | 2
16884 | AKU-MAA0075 | Приточные и приточно-рециркуляционные установки. Исходные технические требования. Книга 1.Plenum and plenum-and-recirculating installations. Initial technical requirements | 10SAJ22AA201 | Клапан воздушный регулирующий / Air control valve | 1 | 4- | QA4 | 1 | шт. | 2020-02-28 | 2
16885 | AKU-MAA0075 | Приточные и приточно-рециркуляционные установки. Исходные технические требования. Книга 1.Plenum and plenum-and-recirculating installations. Initial technical requirements | 10SAJ40AH102 | Приточная установка в составе / Plenum plant consisting of | 1 | 4- | QA4 | 1 | шт. | 2020-02-28 | 2
16886 | AKU-MAA0075 | Приточные и приточно-рециркуляционные установки. Исходные технические требования. Книга 1.Plenum and plenum-and-recirculating installations. Initial technical requirements | 10SAJ42AA201 | Клапан воздушный регулирующий / Air control valve | 1 | 4- | QA4 | 1 | шт. | 2020-02-28 | 2
16887 | AKU-MAA0075 | Приточные и приточно-рециркуляционные установки. Исходные технические требования. Книга 1.Plenum and plenum-and-recirculating installations. Initial technical requirements | 10SAJ22AN001 | Вентагрегат вытяжной / Exhaust ventilation unit | 1 | 4- | QA4 | 1 | шт. | 2020-02-28 | 2
16888 | AKU-MAA0075 | Приточные и приточно-рециркуляционные установки. Исходные технические требования. Книга 1.Plenum and plenum-and-recirculating installations. Initial technical requirements | 10SAJ40AT002 | Фильтр грубой очистки / Coarse filter | 1 | 4- | QA4 | 1 | шт. | 2020-02-28 | 2
16889 | AKU-MAA0075 | Приточные и приточно-рециркуляционные установки. Исходные технические требования. Книга 1.Plenum and plenum-and-recirculating installations. Initial technical requirements | 10SAJ02AH105 | Рециркуляционная установка в составе: компактная установка с водяным охлаждением / Recirculation plant consisting of: compact plant with water cooling | 1 | 4- | QA4 | 1 | шт. | 2020-02-28 | 2
16890 | AKU-MAA0075 | Приточные и приточно-рециркуляционные установки. Исходные технические требования. Книга 1.Plenum and plenum-and-recirculating installations. Initial technical requirements | 10SAJ02AH106 | Рециркуляционная установка в составе: компактная установка с водяным охлаждением / Recirculation plant consisting of: compact plant with water cooling | 1 | 4- | QA4 | 1 | шт. | 2020-02-28 | 2
16891 | AKU-MAA0075 | Приточные и приточно-рециркуляционные установки. Исходные технические требования. Книга 1.Plenum and plenum-and-recirculating installations. Initial technical requirements | 10SAJ40AN001 | Приточный вентагрегат / Plenum ventilation unit | 1 | 4- | QA4 | 1 | шт. | 2020-02-28 | 2
16892 | AKU-MAA0075 | Приточные и приточно-рециркуляционные установки. Исходные технические требования. Книга 1.Plenum and plenum-and-recirculating installations. Initial technical requirements | 10SAJ41AT003 | Сепаратор / Separator | 1 | 4- | QA4 | 1 | шт. | 2020-02-28 | 2
16893 | AKU-MAA0075 | Приточные и приточно-рециркуляционные установки. Исходные технические требования. Книга 1.Plenum and plenum-and-recirculating installations. Initial technical requirements | 10SAJ42AH101 | Приточно-рециркуляционная установка в составе / Plenum-recirculation plant consisting of | 1 | 4- | QA4 | 1 | шт. | 2020-02-28 | 2
16894 | AKU-MAA0075 | Приточные и приточно-рециркуляционные установки. Исходные технические требования. Книга 1.Plenum and plenum-and-recirculating installations. Initial technical requirements | 10SAJ42AT004 | Сепаратор / Separator | 1 | 4- | QA4 | 1 | шт. | 2020-02-28 | 2
16895 | AKU-MAA0075 | Приточные и приточно-рециркуляционные установки. Исходные технические требования. Книга 1.Plenum and plenum-and-recirculating installations. Initial technical requirements | 10SAJ42AT003 | Сепаратор / Separator | 1 | 4- | QA4 | 1 | шт. | 2020-02-28 | 2
16896 | AKU-MAA0075 | Приточные и приточно-рециркуляционные установки. Исходные технические требования. Книга 1.Plenum and plenum-and-recirculating installations. Initial technical requirements | 10SAJ40AA001 | Клапан воздушный / Air valve | 1 | 4- | QA4 | 1 | шт. | 2020-02-28 | 2
16897 | AKU-MAA0075 | Приточные и приточно-рециркуляционные установки. Исходные технические требования. Книга 1.Plenum and plenum-and-recirculating installations. Initial technical requirements | 10SAJ40AA002 | Клапан воздушный / Air valve | 1 | 4- | QA4 | 1 | шт. | 2020-02-28 | 2
16898 | AKU-MAA0075 | Приточные и приточно-рециркуляционные установки. Исходные технические требования. Книга 1.Plenum and plenum-and-recirculating installations. Initial technical requirements | 10SAJ41AA001 | Клапан воздушный / Air valve | 1 | 4- | QA4 | 1 | шт. | 2020-02-28 | 2
16899 | AKU-MAA0075 | Приточные и приточно-рециркуляционные установки. Исходные технические требования. Книга 1.Plenum and plenum-and-recirculating installations. Initial technical requirements | 10SAJ42AH102 | Приточно-рециркуляционная установка в составе / Plenum-recirculation plant consisting of | 1 | 4- | QA4 | 1 | шт. | 2020-02-28 | 2
16900 | AKU-MAA0075 | Приточные и приточно-рециркуляционные установки. Исходные технические требования. Книга 1.Plenum and plenum-and-recirculating installations. Initial technical requirements | 10SAJ22AN002 | Вентагрегат вытяжной / Exhaust ventilation unit | 1 | 4- | QA4 | 1 | шт. | 2020-02-28 | 2
16901 | AKU-MAA0075 | Приточные и приточно-рециркуляционные установки. Исходные технические требования. Книга 1.Plenum and plenum-and-recirculating installations. Initial technical requirements | 10SAJ42AT002 | Фильтр грубой очистки / Coarse filter | 1 | 4- | QA4 | 1 | шт. | 2020-02-28 | 2
16902 | AKU-MAA0075 | Приточные и приточно-рециркуляционные установки. Исходные технические требования. Книга 1.Plenum and plenum-and-recirculating installations. Initial technical requirements | 10SAJ40AT003 | Сепаратор / Separator | 1 | 4- | QA4 | 1 | шт. | 2020-02-28 | 2
16903 | AKU-MAA0075 | Приточные и приточно-рециркуляционные установки. Исходные технические требования. Книга 1.Plenum and plenum-and-recirculating installations. Initial technical requirements | 10SAJ42AM001 | Камера смешения / Mixing chamber | 1 | 4- | QA4 | 1 | шт. | 2020-02-28 | 2
16904 | AKU-MAA0075 | Приточные и приточно-рециркуляционные установки. Исходные технические требования. Книга 1.Plenum and plenum-and-recirculating installations. Initial technical requirements | 10SAJ42AA204 | Клапан воздушный регулирующий / Air control valve | 1 | 4- | QA4 | 1 | шт. | 2020-02-28 | 2
16905 | AKU-MAA0075 | Приточные и приточно-рециркуляционные установки. Исходные технические требования. Книга 1.Plenum and plenum-and-recirculating installations. Initial technical requirements | 10SAJ41AT004 | Сепаратор / Separator | 1 | 4- | QA4 | 1 | шт. | 2020-02-28 | 2
16906 | AKU-MAA0075 | Приточные и приточно-рециркуляционные установки. Исходные технические требования. Книга 1.Plenum and plenum-and-recirculating installations. Initial technical requirements | 10SAJ42AM002 | Камера смешения / Mixing chamber | 1 | 4- | QA4 | 1 | шт. | 2020-02-28 | 2
16907 | AKU-MAA0075 | Приточные и приточно-рециркуляционные установки. Исходные технические требования. Книга 1.Plenum and plenum-and-recirculating installations. Initial technical requirements | 10SAJ40AT004 | Сепаратор / Separator | 1 | 4- | QA4 | 1 | шт. | 2020-02-28 | 2
16908 | AKU-MAA0075 | Приточные и приточно-рециркуляционные установки. Исходные технические требования. Книга 1.Plenum and plenum-and-recirculating installations. Initial technical requirements | 10SAJ41AT001 | Фильтр грубой очистки / Coarse filter | 1 | 4- | QA4 | 1 | шт. | 2020-02-28 | 2
16909 | AKU-MAA0075 | Приточные и приточно-рециркуляционные установки. Исходные технические требования. Книга 1.Plenum and plenum-and-recirculating installations. Initial technical requirements | 10SAJ02AH103 | Рециркуляционная установка в составе: компактная установка с водяным охлаждением / Recirculation plant consisting of: compact plant with water cooling | 1 | 4- | QA4 | 1 | шт. | 2020-02-28 | 2
16910 | AKU-MAA0075 | Приточные и приточно-рециркуляционные установки. Исходные технические требования. Книга 1.Plenum and plenum-and-recirculating installations. Initial technical requirements | 10SAJ42AT001 | Фильтр грубой очистки / Coarse filter | 1 | 4- | QA4 | 1 | шт. | 2020-02-28 | 2
16911 | AKU-MAA0075 | Приточные и приточно-рециркуляционные установки. Исходные технические требования. Книга 1.Plenum and plenum-and-recirculating installations. Initial technical requirements | 10SAJ40AT001 | Фильтр грубой очистки / Coarse filter | 1 | 4- | QA4 | 1 | шт. | 2020-02-28 | 2
16912 | AKU-MAA0075 | Приточные и приточно-рециркуляционные установки. Исходные технические требования. Книга 1.Plenum and plenum-and-recirculating installations. Initial technical requirements | 10SAJ40AH101 | Приточная установка в составе / Plenum plant consisting of | 1 | 4- | QA4 | 1 | шт. | 2020-02-28 | 2
16913 | AKU-MAA0075 | Приточные и приточно-рециркуляционные установки. Исходные технические требования. Книга 1.Plenum and plenum-and-recirculating installations. Initial technical requirements | 10SAJ41AH101 | Приточная установка в составе | 1 | 4Н / N | QA4 | 1 | шт. | 2020-02-28 | 2
16914 | AKU-MAA0075 | Приточные и приточно-рециркуляционные установки. Исходные технические требования. Книга 1.Plenum and plenum-and-recirculating installations. Initial technical requirements | 10SAJ41AH102 | Приточная установка в составе | 1 | 4Н / N | QA4 | 1 | шт. | 2020-02-28 | 2
16915 | AKU-MAA0075 | Приточные и приточно-рециркуляционные установки. Исходные технические требования. Книга 1.Plenum and plenum-and-recirculating installations. Initial technical requirements | 10SAJ42AN001 | Вентагрегат приточный / Plenum ventilation unit | 1 | 4- | QA4 | 1 | шт. | 2020-02-28 | 2
16916 | AKU-MAA0075 | Приточные и приточно-рециркуляционные установки. Исходные технические требования. Книга 1.Plenum and plenum-and-recirculating installations. Initial technical requirements | 10SAJ41AA002 | Клапан воздушный / Air valve | 1 | 4- | QA4 | 1 | шт. | 2020-02-28 | 2
16917 | AKU-MAA0075 | Приточные и приточно-рециркуляционные установки. Исходные технические требования. Книга 1.Plenum and plenum-and-recirculating installations. Initial technical requirements | 10SAJ42AA202 | Клапан воздушный регулирующий / Air control valve | 1 | 4- | QA4 | 1 | шт. | 2020-02-28 | 2
16918 | AKU-MAA0075 | Приточные и приточно-рециркуляционные установки. Исходные технические требования. Книга 1.Plenum and plenum-and-recirculating installations. Initial technical requirements | 10SAJ41AT002 | Фильтр грубой очистки / Coarse filter | 1 | 4- | QA4 | 1 | шт. | 2020-02-28 | 2
16919 | AKU-MAA0075 | Приточные и приточно-рециркуляционные установки. Исходные технические требования. Книга 1.Plenum and plenum-and-recirculating installations. Initial technical requirements | 10SAJ41AH001 | Воздухонагреватель водяной / Water air heater | 1 | 4- | QA4 | 1 | шт. | 2020-04-17 | 3
16920 | AKU-MAA0075 | Приточные и приточно-рециркуляционные установки. Исходные технические требования. Книга 1.Plenum and plenum-and-recirculating installations. Initial technical requirements | 10SAJ42AH002 | Воздухонагреватель водяной / Water air heater | 1 | 4- | QA4 | 1 | шт. | 2020-04-17 | 3
16921 | AKU-MAA0075 | Приточные и приточно-рециркуляционные установки. Исходные технические требования. Книга 1.Plenum and plenum-and-recirculating installations. Initial technical requirements | 10SAJ41AC002 | Воздухоохладитель водяной / Water air cooler | 1 | 4- | QA4 | 1 | шт. | 2020-04-17 | 3
16922 | AKU-MAA0075 | Приточные и приточно-рециркуляционные установки. Исходные технические требования. Книга 1.Plenum and plenum-and-recirculating installations. Initial technical requirements | 10SAJ40AH001 | Воздухонагреватель водяной / Water air heater | 1 | 4- | QA4 | 1 | шт. | 2020-04-17 | 3
16923 | AKU-MAA0075 | Приточные и приточно-рециркуляционные установки. Исходные технические требования. Книга 1.Plenum and plenum-and-recirculating installations. Initial technical requirements | 10SAJ41AH002 | Воздухонагреватель водяной / Water air heater | 1 | 4- | QA4 | 1 | шт. | 2020-04-17 | 3
16924 | AKU-MAA0075 | Приточные и приточно-рециркуляционные установки. Исходные технические требования. Книга 1.Plenum and plenum-and-recirculating installations. Initial technical requirements | 10SAJ42AC001 | Воздухоохладитель водяной / Water air cooler | 1 | 4- | QA4 | 1 | шт. | 2020-04-17 | 3
16925 | AKU-MAA0075 | Приточные и приточно-рециркуляционные установки. Исходные технические требования. Книга 1.Plenum and plenum-and-recirculating installations. Initial technical requirements | 10SAJ41AC001 | Воздухоохладитель водяной / Water air cooler | 1 | 4- | QA4 | 1 | шт. | 2020-04-17 | 3
16926 | AKU-MAA0075 | Приточные и приточно-рециркуляционные установки. Исходные технические требования. Книга 1.Plenum and plenum-and-recirculating installations. Initial technical requirements | 10SAJ40AC002 | Воздухоохладитель водяной / Water air cooler | 1 | 4- | QA4 | 1 | шт. | 2020-04-17 | 3
16927 | AKU-MAA0075 | Приточные и приточно-рециркуляционные установки. Исходные технические требования. Книга 1.Plenum and plenum-and-recirculating installations. Initial technical requirements | 10SAJ40AC001 | Воздухоохладитель водяной / Water air cooler | 1 | 4- | QA4 | 1 | шт. | 2020-04-17 | 3
16928 | AKU-MAA0075 | Приточные и приточно-рециркуляционные установки. Исходные технические требования. Книга 1.Plenum and plenum-and-recirculating installations. Initial technical requirements | 10SAJ42AC002 | Воздухоохладитель водяной / Water air cooler | 1 | 4- | QA4 | 1 | шт. | 2020-04-17 | 3
16929 | AKU-MAA0075 | Приточные и приточно-рециркуляционные установки. Исходные технические требования. Книга 1.Plenum and plenum-and-recirculating installations. Initial technical requirements | 10SAJ42AH001 | Воздухонагреватель водяной / Water air heater | 1 | 4- | QA4 | 1 | шт. | 2020-04-17 | 3
16930 | AKU-MAA0075 | Приточные и приточно-рециркуляционные установки. Исходные технические требования. Книга 1.Plenum and plenum-and-recirculating installations. Initial technical requirements | 10SAJ40AH002 | Воздухонагреватель водяной / Water air heater | 1 | 4- | QA4 | 1 | шт. | 2020-04-17 | 3
16931 | AKU-MAA0075 | Приточные и приточно-рециркуляционные установки. Исходные технические требования. Книга 1.Plenum and plenum-and-recirculating installations. Initial technical requirements | 00SAE57AH011 | Воздухонагреватель водяной / Water air heater | 0 | 4- | QA4 | 1 | шт. | 2021-03-30 | 3
16932 | AKU-MAA0100 | Приточно-рециркуляционные установки. Исходные технические требования.Supply and recirculation plants. Initial Technical Requirements | 00SAS44AH100 | Приточно-рециркуляционная установка с опорной рамой и гибкими вставками / Air-supply-and-recirculation plant with support frame and flexible inserts | 0 | 4- | QA4 | 1 | шт. | 2019-07-30 | 3
16933 | AKU-MAA0100 | Приточно-рециркуляционные установки. Исходные технические требования.Supply and recirculation plants. Initial Technical Requirements | 00SAS44AH101 | Приточно-рециркуляционная установка с опорной рамой и гибкими вставками / Air-supply-and-recirculation plant with support frame and flexible inserts | 0 | 4- | QA4 | 1 | шт. | 2019-07-30 | 3
16934 | AKU-MAA0100 | Приточно-рециркуляционные установки. Исходные технические требования.Supply and recirculation plants. Initial Technical Requirements | 00SAS44AH112 | Внешний блок с воздушным охлаждением / Air-cooled external module | 0 | 4- | QA4 | 1 | шт. | 2019-07-30 | 3
16935 | AKU-MAA0100 | Приточно-рециркуляционные установки. Исходные технические требования.Supply and recirculation plants. Initial Technical Requirements | 00SAS44AH122 | Внешний блок с воздушным охлаждением / Air-cooled external module | 0 | 4- | QA4 | 1 | шт. | 2019-07-30 | 3
16936 | AKU-MAA0100 | Приточно-рециркуляционные установки. Исходные технические требования.Supply and recirculation plants. Initial Technical Requirements | 00SAS44AH002 | Блок воздухонагревателя жидкостного / Modular hydronic air heater | 0 | 4- | QA4 | 1 | шт. | 2019-07-30 | 3
16937 | AKU-MAA0100 | Приточно-рециркуляционные установки. Исходные технические требования.Supply and recirculation plants. Initial Technical Requirements | 00SAS44AH192 | Внешний блок с воздушным охлаждением / Air-cooled external module | 0 | 4- | QA4 | 1 | шт. | 2019-07-30 | 3
16938 | AKU-MAA0100 | Приточно-рециркуляционные установки. Исходные технические требования.Supply and recirculation plants. Initial Technical Requirements | 00SAS44AH182 | Внешний блок с воздушным охлаждением / Air-cooled external module | 0 | 4- | QA4 | 1 | шт. | 2019-07-30 | 3
16939 | AKU-MAA0100 | Приточно-рециркуляционные установки. Исходные технические требования.Supply and recirculation plants. Initial Technical Requirements | 00SAS44AH172 | Внешний блок с воздушным охлаждением / Air-cooled external module | 0 | 4- | QA4 | 1 | шт. | 2019-07-30 | 3
16940 | AKU-MAA0100 | Приточно-рециркуляционные установки. Исходные технические требования.Supply and recirculation plants. Initial Technical Requirements | 00SAS44AH162 | Внешний блок с воздушным охлаждением / Air-cooled external module | 0 | 4- | QA4 | 1 | шт. | 2019-07-30 | 3
16941 | AKU-MAA0100 | Приточно-рециркуляционные установки. Исходные технические требования.Supply and recirculation plants. Initial Technical Requirements | 00SAS44AH152 | Внешний блок с воздушным охлаждением / Air-cooled external module | 0 | 4- | QA4 | 1 | шт. | 2019-07-30 | 3
16942 | AKU-MAA0100 | Приточно-рециркуляционные установки. Исходные технические требования.Supply and recirculation plants. Initial Technical Requirements | 00SAS44AH142 | Внешний блок с воздушным охлаждением / Air-cooled external module | 0 | 4- | QA4 | 1 | шт. | 2019-07-30 | 3
16943 | AKU-MAA0100 | Приточно-рециркуляционные установки. Исходные технические требования.Supply and recirculation plants. Initial Technical Requirements | 00SAS44AH202 | Внешний блок с воздушным охлаждением / Air-cooled external module | 0 | 4- | QA4 | 1 | шт. | 2019-07-30 | 3
16944 | AKU-MAA0100 | Приточно-рециркуляционные установки. Исходные технические требования.Supply and recirculation plants. Initial Technical Requirements | 00SAS44AT001 | Блок фильтра грубой очистки / Coarse filer module | 0 | 4- | QA4 | 1 | шт. | 2019-07-30 | 3
16945 | AKU-MAA0100 | Приточно-рециркуляционные установки. Исходные технические требования.Supply and recirculation plants. Initial Technical Requirements | 00SAS44AC002 | Блок воздухоохладителя / Air cooler module | 0 | 4- | QA4 | 1 | шт. | 2019-07-30 | 3
16946 | AKU-MAA0100 | Приточно-рециркуляционные установки. Исходные технические требования.Supply and recirculation plants. Initial Technical Requirements | 00SAS44AH132 | Внешний блок с воздушным охлаждением / Air-cooled external module | 0 | 4- | QA4 | 1 | шт. | 2019-07-30 | 3
16947 | AKU-MAA0100 | Приточно-рециркуляционные установки. Исходные технические требования.Supply and recirculation plants. Initial Technical Requirements | 00SAS44AC001 | Блок воздухоохладителя / Air cooler module | 0 | 4- | QA4 | 1 | шт. | 2019-07-30 | 3
16948 | AKU-MAA0100 | Приточно-рециркуляционные установки. Исходные технические требования.Supply and recirculation plants. Initial Technical Requirements | 00SAS44AN001 | Блок вентилятора c электродвигателем / Modular fan with electric motor | 0 | 4- | QA4 | 1 | шт. | 2019-07-30 | 3
16949 | AKU-MAA0100 | Приточно-рециркуляционные установки. Исходные технические требования.Supply and recirculation plants. Initial Technical Requirements | 00SAS44AA202 | Клапан воздушный регулирующий с электроприводом / Air control valve with electric drive | 0 | 4- | QA4 | 1 | шт. | 2019-07-30 | 3
16950 | AKU-MAA0100 | Приточно-рециркуляционные установки. Исходные технические требования.Supply and recirculation plants. Initial Technical Requirements | 00SAS44AA201 | Клапан воздушный регулирующий с электроприводом / Air control valve with electric drive | 0 | 4- | QA4 | 1 | шт. | 2019-07-30 | 3
16951 | AKU-MAA0100 | Приточно-рециркуляционные установки. Исходные технические требования.Supply and recirculation plants. Initial Technical Requirements | 00SAS44AA002 | Клапан воздушный с электроприводом / Air valve with electric drive | 0 | 4- | QA4 | 1 | шт. | 2019-07-30 | 3
16952 | AKU-MAA0100 | Приточно-рециркуляционные установки. Исходные технические требования.Supply and recirculation plants. Initial Technical Requirements | 00SAS44AT002 | Блок фильтра грубой очистки / Coarse filer module | 0 | 4- | QA4 | 1 | шт. | 2019-07-30 | 3
16953 | AKU-MAA0100 | Приточно-рециркуляционные установки. Исходные технические требования.Supply and recirculation plants. Initial Technical Requirements | 00SAS44AN002 | Блок вентилятора c электродвигателем / Modular fan with electric motor | 0 | 4- | QA4 | 1 | шт. | 2019-07-30 | 3
16954 | AKU-MAA0100 | Приточно-рециркуляционные установки. Исходные технические требования.Supply and recirculation plants. Initial Technical Requirements | 00SAS44AA001 | Клапан воздушный с электроприводом / Air valve with electric drive | 0 | 4- | QA4 | 1 | шт. | 2019-07-30 | 3
16955 | AKU-MAA0100 | Приточно-рециркуляционные установки. Исходные технические требования.Supply and recirculation plants. Initial Technical Requirements | 00SAS44AH001 | Блок воздухонагревателя жидкостного / Modular hydronic air heater | 0 | 4- | QA4 | 1 | шт. | 2019-07-30 | 3
16956 | AKU-MAA0100 | Приточно-рециркуляционные установки. Исходные технические требования.Supply and recirculation plants. Initial Technical Requirements | 00KLF80AA001 | Клапан воздушный с электроприводом / Air valve with electric drive | 0 | 4- | QA4 | 1 | шт. | 2021-01-05 | 2
16957 | AKU-MAA0100 | Приточно-рециркуляционные установки. Исходные технические требования.Supply and recirculation plants. Initial Technical Requirements | 00KLF80AH102 | Приточно-рециркуляционная установка с опорной рамой и гибкими вставками / Air-supply-and-recirculation plant with support frame and flexible inserts | 0 | 4- | QA4 | 1 | шт. | 2021-01-05 | 2
16958 | AKU-MAA0100 | Приточно-рециркуляционные установки. Исходные технические требования.Supply and recirculation plants. Initial Technical Requirements | 00KLF80AH002 | Блок воздухонагревателя жидкостного / Modular hydronic air heater | 0 | 4- | QA4 | 1 | шт. | 2021-01-05 | 2
16959 | AKU-MAA0100 | Приточно-рециркуляционные установки. Исходные технические требования.Supply and recirculation plants. Initial Technical Requirements | 00KLF80AH001 | Блок воздухонагревателя жидкостного / Modular hydronic air heater | 0 | 4- | QA4 | 1 | шт. | 2021-01-05 | 2
16960 | AKU-MAA0100 | Приточно-рециркуляционные установки. Исходные технические требования.Supply and recirculation plants. Initial Technical Requirements | 00KLF80AN002 | Блок вентилятора c электродвигателем / Modular fan with electric motor | 0 | 4- | QA4 | 1 | шт. | 2021-01-05 | 2
16961 | AKU-MAA0100 | Приточно-рециркуляционные установки. Исходные технические требования.Supply and recirculation plants. Initial Technical Requirements | 00KLF80AN001 | Блок вентилятора c электродвигателем / Modular fan with electric motor | 0 | 4- | QA4 | 1 | шт. | 2021-01-05 | 2
16962 | AKU-MAA0100 | Приточно-рециркуляционные установки. Исходные технические требования.Supply and recirculation plants. Initial Technical Requirements | 00KLF80AA004 | Клапан воздушный с электроприводом / Air valve with electric drive | 0 | 4- | QA4 | 1 | шт. | 2021-01-05 | 2
16963 | AKU-MAA0100 | Приточно-рециркуляционные установки. Исходные технические требования.Supply and recirculation plants. Initial Technical Requirements | 00KLF80AC001 | Блок воздухоохладителя / Air cooler module | 0 | 4- | QA4 | 1 | шт. | 2021-01-05 | 2
16964 | AKU-MAA0100 | Приточно-рециркуляционные установки. Исходные технические требования.Supply and recirculation plants. Initial Technical Requirements | 00KLF80AH101 | Приточно-рециркуляционная установка с опорной рамой и гибкими вставками / Air-supply-and-recirculation plant with support frame and flexible inserts | 0 | 4- | QA4 | 1 | шт. | 2021-01-05 | 2
16965 | AKU-MAA0100 | Приточно-рециркуляционные установки. Исходные технические требования.Supply and recirculation plants. Initial Technical Requirements | 00KLF80AT001 | Блок фильтра грубой очистки / Coarse filer module | 0 | 4- | QA4 | 1 | шт. | 2021-01-05 | 2
16966 | AKU-MAA0100 | Приточно-рециркуляционные установки. Исходные технические требования.Supply and recirculation plants. Initial Technical Requirements | 00KLF80AA003 | Клапан воздушный с электроприводом / Air valve with electric drive | 0 | 4- | QA4 | 1 | шт. | 2021-01-05 | 2
16967 | AKU-MAA0100 | Приточно-рециркуляционные установки. Исходные технические требования.Supply and recirculation plants. Initial Technical Requirements | 00KLF80AT002 | Блок фильтра грубой очистки / Coarse filer module | 0 | 4- | QA4 | 1 | шт. | 2021-01-05 | 2
16968 | AKU-MAA0100 | Приточно-рециркуляционные установки. Исходные технические требования.Supply and recirculation plants. Initial Technical Requirements | 00KLF80AH112 | Внешний блок с воздушным охлаждением / Air-cooled external module | 0 | 4- | QA4 | 1 | шт. | 2021-01-05 | 2
16969 | AKU-MAA0100 | Приточно-рециркуляционные установки. Исходные технические требования.Supply and recirculation plants. Initial Technical Requirements | 00KLF80AH122 | Внешний блок с воздушным охлаждением / Air-cooled external module | 0 | 4- | QA4 | 1 | шт. | 2021-01-05 | 2
16970 | AKU-MAA0100 | Приточно-рециркуляционные установки. Исходные технические требования.Supply and recirculation plants. Initial Technical Requirements | 00KLF80AA002 | Клапан воздушный с электроприводом / Air valve with electric drive | 0 | 4- | QA4 | 1 | шт. | 2021-01-05 | 2
16971 | AKU-MAA0100 | Приточно-рециркуляционные установки. Исходные технические требования.Supply and recirculation plants. Initial Technical Requirements | 00KLF80AC002 | Блок воздухоохладителя / Air cooler module | 0 | 4- | QA4 | 1 | шт. | 2021-01-05 | 2
16972 | AKU-MAA0100 | Приточно-рециркуляционные установки. Исходные технические требования.Supply and recirculation plants. Initial Technical Requirements | 00SAN56AH101 | Приточно-рециркуляционная установка с опорной рамой и гибкими вставками / Air-supply-and-recirculation plant with support frame and flexible inserts | 0 | 4- | QA4 | 1 | шт. | 2021-06-30 | 3
16973 | AKU-MAA0100 | Приточно-рециркуляционные установки. Исходные технические требования.Supply and recirculation plants. Initial Technical Requirements | 00SAN56AH002 | Блок воздухонагревателя электрического / Modular electric air heater | 0 | 4- | QA4 | 1 | шт. | 2021-06-30 | 3
16974 | AKU-MAA0100 | Приточно-рециркуляционные установки. Исходные технические требования.Supply and recirculation plants. Initial Technical Requirements | 00SAN56AH001 | Блок воздухонагревателя электрического / Modular electric air heater | 0 | 4- | QA4 | 1 | шт. | 2021-06-30 | 3
16975 | AKU-MAA0100 | Приточно-рециркуляционные установки. Исходные технические требования.Supply and recirculation plants. Initial Technical Requirements | 00SAN56AC002 | Блок воздухоохладителя / Air cooler module | 0 | 4- | QA4 | 1 | шт. | 2021-06-30 | 3
16976 | AKU-MAA0100 | Приточно-рециркуляционные установки. Исходные технические требования.Supply and recirculation plants. Initial Technical Requirements | 00SAN56AC001 | Блок воздухоохладителя / Air cooler module | 0 | 4- | QA4 | 1 | шт. | 2021-06-30 | 3
16977 | AKU-MAA0100 | Приточно-рециркуляционные установки. Исходные технические требования.Supply and recirculation plants. Initial Technical Requirements | 00SAN56AA202 | Клапан воздушный регулирующий с электроприводом / Air control valve with electric drive | 0 | 4- | QA4 | 1 | шт. | 2021-06-30 | 3
16978 | AKU-MAA0100 | Приточно-рециркуляционные установки. Исходные технические требования.Supply and recirculation plants. Initial Technical Requirements | 00SAN56AA201 | Клапан воздушный регулирующий с электроприводом / Air control valve with electric drive | 0 | 4- | QA4 | 1 | шт. | 2021-06-30 | 3
16979 | AKU-MAA0100 | Приточно-рециркуляционные установки. Исходные технические требования.Supply and recirculation plants. Initial Technical Requirements | 00SAN56AH102 | Приточно-рециркуляционная установка с опорной рамой и гибкими вставками / Air-supply-and-recirculation plant with support frame and flexible inserts | 0 | 4- | QA4 | 1 | шт. | 2021-06-30 | 3
16980 | AKU-MAA0100 | Приточно-рециркуляционные установки. Исходные технические требования.Supply and recirculation plants. Initial Technical Requirements | 00SAN56AA001 | Клапан воздушный с электроприводом / Air valve with electric drive | 0 | 4- | QA4 | 1 | шт. | 2021-06-30 | 3
16981 | AKU-MAA0100 | Приточно-рециркуляционные установки. Исходные технические требования.Supply and recirculation plants. Initial Technical Requirements | 00SAN56AH172 | Внешний блок с воздушным охлаждением / Air-cooled external module | 0 | 4- | QA4 | 1 | шт. | 2021-06-30 | 3
16982 | AKU-MAA0100 | Приточно-рециркуляционные установки. Исходные технические требования.Supply and recirculation plants. Initial Technical Requirements | 00SAN56AA002 | Клапан воздушный с электроприводом / Air valve with electric drive | 0 | 4- | QA4 | 1 | шт. | 2021-06-30 | 3
16983 | AKU-MAA0100 | Приточно-рециркуляционные установки. Исходные технические требования.Supply and recirculation plants. Initial Technical Requirements | 00SAN56AH112 | Внешний блок с воздушным охлаждением / Air-cooled external module | 0 | 4- | QA4 | 1 | шт. | 2021-06-30 | 3
16984 | AKU-MAA0100 | Приточно-рециркуляционные установки. Исходные технические требования.Supply and recirculation plants. Initial Technical Requirements | 00SAN56AH122 | Внешний блок с воздушным охлаждением / Air-cooled external module | 0 | 4- | QA4 | 1 | шт. | 2021-06-30 | 3
16985 | AKU-MAA0100 | Приточно-рециркуляционные установки. Исходные технические требования.Supply and recirculation plants. Initial Technical Requirements | 00SAN56AH132 | Внешний блок с воздушным охлаждением / Air-cooled external module | 0 | 4- | QA4 | 1 | шт. | 2021-06-30 | 3
16986 | AKU-MAA0100 | Приточно-рециркуляционные установки. Исходные технические требования.Supply and recirculation plants. Initial Technical Requirements | 00SAN56AH142 | Внешний блок с воздушным охлаждением / Air-cooled external module | 0 | 4- | QA4 | 1 | шт. | 2021-06-30 | 3
16987 | AKU-MAA0100 | Приточно-рециркуляционные установки. Исходные технические требования.Supply and recirculation plants. Initial Technical Requirements | 00SAN56AH162 | Внешний блок с воздушным охлаждением / Air-cooled external module | 0 | 4- | QA4 | 1 | шт. | 2021-06-30 | 3
16988 | AKU-MAA0100 | Приточно-рециркуляционные установки. Исходные технические требования.Supply and recirculation plants. Initial Technical Requirements | 00SAN56AH182 | Внешний блок с воздушным охлаждением / Air-cooled external module | 0 | 4- | QA4 | 1 | шт. | 2021-06-30 | 3
16989 | AKU-MAA0100 | Приточно-рециркуляционные установки. Исходные технические требования.Supply and recirculation plants. Initial Technical Requirements | 00SAN56AN001 | Блок вентилятора c электродвигателем / Modular fan with electric motor | 0 | 4- | QA4 | 1 | шт. | 2021-06-30 | 3
16990 | AKU-MAA0100 | Приточно-рециркуляционные установки. Исходные технические требования.Supply and recirculation plants. Initial Technical Requirements | 00SAN56AN002 | Блок вентилятора c электродвигателем / Modular fan with electric motor | 0 | 4- | QA4 | 1 | шт. | 2021-06-30 | 3
16991 | AKU-MAA0100 | Приточно-рециркуляционные установки. Исходные технические требования.Supply and recirculation plants. Initial Technical Requirements | 00SAN56AT001 | Блок фильтра грубой очистки / Coarse filer module | 0 | 4- | QA4 | 1 | шт. | 2021-06-30 | 3
16992 | AKU-MAA0100 | Приточно-рециркуляционные установки. Исходные технические требования.Supply and recirculation plants. Initial Technical Requirements | 00SAN56AT002 | Блок фильтра грубой очистки / Coarse filer module | 0 | 4- | QA4 | 1 | шт. | 2021-06-30 | 3
16993 | AKU-MAA0100 | Приточно-рециркуляционные установки. Исходные технические требования.Supply and recirculation plants. Initial Technical Requirements | 00SAN56AH152 | Внешний блок с воздушным охлаждением / Air-cooled external module | 0 | 4- | QA4 | 1 | шт. | 2021-06-30 | 3
16994 | 10FJA-MDA0004 | Приспособление и специнструмент для обслуживания корпуса реактора. Исходные данные. TOOLS AND ACCESSORIES FOR THE REACTOR VESSEL MAINTENANCE . Initial data | 10FJA02AW802 | Приспособление и инструмент для обслуживания корпуса реактора / Implement and tools for reactor vessel maintenance | 1 | 4- | QA4 | 1 | шт. | 2019-05-29 | 1
16995 | 00UYH-MAA0001 | Полномасштабный тренажер. Исходные технические требования. Full-scale power unit simulator 00UYH40WF. Initial technical requirements | 00UYH20WE000001 | Полномасштабный тренажер / Full-Scale Simulator | 0 |  |  | 1 | шт. | 2020-08-30 | 1
16996 | 01UYP-MAA0007 | Пожарный штабной автомобиль. Исходные технические требования.Fire Control Unit. Initial technical requirements | 01UYP20WB000008 | Пожарный штабной автомобиль | 0 | 4Н / N | QA4 | 1 | шт. | 2020-04-17 | 2
16997 | 01UYP-MAA0004 | Пожарный коленчатый автоподъемник. Исходные технические требования.Mobile Aerial Tower. Initial technical requirements | 01UYP20WB000004 | Пожарный коленчатый автоподъемник | 0 | 4Н / N | QA4 | 1 | шт. | 2020-04-17 | 2
16998 | 01UYP-MAA0006 | Пожарный автомобиль связи и освещения. Исходные технические требования. Communication and light fire truck. Initial technical requirements | 01UYP20WB000006 | Пожарный автомобиль связи и освещения | 0 | 4Н / N | QA4 | 1 | шт. | 2020-04-17 | 2
16999 | 01UYP-MAA0006 | Пожарный автомобиль связи и освещения. Исходные технические требования. Communication and light fire truck. Initial technical requirements | 01UYP20WB000007 | Пожарный автомобиль связи и освещения | 0 | 4Н / N | QA4 | 1 | шт. | 2020-04-17 | 2
17000 | 01UYP-MAA0003 | Пожарный автомобиль пенного тушения. Исходные технические требования. Foam Fire Truck. Initial technical requirements | 01UYP20WB000003 | Пожарный автомобиль пенного тушения | 0 | 4Н / N | QA4 | 1 | шт. | 2020-04-17 | 2
17001 | 01UYP-MAA0002 | Пожарный автомобиль насосно-рукавный. Исходные технические требования. Fire fighting tank equipped with fire fighting hoses and pumps. Initial technical requirements | 01UYP20WB000002 | Пожарный автомобиль насосно-рукавный | 0 | 4Н / N | QA4 | 2 | шт. | 2020-04-17 | 2
17002 | 01UYP-MAA0005 | Пожарный автомобиль газодымозащитной службы. Исходные технические требования. Fire-fighting vehicle of gas-smoke rescue service. Initial technical requirements | 01UYP20WB000005 | Пожарный автомобиль газодымозащитной службы | 0 | 4Н / N | QA4 | 1 | шт. | 2020-04-17 | 2
17003 | 02UYP-MAA0001 | Пожарная автоцистерна. Исходные технические требования.Fire tank truck. Initial technical requirements | 01UYP20WB000009 | Пожарная автоцистерна | 0 | 4Н / N | QA4 | 2 | шт. | 2020-04-17 | 2
17004 | 01UYP-MAA0001 | Пожарная автоцистерна. Исходные технические требования. Fire Tank Truck. Initial technical requirements | 01UYP20WB000001 | Пожарная автоцистерна | 0 | 4Н / N | QA4 | 3 | шт. | 2020-04-17 | 2
17005 | 00NDF-MAA0002 | Подпиточный насосный агрегат. Исходные технические требования.Make-up pumping unit. Initial technical requirements | 00NDF10AP001 | Подпиточный насосный агрегат / Makeup pump set | 0 | 4- | QA4 | 1 | шт. | 2021-07-21 | 2
17006 | 00NDF-MAA0002 | Подпиточный насосный агрегат. Исходные технические требования.Make-up pumping unit. Initial technical requirements | 00NDF10AP002 | Подпиточный насосный агрегат / Makeup pump set | 0 | 4- | QA4 | 1 | шт. | 2021-07-21 | 2
17007 | 10LFG30AC001-PAA0001 | Подогреватель промывочного раствора. Исходные технические требования.System LFG. ITR "Washing solution heater 10LFG30АС001" | 10LFG30AC001 | Подогреватель промывочного раствора / Washing solution heater | 1 | 4 | QA4 | 1 | шт. | 2019-11-30 | 1
17008 | 10FKT-PAA0002 | Подогреватель дезактивирующего раствора щелочи, подогреватель дезактивирующего раствора кислоты, подогреватель воды дезактивации. Исходные технические требования.10FKT10 system. Decontaminating alkali solution heater, decontaminating acid solution heater, | 10FKT31AC001 | Подогреватель дезактивирующего раствора щелочи / Decontaminating alkali solution heater | 1 | 4 | QA4 | 1 | шт. | 2019-11-30 | 1
17009 | 10FKT-PAA0002 | Подогреватель дезактивирующего раствора щелочи, подогреватель дезактивирующего раствора кислоты, подогреватель воды дезактивации. Исходные технические требования.10FKT10 system. Decontaminating alkali solution heater, decontaminating acid solution heater, | 10FKT41AC001 | Подогреватель дезактивирующего раствора кислоты / Decontaminating acid solution heater | 1 | 4 | QA4 | 1 | шт. | 2019-11-30 | 1
17010 | 10FKT-PAA0002 | Подогреватель дезактивирующего раствора щелочи, подогреватель дезактивирующего раствора кислоты, подогреватель воды дезактивации. Исходные технические требования.10FKT10 system. Decontaminating alkali solution heater, decontaminating acid solution heater, | 10FKT61AC001 | Подогреватель воды дезактивации / Decontaminating water heater | 1 | 4 | QA4 | 1 | шт. | 2019-11-30 | 1
17011 | 03UXG-MAA0003 | Погрузчик. Исходные технические требования. Loader. Initial Technical Requirements | 00KPE10AE005 | Погрузчик/Loader | 0 | 4- | QA4 | 1 | шт. | 2021-04-28 | 2
17012 | 10KTH-PAA0002 | Погружной электронасосный агрегат спецканализации. Исходные технические требования.Submerged electric pump set of the active sewerage system. Initial technical requirements | 10KTH20AP004 | Погружной электронасосный агрегат спецканализации / Submerged electric pump set of the active sewerage system | 1 | 3Н / N | QA3 | 1 | шт. | 2018-11-30 | 1
17013 | 10KTH-PAA0002 | Погружной электронасосный агрегат спецканализации. Исходные технические требования.Submerged electric pump set of the active sewerage system. Initial technical requirements | 10KTH14AP004 | Погружной электронасосный агрегат спецканализации / Submerged electric pump set of the active sewerage system | 1 | 3Н / N | QA3 | 1 | шт. | 2018-11-30 | 1
17014 | 10KTH-PAA0002 | Погружной электронасосный агрегат спецканализации. Исходные технические требования.Submerged electric pump set of the active sewerage system. Initial technical requirements | 10KTH18AP002 | Погружной электронасосный агрегат спецканализации / Submerged electric pump set of the active sewerage system | 1 | 3Н / N | QA3 | 1 | шт. | 2018-11-30 | 1
17015 | 10KTH-PAA0002 | Погружной электронасосный агрегат спецканализации. Исходные технические требования.Submerged electric pump set of the active sewerage system. Initial technical requirements | 10KTH18AP003 | Погружной электронасосный агрегат спецканализации / Submerged electric pump set of the active sewerage system | 1 | 3Н / N | QA3 | 1 | шт. | 2018-11-30 | 1
17016 | 10KTH-PAA0002 | Погружной электронасосный агрегат спецканализации. Исходные технические требования.Submerged electric pump set of the active sewerage system. Initial technical requirements | 10KTH18AP004 | Погружной электронасосный агрегат спецканализации / Submerged electric pump set of the active sewerage system | 1 | 3Н / N | QA3 | 1 | шт. | 2018-11-30 | 1
17017 | 10KTH-PAA0002 | Погружной электронасосный агрегат спецканализации. Исходные технические требования.Submerged electric pump set of the active sewerage system. Initial technical requirements | 10KTH14AP002 | Погружной электронасосный агрегат спецканализации / Submerged electric pump set of the active sewerage system | 1 | 3Н / N | QA3 | 1 | шт. | 2018-11-30 | 1
17018 | 10KTH-PAA0002 | Погружной электронасосный агрегат спецканализации. Исходные технические требования.Submerged electric pump set of the active sewerage system. Initial technical requirements | 10KTH14AP001 | Погружной электронасосный агрегат спецканализации / Submerged electric pump set of the active sewerage system | 1 | 3Н / N | QA3 | 1 | шт. | 2018-11-30 | 1
17019 | 10KTH-PAA0002 | Погружной электронасосный агрегат спецканализации. Исходные технические требования.Submerged electric pump set of the active sewerage system. Initial technical requirements | 10KTH18AP005 | Погружной электронасосный агрегат спецканализации / Submerged electric pump set of the active sewerage system | 1 | 3Н / N | QA3 | 1 | шт. | 2018-11-30 | 1
17020 | 10KTH-PAA0002 | Погружной электронасосный агрегат спецканализации. Исходные технические требования.Submerged electric pump set of the active sewerage system. Initial technical requirements | 10KTH14AP003 | Погружной электронасосный агрегат спецканализации / Submerged electric pump set of the active sewerage system | 1 | 3Н / N | QA3 | 1 | шт. | 2018-11-30 | 1
17021 | 10KTH-PAA0002 | Погружной электронасосный агрегат спецканализации. Исходные технические требования.Submerged electric pump set of the active sewerage system. Initial technical requirements | 10KTH20AP003 | Погружной электронасосный агрегат спецканализации / Submerged electric pump set of the active sewerage system | 1 | 3Н / N | QA3 | 1 | шт. | 2018-11-30 | 1
17022 | 10KTH-PAA0002 | Погружной электронасосный агрегат спецканализации. Исходные технические требования.Submerged electric pump set of the active sewerage system. Initial technical requirements | 10KTH22AP007 | Погружной электронасосный агрегат спецканализации / Submerged electric pump set of the active sewerage system | 1 | 3Н / N | QA3 | 1 | шт. | 2018-11-30 | 1
17023 | 10KTH-PAA0002 | Погружной электронасосный агрегат спецканализации. Исходные технические требования.Submerged electric pump set of the active sewerage system. Initial technical requirements | 10KTH20AP005 | Погружной электронасосный агрегат спецканализации / Submerged electric pump set of the active sewerage system | 1 | 3Н / N | QA3 | 1 | шт. | 2018-11-30 | 1
17024 | 10KTH-PAA0002 | Погружной электронасосный агрегат спецканализации. Исходные технические требования.Submerged electric pump set of the active sewerage system. Initial technical requirements | 10KTH22AP001 | Погружной электронасосный агрегат спецканализации / Submerged electric pump set of the active sewerage system | 1 | 3Н / N | QA3 | 1 | шт. | 2018-11-30 | 1
17025 | 10KTH-PAA0002 | Погружной электронасосный агрегат спецканализации. Исходные технические требования.Submerged electric pump set of the active sewerage system. Initial technical requirements | 10KTH22AP002 | Погружной электронасосный агрегат спецканализации / Submerged electric pump set of the active sewerage system | 1 | 3Н / N | QA3 | 1 | шт. | 2018-11-30 | 1
17026 | 10KTH-PAA0002 | Погружной электронасосный агрегат спецканализации. Исходные технические требования.Submerged electric pump set of the active sewerage system. Initial technical requirements | 10KTH22AP003 | Погружной электронасосный агрегат спецканализации / Submerged electric pump set of the active sewerage system | 1 | 3Н / N | QA3 | 1 | шт. | 2018-11-30 | 1
17027 | 10KTH-PAA0002 | Погружной электронасосный агрегат спецканализации. Исходные технические требования.Submerged electric pump set of the active sewerage system. Initial technical requirements | 10KTH22AP004 | Погружной электронасосный агрегат спецканализации / Submerged electric pump set of the active sewerage system | 1 | 3Н / N | QA3 | 1 | шт. | 2018-11-30 | 1
17028 | 10KTH-PAA0002 | Погружной электронасосный агрегат спецканализации. Исходные технические требования.Submerged electric pump set of the active sewerage system. Initial technical requirements | 10KTH22AP005 | Погружной электронасосный агрегат спецканализации / Submerged electric pump set of the active sewerage system | 1 | 3Н / N | QA3 | 1 | шт. | 2018-11-30 | 1
17029 | 10KTH-PAA0002 | Погружной электронасосный агрегат спецканализации. Исходные технические требования.Submerged electric pump set of the active sewerage system. Initial technical requirements | 10KTH22AP006 | Погружной электронасосный агрегат спецканализации / Submerged electric pump set of the active sewerage system | 1 | 3Н / N | QA3 | 1 | шт. | 2018-11-30 | 1
17030 | 10KTH-PAA0002 | Погружной электронасосный агрегат спецканализации. Исходные технические требования.Submerged electric pump set of the active sewerage system. Initial technical requirements | 10KTH20AP002 | Погружной электронасосный агрегат спецканализации / Submerged electric pump set of the active sewerage system | 1 | 3Н / N | QA3 | 1 | шт. | 2018-11-30 | 1
17031 | 10KTH-PAA0002 | Погружной электронасосный агрегат спецканализации. Исходные технические требования.Submerged electric pump set of the active sewerage system. Initial technical requirements | 10KTH12AP002 | Погружной электронасосный агрегат спецканализации / Submerged electric pump set of the active sewerage system | 1 | 3Н / N | QA3 | 1 | шт. | 2019-02-27 | 1
17032 | 10KTH-PAA0002 | Погружной электронасосный агрегат спецканализации. Исходные технические требования.Submerged electric pump set of the active sewerage system. Initial technical requirements | 10KTH12AP001 | Погружной электронасосный агрегат спецканализации / Submerged electric pump set of the active sewerage system | 1 | 3Н / N | QA3 | 1 | шт. | 2019-02-27 | 1
17033 | AKU-MAA0140 | Погружной фекальный насос со взмучивающей головкой, производительностью 27 м3/с, напор 20 м. Исходные технические требования. Submersible sewage pump with roiling head section, capacity of 27 m3/h, head of 20 m. Initial technical requirements | 50GUT11AP001 | Погружной канализационный насос для отвода осадка / Submersible sewage pump for removal of sediment | 0 | 4- | QA4 | 1 | шт. | 2020-03-30 | 3
17034 | AKU-MAA0140 | Погружной фекальный насос со взмучивающей головкой, производительностью 27 м3/с, напор 20 м. Исходные технические требования. Submersible sewage pump with roiling head section, capacity of 27 m3/h, head of 20 m. Initial technical requirements | 50GUT11AP002 | Погружной канализационный насос для отвода осадка / Submersible sewage pump for removal of sediment | 0 | 4- | QA4 | 1 | шт. | 2020-03-30 | 3
17035 | AKU-MAA0140 | Погружной фекальный насос со взмучивающей головкой, производительностью 27 м3/с, напор 20 м. Исходные технические требования. Submersible sewage pump with roiling head section, capacity of 27 m3/h, head of 20 m. Initial technical requirements | 50GUT11AP005 | Погружной канализационный насос для отвода осадка / Submersible sewage pump for removal of sediment | 0 | 4- | QA4 | 1 | шт. | 2020-03-30 | 3
17036 | AKU-MAA0140 | Погружной фекальный насос со взмучивающей головкой, производительностью 27 м3/с, напор 20 м. Исходные технические требования. Submersible sewage pump with roiling head section, capacity of 27 m3/h, head of 20 m. Initial technical requirements | 50GUT11AP006 | Погружной канализационный насос для отвода осадка / Submersible sewage pump for removal of sediment | 0 | 4- | QA4 | 1 | шт. | 2020-03-30 | 3
17037 | AKU-MAA0140 | Погружной фекальный насос со взмучивающей головкой, производительностью 27 м3/с, напор 20 м. Исходные технические требования. Submersible sewage pump with roiling head section, capacity of 27 m3/h, head of 20 m. Initial technical requirements | 50GUT11AP007 | Погружной канализационный насос для отвода осадка / Submersible sewage pump for removal of sediment | 0 | 4- | QA4 | 1 | шт. | 2020-03-30 | 3
17038 | AKU-MAA0140 | Погружной фекальный насос со взмучивающей головкой, производительностью 27 м3/с, напор 20 м. Исходные технические требования. Submersible sewage pump with roiling head section, capacity of 27 m3/h, head of 20 m. Initial technical requirements | 50GUT11AP008 | Погружной канализационный насос для отвода осадка / Submersible sewage pump for removal of sediment | 0 | 4- | QA4 | 1 | шт. | 2020-03-30 | 3
17039 | AKU-MAA0140 | Погружной фекальный насос со взмучивающей головкой, производительностью 27 м3/с, напор 20 м. Исходные технические требования. Submersible sewage pump with roiling head section, capacity of 27 m3/h, head of 20 m. Initial technical requirements | 50GUT11AP009 | Погружной канализационный насос для отвода осадка / Submersible sewage pump for removal of sediment | 0 | 4- | QA4 | 1 | шт. | 2020-03-30 | 3
17040 | AKU-MAA0140 | Погружной фекальный насос со взмучивающей головкой, производительностью 27 м3/с, напор 20 м. Исходные технические требования. Submersible sewage pump with roiling head section, capacity of 27 m3/h, head of 20 m. Initial technical requirements | 50GUT11AP010 | Погружной канализационный насос для отвода осадка / Submersible sewage pump for removal of sediment | 0 | 4- | QA4 | 1 | шт. | 2020-03-30 | 3
17041 | AKU-MAA0140 | Погружной фекальный насос со взмучивающей головкой, производительностью 27 м3/с, напор 20 м. Исходные технические требования. Submersible sewage pump with roiling head section, capacity of 27 m3/h, head of 20 m. Initial technical requirements | 50GUT11AP003 | Погружной канализационный насос для отвода осадка / Submersible sewage pump for removal of sediment | 0 | 4- | QA4 | 1 | шт. | 2020-03-30 | 3
17042 | AKU-MAA0140 | Погружной фекальный насос со взмучивающей головкой, производительностью 27 м3/с, напор 20 м. Исходные технические требования. Submersible sewage pump with roiling head section, capacity of 27 m3/h, head of 20 m. Initial technical requirements | 50GUT11AP004 | Погружной канализационный насос для отвода осадка / Submersible sewage pump for removal of sediment | 0 | 4- | QA4 | 1 | шт. | 2020-03-30 | 3
17043 | 00FAC-MAA0003 | Площадка для обслуживания ТУК. Исходные технические требования. TSC servicing platform. Initial technical requirements | 00FAC20AE100 | Площадка обслуживания ТУК / TSC servicing platform | 0 | 3Н / N | QA3 | 1 | шт. | 2020-05-12 | 2
17044 | Cерия 5.904-17 Выпуск 1-2 | Пластинчатые глушители. Рабочие чертежи | 00SAM41BS001 | Шумоглушитель / Sound attenuator | 0 | 4- | QA4 | 1 | шт. | 2021-06-21 | 2
17045 | Cерия 5.904-17 Выпуск 1-2 | Пластинчатые глушители. Рабочие чертежи | 00SAM25BS001 | Шумоглушитель / Sound attenuator | 0 | 4- | QA4 | 1 | шт. | 2021-06-21 | 2
17046 | Cерия 5.904-17 Выпуск 1-2 | Пластинчатые глушители. Рабочие чертежи | 00SAM27BS001 | Шумоглушитель / Sound attenuator | 0 | 4- | QA4 | 1 | шт. | 2021-06-21 | 2
17047 | Cерия 5.904-17 Выпуск 1-2 | Пластинчатые глушители. Рабочие чертежи | 00SAM26BS001 | Шумоглушитель / Sound attenuator | 0 | 4- | QA4 | 1 | шт. | 2021-06-21 | 2
17048 | Cерия 5.904-17 Выпуск 1-2 | Пластинчатые глушители. Рабочие чертежи | 00SAM23BS001 | Шумоглушитель / Sound attenuator | 0 | 4- | QA4 | 1 | шт. | 2021-06-21 | 2
17049 | Cерия 5.904-17 Выпуск 1-2 | Пластинчатые глушители. Рабочие чертежи | 00SAM42BS001 | Шумоглушитель / Sound attenuator | 0 | 4- | QA4 | 1 | шт. | 2021-06-21 | 2
17050 | AKU-MAA0031 | Передвижные фильтровальные установки для аэрозольной и йодной очистки радиоактивного воздуха при производстве сварочных работ. Исходные технические требования.Movable filtering plants for purifying radioactive air from aerosols and iodine in carrying out | 10KLE99AH102 | Передвижная фильтровальная установка / Movable filtering plant | 1 | 3Н / N | QA3 | 1 | шт. | 2020-10-25 | 1
17051 | AKU-MAA0031 | Передвижные фильтровальные установки для аэрозольной и йодной очистки радиоактивного воздуха при производстве сварочных работ. Исходные технические требования.Movable filtering plants for purifying radioactive air from aerosols and iodine in carrying out | 10KLA99AH101 | Передвижная фильтровальная установка / Movable filtering plant | 1 | 3Н / N | QA3 | 1 | шт. | 2020-10-25 | 1
17052 | AKU-MAA0031 | Передвижные фильтровальные установки для аэрозольной и йодной очистки радиоактивного воздуха при производстве сварочных работ. Исходные технические требования.Movable filtering plants for purifying radioactive air from aerosols and iodine in carrying out | 10KLC99AH101 | Передвижная фильтровальная установка / Movable filtering plant | 1 | 3Н / N | QA3 | 1 | шт. | 2020-10-25 | 1
17053 | AKU-MAA0031 | Передвижные фильтровальные установки для аэрозольной и йодной очистки радиоактивного воздуха при производстве сварочных работ. Исходные технические требования.Movable filtering plants for purifying radioactive air from aerosols and iodine in carrying out | 10KLE99AH101 | Передвижная фильтровальная установка / Movable filtering plant | 1 | 3Н / N | QA3 | 1 | шт. | 2020-10-25 | 1
17054 | 10SNA-CAA0003 | Пассажирские лифты в здании UKC. Исходные технические требования.Passenger elevators in the UKC building. Initial Techical Requirements | 10UKC10AE601 | Лифт пассажирский без машинного помещения, в зоне свободного доступа грузоподъемность 1000 кг / Passenger Lift without machine room, in free access area, 1,000 lifting capacity | 1 | 4 | QA4 | 1 | шт. | 2019-11-29 | 1
17055 | 10SNA-CAA0003 | Пассажирские лифты в здании UKC. Исходные технические требования.Passenger elevators in the UKC building. Initial Techical Requirements | 10UKC04AE602 | Лифт пассажирский без машинного помещения, в зоне контролируемого доступа грузоподъемность 1000 кг / Passenger Lift without machine room, in controlled access area, 1,000 kg lifting capacity | 1 | 4 | QA4 | 1 | шт. | 2019-11-29 | 1
17056 | 10SNA-CAA0001 | Пассажирские лифты в здании UJA (UBB). Исходные технические требования. Passenger elevators in the UJA (UBB) building . Initial Technical Requirements | 10UBB04AE602 | Лифт пассажирский без машинного помещения, в зоне свободного доступа грузоподъемность 1000 кг / Passenger Lift without machine room, in free access area, 1,000 lifting capacity | 1 | 4 | QA4 | 1 | шт. | 2020-11-30 | 1
17057 | 10SNA-CAA0001 | Пассажирские лифты в здании UJA (UBB). Исходные технические требования. Passenger elevators in the UJA (UBB) building . Initial Technical Requirements | 10UBB04AE601 | Лифт пассажирский без машинного помещения, в зоне свободного доступа грузоподъемность 1000 кг / Passenger Lift without machine room, in free access area, 1,000 lifting capacity | 1 | 4 | QA4 | 1 | шт. | 2020-11-30 | 1
17058 | AKU-EAA0020 | Панели оперативно-диспетчерского управления оборудованием нормальной эксплуатации и электротехническим оборудованием (Панели ОДУ НЭ и ЭЧ). Исходные технические требования.Panels for operative dispatch control of normal operation equipment and electrical e | 10UJA40WW000017 | Комплект ЗИП ПТС ОДУ НЭ/ NO ODC SHW SPA kit | 1 | 3Н / N | QA3 | 1 | шт. | 2017-10-30 | 2
17059 | AKU-EAA0020 | Панели оперативно-диспетчерского управления оборудованием нормальной эксплуатации и электротехническим оборудованием (Панели ОДУ НЭ и ЭЧ). Исходные технические требования.Panels for operative dispatch control of normal operation equipment and electrical e | 10CWG12 | Угловая вставка между панелями ОДУ НЭ и ПТС ОДУ СБ / Angle insert between NO ODC and SS ODC CAT panels | 1 | 3Н / N | QA3 | 1 | шт. | 2019-05-30 | 2
17060 | AKU-EAA0020 | Панели оперативно-диспетчерского управления оборудованием нормальной эксплуатации и электротехническим оборудованием (Панели ОДУ НЭ и ЭЧ). Исходные технические требования.Panels for operative dispatch control of normal operation equipment and electrical e | 10CWG10 | Панель ОДУ ЭЧ / EE ODC panel | 1 | 3Н / N | QA3 | 1 | шт. | 2019-05-30 | 2
17061 | AKU-EAA0020 | Панели оперативно-диспетчерского управления оборудованием нормальной эксплуатации и электротехническим оборудованием (Панели ОДУ НЭ и ЭЧ). Исходные технические требования.Panels for operative dispatch control of normal operation equipment and electrical e | 10CWG09 | Панель ОДУ ЭЧ / EE ODC panel | 1 | 3Н / N | QA3 | 1 | шт. | 2019-05-30 | 2
17062 | AKU-EAA0020 | Панели оперативно-диспетчерского управления оборудованием нормальной эксплуатации и электротехническим оборудованием (Панели ОДУ НЭ и ЭЧ). Исходные технические требования.Panels for operative dispatch control of normal operation equipment and electrical e | 10CWG02 | Панель ОДУ РО / RC ODC panel | 1 | 3Н / N | QA3 | 1 | шт. | 2019-05-30 | 2
17063 | AKU-EAA0020 | Панели оперативно-диспетчерского управления оборудованием нормальной эксплуатации и электротехническим оборудованием (Панели ОДУ НЭ и ЭЧ). Исходные технические требования.Panels for operative dispatch control of normal operation equipment and electrical e | 10CWG07 | Панель ОДУ ТО / TC ODC panel | 1 | 3Н / N | QA3 | 1 | шт. | 2019-05-30 | 2
17064 | AKU-EAA0020 | Панели оперативно-диспетчерского управления оборудованием нормальной эксплуатации и электротехническим оборудованием (Панели ОДУ НЭ и ЭЧ). Исходные технические требования.Panels for operative dispatch control of normal operation equipment and electrical e | 10CWG11 | Панель ОДУ СУЗ / CPS ODC panel | 1 | 3Н / N | QA3 | 1 | шт. | 2019-05-30 | 2
17065 | AKU-EAA0020 | Панели оперативно-диспетчерского управления оборудованием нормальной эксплуатации и электротехническим оборудованием (Панели ОДУ НЭ и ЭЧ). Исходные технические требования.Panels for operative dispatch control of normal operation equipment and electrical e | 10CWG08 | Панель ОДУ ТО / TC ODC panel | 1 | 3Н / N | QA3 | 1 | шт. | 2019-05-30 | 2
17066 | AKU-EAA0020 | Панели оперативно-диспетчерского управления оборудованием нормальной эксплуатации и электротехническим оборудованием (Панели ОДУ НЭ и ЭЧ). Исходные технические требования.Panels for operative dispatch control of normal operation equipment and electrical e | 10CWG01 | Панель ОДУ РО / RC ODC panel | 1 | 3Н / N | QA3 | 1 | шт. | 2019-05-30 | 2
17067 | AKU-EAA0020 | Панели оперативно-диспетчерского управления оборудованием нормальной эксплуатации и электротехническим оборудованием (Панели ОДУ НЭ и ЭЧ). Исходные технические требования.Panels for operative dispatch control of normal operation equipment and electrical e | 10CWC01 | Панель ОДУ СУЗ / CPS ODC panel | 1 | 3Н / N | QA3 | 1 | шт. | 2020-08-25 | 2
17068 | 10QUQ-PAA0001 | Охладитель проб. Исходные технические требования.Sample cooler.Initial technical requirements. | 10QUQ31AC001 | Охладитель проб / Sample cooler | 1 | 4 | QA4 | 1 | шт. | 2019-04-25 | 1
17069 | 10QUQ-PAA0001 | Охладитель проб. Исходные технические требования.Sample cooler.Initial technical requirements. | 10QUQ26AC001 | Охладитель проб / Sample cooler | 1 | 4 | QA4 | 1 | шт. | 2019-04-25 | 1
17070 | 10QUQ-PAA0001 | Охладитель проб. Исходные технические требования.Sample cooler.Initial technical requirements. | 10QUQ45AC001 | Охладитель проб / Sample cooler | 1 | 4 | QA4 | 1 | шт. | 2019-04-25 | 1
17071 | 10QUQ-PAA0001 | Охладитель проб. Исходные технические требования.Sample cooler.Initial technical requirements. | 10QUQ36AC001 | Охладитель проб / Sample cooler | 1 | 4 | QA4 | 1 | шт. | 2019-04-25 | 1
17072 | 10QUQ-PAA0001 | Охладитель проб. Исходные технические требования.Sample cooler.Initial technical requirements. | 10QUQ21AC001 | Охладитель проб / Sample cooler | 1 | 4 | QA4 | 1 | шт. | 2019-04-25 | 1
17073 | 00NDD-MAA0002 | Охладитель подпиточной воды. Исходные технические требования | 00NDD30AC001 | Охладитель подпиточной воды / Makeup water cooler | 0 | 4- | QA4 | 1 | шт. | 2021-07-21 | 2
17074 | 10KBA15AC001-PAA0001 | Охладитель подпитки. Исходные технические требования.Initial technical requirements. Makeup cooler. | 10KBA15AC001 | Охладитель подпитки / Makeup cooler | 1 | 3Н / N | QA3 | 1 | шт. | 2019-11-30 | 1
17075 | 10LCM92AC001-PAA0001 | Охладитель конденсата. Исходные технические требования.Initial technical requirements Condensate cooler (10LCM92AC001) | 10LCM92AC001 | Охладитель конденсата / Condensate cooler | 1 | 4 | QA4 | 1 | шт. | 2019-11-29 | 1
17076 | 10KBF32AC001-PAA0001 | Охладитель дистиллята. Исходные технические требования.10KBF system. Distillate cooler. Initial technical requirements | 10KBF32AC001 | Охладитель дистиллята / Distillate cooler | 1 | 4 | QA4 | 1 | шт. | 2019-11-29 | 1
17077 | 10KPN-PAA0001 | Охладитель газов (KPN11,12AC001). Исходные технические требования.Gas cooler (KPN11,12AC001). Initial technical requirements | 10KPN11AC001 | Охладитель газов / Gases cooler | 1 | 3Н / N | QA3 | 1 | шт. | 2019-11-30 | 1
17078 | 10KPN-PAA0001 | Охладитель газов (KPN11,12AC001). Исходные технические требования.Gas cooler (KPN11,12AC001). Initial technical requirements | 10KPN12AC001 | Охладитель газов / Gases cooler | 1 | 3Н / N | QA3 | 1 | шт. | 2019-11-30 | 1
17079 | 10KPL-PAA0007 | Охладитель газов (KPL10AC003,004). Исходные технические требования.Gas cooler (KPL10AC003,004). Initial technical requirements | 10KPL10AC004 | Охладитель газов / Gases cooler | 1 | 3Н / N | QA3 | 1 | шт. | 2019-11-30 | 1
17080 | 10KPL-PAA0007 | Охладитель газов (KPL10AC003,004). Исходные технические требования.Gas cooler (KPL10AC003,004). Initial technical requirements | 10KPL10AC003 | Охладитель газов / Gases cooler | 1 | 3Н / N | QA3 | 1 | шт. | 2019-11-30 | 1
17081 | 10KPL-PAA0006 | Охладитель выпара (KPL10AC001,002). Исходные технические требования.Vented steam cooler (KPL10AC001,002). Initial technical requirements | 10KPL10AC002 | Охладитель выпара деаэратора продувки / Vapor condenser | 1 | 3Н / N | QA3 | 1 | шт. | 2019-11-30 | 1
17082 | 10KPL-PAA0006 | Охладитель выпара (KPL10AC001,002). Исходные технические требования.Vented steam cooler (KPL10AC001,002). Initial technical requirements | 10KPL10AC001 | Охладитель выпара деаэратора продувки / Vapor condenser | 1 | 3Н / N | QA3 | 1 | шт. | 2019-11-30 | 1
17083 | 10KBF10AC001-PAA0001 | Охладитель боросодержащей воды. Исходные технические требования.Boron-containing water cooler. Initial technical requirements | 10KBF10AC001 | Охладитель боросодержащей воды / Boron-containing water cooler | 1 | 3Н / N | QA3 | 1 | шт. | 2019-11-29 | 1
17084 | 10KBF26AC001-PAA0001 | Охладитель борного концентрата. Исходные технические требования.10KBF system. Boron concentrate cooler. Initial technical requirements | 10KBF26AC001 | Охладитель борного концентрата / Boron concentrate cooler | 1 | 3Н / N | QA3 | 1 | шт. | 2019-11-29 | 1
17085 | 10UJG-CAA0001 | Откатные ворота транспортного портала здания реактора. Исходные технические требования. Reactor building transport portal rolling gates. Initial technical requirements | 10UJG33AB501 | Откатные ворота транспортного портала реакторного здания / Reactor building transport portal rolling gates | 1 | 2НО / NS | QA2 | 1 | шт. | 2020-01-29 | 1
17086 | 10PUB-MAA0001 | Отводящий канал UQN. Разработка насосных агрегатов системы откачки общих сооружений систем охлаждающей воды. Исходные технические требования | 10PUB01AP002 | Насос центробежный погружной переносной / Centrifugal submersible portable pump | 1 | 4- | QA4 | 1 | шт. | 2019-01-28 | 2
17087 | 10PUB-MAA0001 | Отводящий канал UQN. Разработка насосных агрегатов системы откачки общих сооружений систем охлаждающей воды. Исходные технические требования | 10PUB01AP003 | Насос центробежный погружной переносной / Centrifugal submersible portable pump | 1 | 4- | QA4 | 1 | шт. | 2019-01-28 | 2
17088 | 10PUB-MAA0001 | Отводящий канал UQN. Разработка насосных агрегатов системы откачки общих сооружений систем охлаждающей воды. Исходные технические требования | 10PUB01AP001 | Насос центробежный погружной переносной / Centrifugal submersible portable pump | 1 | 4- | QA4 | 1 | шт. | 2019-01-28 | 2
17089 | 10PAA-MAA0003 | Отводящий канал UQN. Затвор шандорный односекционный. Исходные технические требования | 10UQN02BQ804 | Закладные пазовые конструкции / Embedded grooves structures | 1 | 4- | QA4 | 1 | шт. | 2019-01-28 | 2
17090 | 10PAA-MAA0003 | Отводящий канал UQN. Затвор шандорный односекционный. Исходные технические требования | 11SMQ29AE201 | Траверса для затворов 5 м / Traverse for gates 5 m | 1 | 4- | QA4 | 1 | шт. | 2019-01-28 | 2
17091 | 10PAA-MAA0003 | Отводящий канал UQN. Затвор шандорный односекционный. Исходные технические требования | 10SMQ29AE201 | Траверса для затворов 3 м / Traverse for gates 3 m | 1 | 4- | QA4 | 1 | шт. | 2019-01-28 | 2
17092 | 10PAA-MAA0003 | Отводящий канал UQN. Затвор шандорный односекционный. Исходные технические требования | 10UQN02BQ809 | Закладные пазовые конструкции / Embedded grooves structures | 1 | 4- | QA4 | 1 | шт. | 2019-01-28 | 2
17093 | 10PAA-MAA0003 | Отводящий канал UQN. Затвор шандорный односекционный. Исходные технические требования | 10UQN02BQ801 | Закладные пазовые конструкции / Embedded grooves structures | 1 | 4- | QA4 | 1 | шт. | 2019-01-28 | 2
17094 | 10PAA-MAA0003 | Отводящий канал UQN. Затвор шандорный односекционный. Исходные технические требования | 10UQN02BQ803 | Закладные пазовые конструкции / Embedded grooves structures | 1 | 4- | QA4 | 1 | шт. | 2019-01-28 | 2
17095 | 10PAA-MAA0003 | Отводящий канал UQN. Затвор шандорный односекционный. Исходные технические требования | 10UQN02BQ805 | Закладные пазовые конструкции / Embedded grooves structures | 1 | 4- | QA4 | 1 | шт. | 2019-01-28 | 2
17096 | 10PAA-MAA0003 | Отводящий канал UQN. Затвор шандорный односекционный. Исходные технические требования | 10UQN02BQ807 | Закладные пазовые конструкции / Embedded grooves structures | 1 | 4- | QA4 | 1 | шт. | 2019-01-28 | 2
17097 | 10PAA-MAA0003 | Отводящий канал UQN. Затвор шандорный односекционный. Исходные технические требования | 10UQN02BQ806 | Закладные пазовые конструкции / Embedded grooves structures | 1 | 4- | QA4 | 1 | шт. | 2019-01-28 | 2
17098 | 10PAA-MAA0003 | Отводящий канал UQN. Затвор шандорный односекционный. Исходные технические требования | 10UQN02BQ802 | Закладные пазовые конструкции / Embedded grooves structures | 1 | 4- | QA4 | 1 | шт. | 2019-01-28 | 2
17099 | 10PAA-MAA0003 | Отводящий канал UQN. Затвор шандорный односекционный. Исходные технические требования | 11UQX02BQ802 | Закладные пазовые конструкции / Embedded grooves structures | 1 | 4- | QA4 | 1 | шт. | 2019-01-28 | 2
17100 | 10PAA-MAA0003 | Отводящий канал UQN. Затвор шандорный односекционный. Исходные технические требования | 11UQX02BQ804 | Закладные пазовые конструкции / Embedded grooves structures | 1 | 4- | QA4 | 1 | шт. | 2019-01-28 | 2
17101 | 10PAA-MAA0003 | Отводящий канал UQN. Затвор шандорный односекционный. Исходные технические требования | 11UQX02BQ803 | Закладные пазовые конструкции / Embedded grooves structures | 1 | 4- | QA4 | 1 | шт. | 2019-01-28 | 2
17102 | 10PAA-MAA0003 | Отводящий канал UQN. Затвор шандорный односекционный. Исходные технические требования | 10UQN02BQ808 | Закладные пазовые конструкции / Embedded grooves structures | 1 | 4- | QA4 | 1 | шт. | 2019-01-28 | 2
17103 | 10PAA-MAA0003 | Отводящий канал UQN. Затвор шандорный односекционный. Исходные технические требования | 11UQX02BQ801 | Закладные пазовые конструкции / Embedded grooves structures | 1 | 4- | QA4 | 1 | шт. | 2019-01-28 | 2
17104 | 10PAA-MAA0003 | Отводящий канал UQN. Затвор шандорный односекционный. Исходные технические требования | 11UQX01BQ801 | Затворохранилище на 5 единиц / Gate storage facility for five units | 1 | 4- | QA4 | 1 | шт. | 2019-11-30 | 2
17105 | 10PAA-MAA0003 | Отводящий канал UQN. Затвор шандорный односекционный. Исходные технические требования | 10PAA60AB003 | Затвор шандорный односекционный 5,0x2,0x1,5 / Stoplog one-sector stop valve | 1 | 4- | QA4 | 1 | шт. | 2020-09-15 | 2
17106 | 10PAA-MAA0003 | Отводящий канал UQN. Затвор шандорный односекционный. Исходные технические требования | 10PAA60AB002 | Затвор шандорный односекционный 5,0x2,0x1,5 / Stoplog one-sector stop valve | 1 | 4- | QA4 | 1 | шт. | 2020-09-15 | 2
17107 | 10PAA-MAA0003 | Отводящий канал UQN. Затвор шандорный односекционный. Исходные технические требования | 10PAA60AB004 | Затвор шандорный односекционный 5,0x2,0x1,5 / Stoplog one-sector stop valve | 1 | 4- | QA4 | 1 | шт. | 2020-09-15 | 2
17108 | 10PAA-MAA0003 | Отводящий канал UQN. Затвор шандорный односекционный. Исходные технические требования | 10PAA60AB001 | Затвор шандорный односекционный 5,0x2,0x1,5 / Stoplog one-sector stop valve | 1 | 4- | QA4 | 1 | шт. | 2020-09-15 | 2
17109 | 10PAA-MAA0003 | Отводящий канал UQN. Затвор шандорный односекционный. Исходные технические требования | 10PAA70AB004 | Затвор шандорный односекционный 3,0x4,5x10,0 / Stoplog one-sector stop valve | 1 | 4- | QA4 | 1 | шт. | 2020-09-30 | 2
17110 | 10PAA-MAA0003 | Отводящий канал UQN. Затвор шандорный односекционный. Исходные технические требования | 10PAA70AB001 | Затвор шандорный односекционный 3,0x4,5x10,0 / Stoplog one-sector stop valve | 1 | 4- | QA4 | 1 | шт. | 2020-09-30 | 2
17111 | 10PAA-MAA0003 | Отводящий канал UQN. Затвор шандорный односекционный. Исходные технические требования | 10PAA70AB002 | Затвор шандорный односекционный 3,0x4,5x10,0 / Stoplog one-sector stop valve | 1 | 4- | QA4 | 1 | шт. | 2020-09-30 | 2
17112 | 10PAA-MAA0003 | Отводящий канал UQN. Затвор шандорный односекционный. Исходные технические требования | 10PAA70AB003 | Затвор шандорный односекционный 3,0x4,5x10,0 / Stoplog one-sector stop valve | 1 | 4- | QA4 | 1 | шт. | 2020-09-30 | 2
17113 | 10PAA-MAA0003 | Отводящий канал UQN. Затвор шандорный односекционный. Исходные технические требования | 10UQN01BQ801 | Затворохранилище на 5 единиц / Gate storage facility for five units | 1 | 4- | QA4 | 1 | шт. | 2020-11-29 | 2
17114 | 00SCA-MAA0009 | Осушитель сжатого воздуха для системы QEC. Исходные технические требования | 00SCA60AT003 | Осушитель сжатого воздуха для системы QEC / Compressed air dryer for QEC system | 0 | 4Н / N | QA4 | 1 | шт. | 2019-07-30 | 2
17115 | 00SCA-MAA0009 | Осушитель сжатого воздуха для системы QEC. Исходные технические требования | 00SCA60AT001 | Осушитель сжатого воздуха для системы QEC /Compressed air dryer for QEC system | 0 | 4Н / N | QA4 | 1 | шт. | 2019-07-30 | 2
17116 | 00SCA-MAA0009 | Осушитель сжатого воздуха для системы QEC. Исходные технические требования | 00SCA60AT002 | Осушитель сжатого воздуха для системы QEC / Compressed air dryer for QEC system | 0 | 4Н / N | QA4 | 1 | шт. | 2019-07-30 | 2
17117 | 00SCA-MAA0005 | Осушитель сжатого воздуха для систем SCС. Исходные технические требования. Compressed air drier for SCC system. Initial technical requirements | 00SCA31AT001 | Осушитель сжатого воздуха для системы SCC / Compressed air dryer for SCC system | 0 | 4Н / N | QA4 | 1 | шт. | 2019-07-30 | 2
17118 | 00SCA-MAA0004 | Осушитель сжатого воздуха для систем SCB, SCD. Исходные технические требования.Compressed air drier for SCB and SCD systems. Initial technical requirements | 00SCA30AT002 | Осушитель сжатого воздуха для систем SCB, SCD / Compressed air dryer for SCB, SCD systems | 0 | 4Н / N | QA4 | 1 | шт. | 2019-07-30 | 2
17119 | 00SCA-MAA0004 | Осушитель сжатого воздуха для систем SCB, SCD. Исходные технические требования.Compressed air drier for SCB and SCD systems. Initial technical requirements | 00SCA30AT001 | Осушитель сжатого воздуха для систем SCB, SCD / Compressed air dryer for SCB, SCD systems | 0 | 4Н / N | QA4 | 1 | шт. | 2019-07-30 | 2
17120 | 00SCA-MAA0004 | Осушитель сжатого воздуха для систем SCB, SCD. Исходные технические требования.Compressed air drier for SCB and SCD systems. Initial technical requirements | 00SCA30AT003 | Осушитель сжатого воздуха для систем SCB, SCD / Compressed air dryer for SCB, SCD systems | 0 | 4Н / N | QA4 | 1 | шт. | 2019-07-30 | 2
17121 | 00SCA-MAA0006 | Осушитель сжатого воздуха для систем QFA. Исходные технические требования.Compressed air drier for QFA system. Initial technical requirements | 00SCA50AT003 | Осушитель сжатого воздуха для системы QFA/ Compressed air dryer for QFA system | 0 | 4Н / N | QA4 | 1 | шт. | 2019-07-30 | 2
17122 | 00SCA-MAA0006 | Осушитель сжатого воздуха для систем QFA. Исходные технические требования.Compressed air drier for QFA system. Initial technical requirements | 00SCA50AT001 | Осушитель сжатого воздуха для системы QFA/ Compressed air dryer for QFA system | 0 | 4Н / N | QA4 | 1 | шт. | 2019-07-30 | 2
17123 | 00SCA-MAA0006 | Осушитель сжатого воздуха для систем QFA. Исходные технические требования.Compressed air drier for QFA system. Initial technical requirements | 00SCA50AT002 | Осушитель сжатого воздуха для системы QFA/ Compressed air dryer for QFA system | 0 | 4Н / N | QA4 | 1 | шт. | 2019-07-30 | 2
17124 | 10PAB-MAA0004 | Основная насосная станция UQA. Трубопроводы системы охлаждения основного оборудования. Компенсатор универсальный. Исходные технические требования | 10PAB04BQ001 | Компенсатор универсальный / Universal expansion joint compensator | 1 | 4- | QA3 | 1 | шт. | 2019-05-19 | 2
17125 | 10SMQ-MAA0009 | Основная насосная станция UQA. Таль электрическая передвижная. Исходные технические требования | 10SMQ24AE402 | Таль электрическая передвижная / Electric mobil hoist | 1 | 4- |  | 1 | шт. | 2019-07-18 | 2
17126 | 10SMQ-MAA0009 | Основная насосная станция UQA. Таль электрическая передвижная. Исходные технические требования | 10SMQ24AE401 | Таль электрическая передвижная / Electric mobil hoist | 1 | 4- |  | 1 | шт. | 2019-07-18 | 2
17127 | 10SMQ-MAA0002 | Основная насосная станция UQA. Таль ручная передвижная. Исходные технические требования | 10SMQ22AE401 | Таль ручная передвижная / Manualli operated mobile hoist | 1 | 4- | QA4 | 1 | шт. | 2019-07-18 | 2
17128 | 10PUV-MAA0002 | Основная насосная станция UQA. Стенд очистки жидкостей. Исходные технические требования | 10PUV10AT001 | Стенд очистки жидкостей / Liquid treatment stand | 1 | 4- | QA4 | 1 | шт. | 2019-05-19 | 2
17129 | 10PAA-MAA0001 | Основная насосная станция UQA. Разработка вращающегося ленточного сита. Исходные технические требования | 10PAA01AT002 | Вращающееся ленточное сито \ Revolving band screen | 1 | 4- | QA3 | 1 | шт. | 2019-05-19 | 2
17130 | 10PAA-MAA0001 | Основная насосная станция UQA. Разработка вращающегося ленточного сита. Исходные технические требования | 10PAA01AT003 | Вращающееся ленточное сито \ Revolving band screen | 1 | 4- | QA3 | 1 | шт. | 2019-05-19 | 2
17131 | 10PAA-MAA0001 | Основная насосная станция UQA. Разработка вращающегося ленточного сита. Исходные технические требования | 10PAA01AT001 | Вращающееся ленточное сито \ Revolving band screen | 1 | 4- | QA3 | 1 | шт. | 2019-05-19 | 2
17132 | 10PAA-MAA0001 | Основная насосная станция UQA. Разработка вращающегося ленточного сита. Исходные технические требования | 10PAA01AT004 | Вращающееся ленточное сито \ Revolving band screen | 1 | 4- | QA3 | 1 | шт. | 2019-05-19 | 2
17133 | 10PAA-MAA0001 | Основная насосная станция UQA. Разработка вращающегося ленточного сита. Исходные технические требования | 10PAA01AT005 | Вращающееся ленточное сито \ Revolving band screen | 1 | 4- | QA3 | 1 | шт. | 2019-05-19 | 2
17134 | 10PUV-MAA0001 | Основная насосная станция UQA. Насосный агрегат системы смазки подшипников насосов системы охлаждения основного оборудования. Исходные технические требования | 10PUV06AP001 | Насос шестеренный \ Gear-type pump | 1 | 4- | QA4 | 1 | шт. | 2019-05-19 | 2
17135 | 10PUV-MAA0001 | Основная насосная станция UQA. Насосный агрегат системы смазки подшипников насосов системы охлаждения основного оборудования. Исходные технические требования | 10PUV05AP001 | Насос шестеренный \ Gear-type pump | 1 | 4- | QA4 | 1 | шт. | 2019-05-19 | 2
17136 | 10PUV-MAA0001 | Основная насосная станция UQA. Насосный агрегат системы смазки подшипников насосов системы охлаждения основного оборудования. Исходные технические требования | 10PUV09AP001 | Насос шестеренный \ Gear-type pump | 1 | 4- | QA4 | 1 | шт. | 2019-05-19 | 2
17137 | 10PAC-MAA0001 | Основная насосная станция UQA. Насосный агрегат системы охлаждения основного оборудования. Исходные технические требования | 10PAC40AP001 | Насос центробежный диагональный / Mixed-flow centrifugal pump | 1 | 4- | QA3 | 1 | шт. | 2019-05-19 | 2
17138 | 10PAC-MAA0001 | Основная насосная станция UQA. Насосный агрегат системы охлаждения основного оборудования. Исходные технические требования | 10PAC30AP001 | Насос центробежный диагональный / Mixed-flow centrifugal pump | 1 | 4- | QA3 | 1 | шт. | 2019-05-19 | 2
17139 | 10PAC-MAA0001 | Основная насосная станция UQA. Насосный агрегат системы охлаждения основного оборудования. Исходные технические требования | 10PAC10AP001 | Насос центробежный диагональный / Mixed-flow centrifugal pump | 1 | 4- | QA3 | 1 | шт. | 2019-05-19 | 2
17140 | 10PAC-MAA0001 | Основная насосная станция UQA. Насосный агрегат системы охлаждения основного оборудования. Исходные технические требования | 10PAC20AP001 | Насос центробежный диагональный / Mixed-flow centrifugal pump | 1 | 4- | QA3 | 1 | шт. | 2019-05-19 | 2
17141 | 10PCC-MAA0001 | Основная насосная станция UQA. Насосный агрегат системы охлаждения неответственных потребителей здания UMA. Исходные технические требования | 10PCC01AP002 | Насос вертикальный центробежный / Vertical centrifugal pump | 1 | 4- | QA3 | 1 | шт. | 2019-05-19 | 2
17142 | 10PCC-MAA0001 | Основная насосная станция UQA. Насосный агрегат системы охлаждения неответственных потребителей здания UMA. Исходные технические требования | 10PCC01AP001 | Насос вертикальный центробежный / Vertical centrifugal pump | 1 | 4- | QA3 | 1 | шт. | 2019-05-19 | 2
17143 | 10PCC-MAA0003 | Основная насосная станция UQA. Насосный агрегат системы охлаждения неответственных потребителей зданий UQR и UTF. Исходные технические требования | 10PCC03AP004 | Насос артезианский / Artesian pump | 1 | 4- | QA3 | 1 | шт. | 2019-05-19 | 2
17144 | 10PCC-MAA0003 | Основная насосная станция UQA. Насосный агрегат системы охлаждения неответственных потребителей зданий UQR и UTF. Исходные технические требования | 10PCC03AP005 | Насос артезианский / Artesian pump | 1 | 4- | QA3 | 1 | шт. | 2019-05-19 | 2
17145 | 10PCC-MAA0003 | Основная насосная станция UQA. Насосный агрегат системы охлаждения неответственных потребителей зданий UQR и UTF. Исходные технические требования | 10PCC03AP002 | Насос артезианский / Artesian pump | 1 | 4- | QA3 | 1 | шт. | 2019-05-19 | 2
17146 | 10PCC-MAA0003 | Основная насосная станция UQA. Насосный агрегат системы охлаждения неответственных потребителей зданий UQR и UTF. Исходные технические требования | 10PCC03AP001 | Насос артезианский / Artesian pump | 1 | 4- | QA3 | 1 | шт. | 2019-05-19 | 2
17147 | 10PCC-MAA0003 | Основная насосная станция UQA. Насосный агрегат системы охлаждения неответственных потребителей зданий UQR и UTF. Исходные технические требования | 10PCC03AP003 | Насос артезианский / Artesian pump | 1 | 4- | QA3 | 1 | шт. | 2019-05-19 | 2
17148 | 10PCC-MAA0002 | Основная насосная станция UQA. Насосный агрегат системы охлаждения неответственных потребителей зданий UBN. Исходные технические требования | 10PCC02AP001 | Насос артезианский / Artesian pump | 1 | 4- | QA3 | 1 | шт. | 2019-05-19 | 2
17149 | 10PCC-MAA0002 | Основная насосная станция UQA. Насосный агрегат системы охлаждения неответственных потребителей зданий UBN. Исходные технические требования | 10PCC02AP002 | Насос артезианский / Artesian pump | 1 | 4- | QA3 | 1 | шт. | 2019-05-19 | 2
17150 | 10PUF-MAA0001 | Основная насосная станция UQA. Насосный агрегат систем дренажа и опорожнения водоприемных камер. Исходные технические требования | 10PUF01AP003 | Насос центробежный горизонтальный / Horizontal centrifugal pump | 1 | 4- | QA4 | 1 | шт. | 2019-05-19 | 2
17151 | 10PUF-MAA0001 | Основная насосная станция UQA. Насосный агрегат систем дренажа и опорожнения водоприемных камер. Исходные технические требования | 10PUF01AP001 | Насос центробежный горизонтальный / Horizontal centrifugal pump | 1 | 4- | QA4 | 1 | шт. | 2019-05-19 | 2
17152 | 10PUF-MAA0001 | Основная насосная станция UQA. Насосный агрегат систем дренажа и опорожнения водоприемных камер. Исходные технические требования | 10PUF01AP002 | Насос центробежный горизонтальный / Horizontal centrifugal pump | 1 | 4- | QA4 | 1 | шт. | 2019-05-19 | 2
17153 | 10PUN-MAA0001 | Основная насосная станция UQA. Насосный агрегат подачи на хлораторную UPK. Исходные технические требования | 10PUN10AP002 | Насос центробежный горизонтальный / Horizontal centrifugal pump | 1 | 4- | QA4 | 1 | шт. | 2019-05-19 | 2
17154 | 10PUN-MAA0001 | Основная насосная станция UQA. Насосный агрегат подачи на хлораторную UPK. Исходные технические требования | 10PUN10AP001 | Насос центробежный горизонтальный / Horizontal centrifugal pump | 1 | 4- | QA4 | 1 | шт. | 2019-05-19 | 2
17155 | 10GAF-MAA0001 | Основная насосная станция UQA. Насосный агрегат подачи воды на ОУ. Исходные технические требования | 10GAF10AP001 | Насос артезианский / Artesian pump | 1 | 4- | QA4 | 1 | шт. | 2019-05-19 | 2
17156 | 10GAF-MAA0001 | Основная насосная станция UQA. Насосный агрегат подачи воды на ОУ. Исходные технические требования | 10GAF10AP002 | Насос артезианский / Artesian pump | 1 | 4- | QA4 | 1 | шт. | 2019-05-19 | 2
17157 | 10SMQ-MAA0001 | Основная насосная станция UQA. Кран мостовой электрический двухбалочный опорный. Исходные технические требования | 10SMQ20AE401 | Кран мостовой электрический двухбалочный опорный / Top-running breadge double girder electric crane | 1 | 4- | QA4 | 1 | шт. | 2019-07-18 | 2
17158 | 10SMQ-MAA0008 | Основная насосная станция UQA. Кран мостовой ручной однобалочный подвесной. Исходные технические требования | 10SMQ21AE401 | Кран мостовой ручной однобалочный подвесной / Under-running bridge single girder manually operated crane | 1 | 4- | QA4 | 1 | шт. | 2019-07-18 | 2
17159 | 10SMQ-MAA0008 | Основная насосная станция UQA. Кран мостовой ручной однобалочный подвесной. Исходные технические требования | 10SMQ21AE402 | Кран мостовой ручной однобалочный подвесной / Under-running bridge single girder manually operated crane | 1 | 4- | QA4 | 1 | шт. | 2019-07-18 | 2
17160 | 10SMQ-MAA0007 | Основная насосная станция UQA. Кран мостовой однобалочный ручной опорный. Исходные технические требования | 10SMQ21AE403 | Кран мостовой однобалочный ручной опорный / Top-running bridge single girder manually operated crane | 1 | 4- | QA4 | 1 | шт. | 2019-07-18 | 2
17161 | 10SMQ-MAA0006 | Основная насосная станция UQA. Кран козловой электрический. Исходные технические требования | 10SMQ20AE402 | Кран козловой электрический / Electric gantry crane | 1 | 4- | QA4 | 1 | шт. | 2019-07-18 | 2
17162 | 10SCB-MAA0001 | Основная насосная станция UQA. Компрессор. Исходные технические требования | 10SCB47AN001 | Компрессор / Compressor | 1 | 4- | QA4 | 1 | шт. | 2019-05-19 | 2
17163 | 10PAA-MAA0002 | Основная насосная станция UQA. Затвор глубинный. Исходные технические требования | 10PAA10AB115 | Затвор глубинный двухсекционный 6х8x11,6 / Bottom on-off gate | 1 | 4- | QA4 | 1 | шт. | 2019-05-19 | 2
17164 | 10PAA-MAA0002 | Основная насосная станция UQA. Затвор глубинный. Исходные технические требования | 10PAA10AB103 | Затвор глубинный двухсекционный 5х8x11,6 / Bottom on-off gate | 1 | 4- | QA4 | 1 | шт. | 2019-05-19 | 2
17165 | 10PAA-MAA0002 | Основная насосная станция UQA. Затвор глубинный. Исходные технические требования | 10PAA10AB114 | Затвор глубинный двухсекционный 6х8x11,6 / Bottom on-off gate | 1 | 4- | QA4 | 1 | шт. | 2019-05-19 | 2
17166 | 10PAA-MAA0002 | Основная насосная станция UQA. Затвор глубинный. Исходные технические требования | 10PAA10AB104 | Затвор глубинный двухсекционный 5х8x11,6 / Bottom on-off gate | 1 | 4- | QA4 | 1 | шт. | 2019-05-19 | 2
17167 | 10PAA-MAA0002 | Основная насосная станция UQA. Затвор глубинный. Исходные технические требования | 10PAA10AB111 | Затвор глубинный двухсекционный 6х8x11,6 / Bottom on-off gate | 1 | 4- | QA4 | 1 | шт. | 2019-05-19 | 2
17168 | 10PAA-MAA0002 | Основная насосная станция UQA. Затвор глубинный. Исходные технические требования | 10PAA10AB112 | Затвор глубинный двухсекционный 6х8x11,6 / Bottom on-off gate | 1 | 4- | QA4 | 1 | шт. | 2019-05-19 | 2
17169 | 10PAA-MAA0002 | Основная насосная станция UQA. Затвор глубинный. Исходные технические требования | 10PAA10AB113 | Затвор глубинный двухсекционный 6х8x11,6 / Bottom on-off gate | 1 | 4- | QA4 | 1 | шт. | 2019-05-19 | 2
17170 | 10PAA-MAA0002 | Основная насосная станция UQA. Затвор глубинный. Исходные технические требования | 10PAA10AB101 | Затвор глубинный двухсекционный 5х8x11,6 / Bottom on-off gate | 1 | 4- | QA4 | 1 | шт. | 2019-05-19 | 2
17171 | 10PAA-MAA0002 | Основная насосная станция UQA. Затвор глубинный. Исходные технические требования | 10PAA10AB121 | Затвор глубинный односекционный 6х4,4x11,6 / Bottom gate, one sector | 1 | 4- | QA4 | 1 | шт. | 2019-05-19 | 2
17172 | 10PAA-MAA0002 | Основная насосная станция UQA. Затвор глубинный. Исходные технические требования | 10PAA10AB102 | Затвор глубинный двухсекционный 5х8x11,6 / Bottom on-off gate | 1 | 4- | QA4 | 1 | шт. | 2019-05-19 | 2
17173 | 10PAA-MAA0002 | Основная насосная станция UQA. Затвор глубинный. Исходные технические требования | 10UQA02BQ807 | Направляющая рама 6х17,15 / Guide frame | 1 | 4- | QA4 | 1 | шт. | 2019-07-18 | 2
17174 | 10PAA-MAA0002 | Основная насосная станция UQA. Затвор глубинный. Исходные технические требования | 10UQA02BQ802 | Направляющая рама 6х17,15 / Guide frame | 1 | 4- | QA4 | 1 | шт. | 2019-07-18 | 2
17175 | 10PAA-MAA0002 | Основная насосная станция UQA. Затвор глубинный. Исходные технические требования | 10UQA04BQ801 | Направляющая рама 3х17,15 / Guide frame | 1 | 4- | QA4 | 1 | шт. | 2019-07-18 | 2
17176 | 10PAA-MAA0002 | Основная насосная станция UQA. Затвор глубинный. Исходные технические требования | 10UQA02BQ803 | Направляющая рама 6х17,15 / Guide frame | 1 | 4- | QA4 | 1 | шт. | 2019-07-18 | 2
17177 | 10PAA-MAA0002 | Основная насосная станция UQA. Затвор глубинный. Исходные технические требования | 10UQA03BQ803 | Направляющая рама 5х17,15 / Guide frame | 1 | 4- | QA4 | 1 | шт. | 2019-07-18 | 2
17178 | 10PAA-MAA0002 | Основная насосная станция UQA. Затвор глубинный. Исходные технические требования | 10UQA03BQ804 | Направляющая рама 5х17,15 / Guide frame | 1 | 4- | QA4 | 1 | шт. | 2019-07-18 | 2
17179 | 10PAA-MAA0002 | Основная насосная станция UQA. Затвор глубинный. Исходные технические требования | 10UQA03BQ805 | Направляющая рама 5х17,15 / Guide frame | 1 | 4- | QA4 | 1 | шт. | 2019-07-18 | 2
17180 | 10PAA-MAA0002 | Основная насосная станция UQA. Затвор глубинный. Исходные технические требования | 10UQA03BQ806 | Направляющая рама 5х17,15 / Guide frame | 1 | 4- | QA4 | 1 | шт. | 2019-07-18 | 2
17181 | 10PAA-MAA0002 | Основная насосная станция UQA. Затвор глубинный. Исходные технические требования | 10SMQ29AE003 | Траверса для затворов 3 м / Traverse for gates 3 m | 1 | 4- | QA4 | 1 | шт. | 2019-07-18 | 2
17182 | 10PAA-MAA0002 | Основная насосная станция UQA. Затвор глубинный. Исходные технические требования | 10SMQ29AE002 | Траверса для затворов 5 м / Traverse for gates 5 m | 1 | 4- | QA4 | 1 | шт. | 2019-07-18 | 2
17183 | 10PAA-MAA0002 | Основная насосная станция UQA. Затвор глубинный. Исходные технические требования | 10SMQ29AE001 | Траверса для затворов 6 м / Traverse for gates 6 m | 1 | 4- | QA4 | 1 | шт. | 2019-07-18 | 2
17184 | 10PAA-MAA0002 | Основная насосная станция UQA. Затвор глубинный. Исходные технические требования | 10UQA02BQ801 | Направляющая рама 6х17,15 / Guide frame | 1 | 4- | QA4 | 1 | шт. | 2019-07-18 | 2
17185 | 10PAA-MAA0002 | Основная насосная станция UQA. Затвор глубинный. Исходные технические требования | 10UQA02BQ806 | Направляющая рама 6х17,15 / Guide frame | 1 | 4- | QA4 | 1 | шт. | 2019-07-18 | 2
17186 | 10PAA-MAA0002 | Основная насосная станция UQA. Затвор глубинный. Исходные технические требования | 10UQA03BQ801 | Направляющая рама 5х17,15 / Guide frame | 1 | 4- | QA4 | 1 | шт. | 2019-07-18 | 2
17187 | 10PAA-MAA0002 | Основная насосная станция UQA. Затвор глубинный. Исходные технические требования | 10UQA02BQ808 | Направляющая рама 6х17,15 / Guide frame | 1 | 4- | QA4 | 1 | шт. | 2019-07-18 | 2
17188 | 10PAA-MAA0002 | Основная насосная станция UQA. Затвор глубинный. Исходные технические требования | 10UQA02BQ809 | Направляющая рама 6х17,15 / Guide frame | 1 | 4- | QA4 | 1 | шт. | 2019-07-18 | 2
17189 | 10PAA-MAA0002 | Основная насосная станция UQA. Затвор глубинный. Исходные технические требования | 10UQA02BQ810 | Направляющая рама 6х17,15 / Guide frame | 1 | 4- | QA4 | 1 | шт. | 2019-07-18 | 2
17190 | 10PAA-MAA0002 | Основная насосная станция UQA. Затвор глубинный. Исходные технические требования | 10UQA02BQ811 | Направляющая рама 6х17,15 / Guide frame | 1 | 4- | QA4 | 1 | шт. | 2019-07-18 | 2
17191 | 10PAA-MAA0002 | Основная насосная станция UQA. Затвор глубинный. Исходные технические требования | 10UQA02BQ812 | Направляющая рама 6х17,15 / Guide frame | 1 | 4- | QA4 | 1 | шт. | 2019-07-18 | 2
17192 | 10PAA-MAA0002 | Основная насосная станция UQA. Затвор глубинный. Исходные технические требования | 10UQA02BQ813 | Направляющая рама 6х17,15 / Guide frame | 1 | 4- | QA4 | 1 | шт. | 2019-07-18 | 2
17193 | 10PAA-MAA0002 | Основная насосная станция UQA. Затвор глубинный. Исходные технические требования | 10UQA02BQ814 | Направляющая рама 6х17,15 / Guide frame | 1 | 4- | QA4 | 1 | шт. | 2019-07-18 | 2
17194 | 10PAA-MAA0002 | Основная насосная станция UQA. Затвор глубинный. Исходные технические требования | 10UQA02BQ804 | Направляющая рама 6х17,15 / Guide frame | 1 | 4- | QA4 | 1 | шт. | 2019-07-18 | 2
17195 | 10PAA-MAA0002 | Основная насосная станция UQA. Затвор глубинный. Исходные технические требования | 10UQA01BQ801 | Затворохранилище для 6-ти метровых затворов / Gate storage fasility for six-metr gates | 1 | 4- | QA4 | 1 | шт. | 2019-07-18 | 2
17196 | 10PAA-MAA0002 | Основная насосная станция UQA. Затвор глубинный. Исходные технические требования | 10UQA01BQ802 | Затворохранилище для 5-ти и 3-х метровых затворов / Gate storage fasility for five- and three metr gates | 1 | 4- | QA4 | 1 | шт. | 2019-07-18 | 2
17197 | 10PAA-MAA0002 | Основная насосная станция UQA. Затвор глубинный. Исходные технические требования | 10UQA02BQ805 | Направляющая рама 6х17,15 / Guide frame | 1 | 4- | QA4 | 1 | шт. | 2019-07-18 | 2
17198 | 10PAA-MAA0002 | Основная насосная станция UQA. Затвор глубинный. Исходные технические требования | 10UQA03BQ802 | Направляющая рама 5х17,15 / Guide frame | 1 | 4- | QA4 | 1 | шт. | 2019-07-18 | 2
17199 | 10PAA-MAA0002 | Основная насосная станция UQA. Затвор глубинный. Исходные технические требования | 10PEA01BQ803 | Направляющая рама для затворов глубинных односекционных / Guide frame for bottom one-sector gates | 1 | 4- | QA4 | 1 | шт. | 2020-01-10 | 2
17200 | 10PAA-MAA0002 | Основная насосная станция UQA. Затвор глубинный. Исходные технические требования | 10PEA10AB102 | Затвор глубинный односекционный 3,0x4,0x14,7 / Bottom gate, one-sector | 1 | 4- | QA4 | 1 | шт. | 2020-01-10 | 2
17201 | 10PAA-MAA0002 | Основная насосная станция UQA. Затвор глубинный. Исходные технические требования | 10PEA10AB103 | Затвор глубинный односекционный 3,0x4,0x14,7 / Bottom gate, one-sector | 1 | 4- | QA4 | 1 | шт. | 2020-01-10 | 2
17202 | 10PAA-MAA0002 | Основная насосная станция UQA. Затвор глубинный. Исходные технические требования | 10PEA10AB101 | Затвор глубинный односекционный 3,0x4,0x14,7 / Bottom gate, one-sector | 1 | 4- | QA4 | 1 | шт. | 2020-01-10 | 2
17203 | 10PAA-MAA0002 | Основная насосная станция UQA. Затвор глубинный. Исходные технические требования | 10PEA01BQ802 | Направляющая рама для затворов глубинных односекционных / Guide frame for bottom one-sector gates | 1 | 4- | QA4 | 1 | шт. | 2020-01-10 | 2
17204 | 10PAA-MAA0002 | Основная насосная станция UQA. Затвор глубинный. Исходные технические требования | 10PEA02BQ801 | Направляющая рама для затворов глубинных односекционных / Guide frame for bottom one-sector gates | 1 | 4- | QA4 | 1 | шт. | 2020-01-10 | 2
17205 | 10PAA-MAA0002 | Основная насосная станция UQA. Затвор глубинный. Исходные технические требования | 10PEA02BQ802 | Направляющая рама для затворов глубинных односекционных / Guide frame for bottom one-sector gates | 1 | 4- | QA4 | 1 | шт. | 2020-01-10 | 2
17206 | 10PAA-MAA0002 | Основная насосная станция UQA. Затвор глубинный. Исходные технические требования | 10PEA02BQ803 | Направляющая рама для затворов глубинных односекционных / Guide frame for bottom one-sector gates | 1 | 4- | QA4 | 1 | шт. | 2020-01-10 | 2
17207 | 10PAA-MAA0002 | Основная насосная станция UQA. Затвор глубинный. Исходные технические требования | 10PEA01BQ801 | Направляющая рама для затворов глубинных односекционных / Guide frame for bottom one-sector gates | 1 | 4- | QA4 | 1 | шт. | 2020-01-10 | 2
17208 | 10UQA-MAA0001 | Основная насосная станция UQA. Дверь металлическая герметичная. Исходные технические требования | 10UQA01AB103 | Дверь металическая герметичная / Air-tight metal door | 1 | 4- | QA4 | 1 | шт. | 2019-07-18 | 2
17209 | 10UQA-MAA0001 | Основная насосная станция UQA. Дверь металлическая герметичная. Исходные технические требования | 10UQA01AB102 | Дверь металическая герметичная / Air-tight metal door | 1 | 4- | QA4 | 1 | шт. | 2019-07-18 | 2
17210 | 10UQA-MAA0001 | Основная насосная станция UQA. Дверь металлическая герметичная. Исходные технические требования | 10UQA01AB104 | Дверь металическая герметичная / Air-tight metal door | 1 | 4- | QA4 | 1 | шт. | 2019-07-18 | 2
17211 | 10UQA-MAA0001 | Основная насосная станция UQA. Дверь металлическая герметичная. Исходные технические требования | 10UQA01AB105 | Дверь металическая герметичная / Air-tight metal door | 1 | 4- | QA4 | 1 | шт. | 2019-07-18 | 2
17212 | 10UQA-MAA0001 | Основная насосная станция UQA. Дверь металлическая герметичная. Исходные технические требования | 10UQA01AB101 | Дверь металическая герметичная / Air-tight metal door | 1 | 4- | QA4 | 1 | шт. | 2019-07-18 | 2
17213 | 10PUV-MAA0003 | Основная насосная станция UQA. Бак масляный системы смазки подшипников насосов системы охлаждения основного оборудования. Исходные технические требования | 10PUV05BB001 | Бак масляный / Oil tank | 1 | 4- | QA4 | 1 | шт. | 2019-05-19 | 2
17214 | 10PUV-MAA0003 | Основная насосная станция UQA. Бак масляный системы смазки подшипников насосов системы охлаждения основного оборудования. Исходные технические требования | 10PUV06BB001 | Бак масляный / Oil tank | 1 | 4- | QA4 | 1 | шт. | 2019-05-19 | 2
17215 | 00QJC-MAA0002 | Огнепреградитель. Исходные технические требованияFire protection device. Initial technical requirements | 00QJC10BP001 | Oгнепреградитель / Flame arrester | 0 | 4Н / N | QA4 | 1 | шт. | 2021-01-17 | 2
17216 | 00QJC-MAA0002 | Огнепреградитель. Исходные технические требованияFire protection device. Initial technical requirements | 00QJC10BP003 | Oгнепреградитель / Flame arrester | 0 | 4Н / N | QA4 | 1 | шт. | 2021-01-17 | 2
17217 | 00QJC-MAA0002 | Огнепреградитель. Исходные технические требованияFire protection device. Initial technical requirements | 00QJC10BP002 | Oгнепреградитель / Flame arrester | 0 | 4Н / N | QA4 | 1 | шт. | 2021-01-17 | 2
17218 | AKU-EAA0043 | Общестанционный трансформатор ТРДНС-63000/400-Т1 . Исходные технические требованияCommon station transformer TRDNS–63000/400-T1 Initial Technical Requirements | 00BCT01 | Общестанционный трансформатор ТРДНС-63 МВ•А / Auxiliary working transformer TRDNS–63 MV•A | 0 | 4Н / N | QA4 | 1 | шт. | 2020-03-30 | 3
17219 | AKU-EAA0043 | Общестанционный трансформатор ТРДНС-63000/400-Т1 . Исходные технические требованияCommon station transformer TRDNS–63000/400-T1 Initial Technical Requirements | 00BCT02 | Общестанционный трансформатор ТРДНС-63 МВ•А / Auxiliary working transformer TRDNS–63 MV•A | 0 | 4Н / N | QA4 | 1 | шт. | 2020-03-30 | 3
17220 | 00FCF-MAA0001 | Оборудование транспортного шлюза ХСТ. Исходные технические требования. Facilities of equipment lock FFS. Initial Technical Requirements | 00FCF12AB003 | Оборудование транспортного шлюза ХСТ. Ворота / Facilities of equipment lock FFS. Gates | 0 | 2НЗ / NP | QA2 | 1 | шт. | 2020-02-28 | 2
17221 | 00FCF-MAA0001 | Оборудование транспортного шлюза ХСТ. Исходные технические требования. Facilities of equipment lock FFS. Initial Technical Requirements | 00FCF12AB002 | Оборудование транспортного шлюза ХСТ. Ворота / Facilities of equipment lock FFS. Gates | 0 | 2НЗ / NP | QA2 | 1 | шт. | 2020-02-28 | 2
17222 | 00FCF-MAA0001 | Оборудование транспортного шлюза ХСТ. Исходные технические требования. Facilities of equipment lock FFS. Initial Technical Requirements | 00FCF12AB001 | Оборудование транспортного шлюза ХСТ. Ворота / Facilities of equipment lock FFS. Gates | 0 | 2НЗ / NP | QA2 | 1 | шт. | 2020-02-28 | 2
17223 | 00UKS-MAA0003 | Оборудование стационарного саншлюза. Исходные технические требования.Stationary sanitary equipment lock. Initial Technical Requirements | 00UKS20WB000078 | Оборудование стационарного саншлюза/Stationary airlock equipment | 0 | 4- |  | 1 | шт. | 2021-05-30 | 2
17224 | AKU-MAA0020 | Оборудование систем жизнеобеспечения. Исходные технические требования/Equipment of habitability support systems. Initial technical requirements | 12SAC41AH101 | Установка системы жизнеобеспечения БПУ / MCR habitability system plant | 1 | 2О / S | QA2 | 1 | шт. | 2019-03-30 | 3
17225 | AKU-MAA0020 | Оборудование систем жизнеобеспечения. Исходные технические требования/Equipment of habitability support systems. Initial technical requirements | 11SAC41AH101 | Установка системы жизнеобеспечения БПУ / MCR habitability system plant | 1 | 2О / S | QA2 | 1 | шт. | 2019-03-30 | 3
17226 | AKU-MAA0020 | Оборудование систем жизнеобеспечения. Исходные технические требования/Equipment of habitability support systems. Initial technical requirements | 12SAC41AN001 | Вентилятор на одном валу с электродвигателем / Fan on a common shaft with the electric motor | 1 | 2О / S | QA2 | 1 | шт. | 2019-11-27 | 1
17227 | AKU-MAA0020 | Оборудование систем жизнеобеспечения. Исходные технические требования/Equipment of habitability support systems. Initial technical requirements | 12SAC41AT003 | Секция йодной очистки / Iodine purification section | 1 | 2О / S | QA2 | 1 | шт. | 2019-11-27 | 1
17228 | AKU-MAA0020 | Оборудование систем жизнеобеспечения. Исходные технические требования/Equipment of habitability support systems. Initial technical requirements | 12SAC41AT001 | Секция аэрозольной очистки / Aerosol purification section | 1 | 2О / S | QA2 | 1 | шт. | 2019-11-27 | 1
17229 | AKU-MAA0020 | Оборудование систем жизнеобеспечения. Исходные технические требования/Equipment of habitability support systems. Initial technical requirements | 12SAC41AH001 | Электрокалорифер / Electric heater | 1 | 2О / S | QA2 | 1 | шт. | 2019-11-27 | 1
17230 | AKU-MAA0020 | Оборудование систем жизнеобеспечения. Исходные технические требования/Equipment of habitability support systems. Initial technical requirements | 12SAC41AT002 | Секция аэрозольной очистки / Aerosol purification section | 1 | 2О / S | QA2 | 1 | шт. | 2019-11-27 | 1
17231 | AKU-MAA0020 | Оборудование систем жизнеобеспечения. Исходные технические требования/Equipment of habitability support systems. Initial technical requirements | 11SAC41AH001 | Электрокалорифер / Electric heater | 1 | 2О / S | QA2 | 1 | шт. | 2019-11-27 | 1
17232 | AKU-MAA0020 | Оборудование систем жизнеобеспечения. Исходные технические требования/Equipment of habitability support systems. Initial technical requirements | 11SAC41AT003 | Секция йодной очистки / Iodine purification section | 1 | 2О / S | QA2 | 1 | шт. | 2019-11-27 | 1
17233 | AKU-MAA0020 | Оборудование систем жизнеобеспечения. Исходные технические требования/Equipment of habitability support systems. Initial technical requirements | 11SAC41AN001 | Вентилятор на одном валу с электродвигателем / Fan on a common shaft with the electric motor | 1 | 2О / S | QA2 | 1 | шт. | 2019-11-27 | 1
17234 | AKU-MAA0020 | Оборудование систем жизнеобеспечения. Исходные технические требования/Equipment of habitability support systems. Initial technical requirements | 11SAC41AT002 | Секция аэрозольной очистки / Aerosol purification section | 1 | 2О / S | QA2 | 1 | шт. | 2019-11-27 | 1
17235 | AKU-MAA0020 | Оборудование систем жизнеобеспечения. Исходные технические требования/Equipment of habitability support systems. Initial technical requirements | 11SAC41AT001 | Секция аэрозольной очистки / Aerosol purification section | 1 | 2О / S | QA2 | 1 | шт. | 2019-11-27 | 1
17236 | AKU-MAA0020 | Оборудование систем жизнеобеспечения. Исходные технические требования/Equipment of habitability support systems. Initial technical requirements | 12SAC51AH101 | Установка системы жизнеобеспечения РПУ / SCR habitability system plant | 1 | 2О / S | QA2 | 1 | шт. | 2020-03-25 | 3
17237 | AKU-MAA0020 | Оборудование систем жизнеобеспечения. Исходные технические требования/Equipment of habitability support systems. Initial technical requirements | 11SAC51AH101 | Установка системы жизнеобеспечения РПУ / SCR habitability system plant | 1 | 2О / S | QA2 | 1 | шт. | 2020-03-25 | 3
17238 | AKU-MAA0020 | Оборудование систем жизнеобеспечения. Исходные технические требования/Equipment of habitability support systems. Initial technical requirements | 12SAC51AH001 | Электрокалорифер / Electric heater | 1 | 2О / S | QA2 | 1 | шт. | 2020-10-30 | 1
17239 | AKU-MAA0020 | Оборудование систем жизнеобеспечения. Исходные технические требования/Equipment of habitability support systems. Initial technical requirements | 12SAC51AT003 | Секция йодной очистки / Iodine purification section | 1 | 2О / S | QA2 | 1 | шт. | 2020-10-30 | 1
17240 | AKU-MAA0020 | Оборудование систем жизнеобеспечения. Исходные технические требования/Equipment of habitability support systems. Initial technical requirements | 12SAC51AT002 | Секция аэрозольной очистки / Aerosol purification section | 1 | 2О / S | QA2 | 1 | шт. | 2020-10-30 | 1
17241 | AKU-MAA0020 | Оборудование систем жизнеобеспечения. Исходные технические требования/Equipment of habitability support systems. Initial technical requirements | 12SAC51AN001 | Вентилятор на одном валу с электродвигателем / Fan on a common shaft with the electric motor | 1 | 2О / S | QA2 | 1 | шт. | 2020-10-30 | 1
17242 | AKU-MAA0020 | Оборудование систем жизнеобеспечения. Исходные технические требования/Equipment of habitability support systems. Initial technical requirements | 11SAC51AH001 | Электрокалорифер / Electric heater | 1 | 2О / S | QA2 | 1 | шт. | 2020-10-30 | 1
17243 | AKU-MAA0020 | Оборудование систем жизнеобеспечения. Исходные технические требования/Equipment of habitability support systems. Initial technical requirements | 11SAC51AT003 | Секция йодной очистки / Iodine purification section | 1 | 2О / S | QA2 | 1 | шт. | 2020-10-30 | 1
17244 | AKU-MAA0020 | Оборудование систем жизнеобеспечения. Исходные технические требования/Equipment of habitability support systems. Initial technical requirements | 11SAC51AT002 | Секция аэрозольной очистки / Aerosol purification section | 1 | 2О / S | QA2 | 1 | шт. | 2020-10-30 | 1
17245 | AKU-MAA0020 | Оборудование систем жизнеобеспечения. Исходные технические требования/Equipment of habitability support systems. Initial technical requirements | 11SAC51AT001 | Секция аэрозольной очистки / Aerosol purification section | 1 | 2О / S | QA2 | 1 | шт. | 2020-10-30 | 1
17246 | AKU-MAA0020 | Оборудование систем жизнеобеспечения. Исходные технические требования/Equipment of habitability support systems. Initial technical requirements | 11SAC51AN001 | Вентилятор на одном валу с электродвигателем / Fan on a common shaft with the electric motor | 1 | 2О / S | QA2 | 1 | шт. | 2020-10-30 | 1
17247 | AKU-MAA0020 | Оборудование систем жизнеобеспечения. Исходные технические требования/Equipment of habitability support systems. Initial technical requirements | 12SAC51AT001 | Секция аэрозольной очистки / Aerosol purification section | 1 | 2О / S | QA2 | 1 | шт. | 2020-10-30 | 1
17248 | 10FJA-MDA0006 | Оборудование и инструмент для обслуживания блока верхнего. Исходные данные. EQUIPMENT AND TOOLS FOR THE UPPER UNIT MAINTENANCE . Initial data | 10FJA02AW801 | Оборудование и инструмент для обслуживания блока верхнего / Equipment and tools for maintenance of the upper unit of the reactor | 1 | 4- | QA4 | 1 | шт. | 2020-11-22 | 1
17249 | 10LDF-PAA0004 | Н-катионитный фильтр БОУ. Initial technical requirements for development of UDP H-cation filter | 10LDF20AT001 | Н-катионитный фильтр БОУ/ UDP H-cation filter | 1 | 3НЗ / NP | QA3 | 1 | шт. | 2020-06-16 | 2
17250 | 10LDF-PAA0004 | Н-катионитный фильтр БОУ. Initial technical requirements for development of UDP H-cation filter | 10LDF20AT003 | Н-катионитный фильтр БОУ/ UDP H-cation filter | 1 | 3НЗ / NP | QA3 | 1 | шт. | 2020-06-16 | 2
17251 | 10LDF-PAA0004 | Н-катионитный фильтр БОУ. Initial technical requirements for development of UDP H-cation filter | 10LDF20AT002 | Н-катионитный фильтр БОУ/ UDP H-cation filter | 1 | 3НЗ / NP | QA3 | 1 | шт. | 2020-06-16 | 2
17252 | 10LDF-PAA0004 | Н-катионитный фильтр БОУ. Initial technical requirements for development of UDP H-cation filter | 10LDF20AT004 | Н-катионитный фильтр БОУ/ UDP H-cation filter | 1 | 3НЗ / NP | QA3 | 1 | шт. | 2020-06-16 | 2
17253 | 10LDF-PAA0004 | Н-катионитный фильтр БОУ. Initial technical requirements for development of UDP H-cation filter | 10LDF20AT005 | Н-катионитный фильтр БОУ/ UDP H-cation filter | 1 | 3НЗ / NP | QA3 | 1 | шт. | 2020-06-16 | 2
17254 | 00GCF-PAA0016 | Насосы-дозаторы антискаланта 00GCF11AP001, 00GCF11AP002. Исходные технические требования. Antiscalant Dosing Pump 00GCF11AP001, 00GCF11AP002. Initial Technical Requirements | 00GCF11AP001 | Насос-дозатор антискаланта / Antiscalant metering pump | 0 | 4- | QA4 | 1 | шт. | 2019-10-30 | 2
17255 | 00GCF-PAA0016 | Насосы-дозаторы антискаланта 00GCF11AP001, 00GCF11AP002. Исходные технические требования. Antiscalant Dosing Pump 00GCF11AP001, 00GCF11AP002. Initial Technical Requirements | 00GCF11AP002 | Насос-дозатор антискаланта / Antiscalant metering pump | 0 | 4- | QA4 | 1 | шт. | 2019-10-30 | 2
17256 | ГОСТ 22247-96 | Насосы центробежные консольные для воды. Основные параметры и размеры. Требования безопасности. Методы контроля | 00SGA03AP004 | Агрегат электронасосный / Electric pump set | 0 | 4- | QA4 | 1 | шт. | 2017-10-29 | 2
17257 | ГОСТ 22247-96 | Насосы центробежные консольные для воды. Основные параметры и размеры. Требования безопасности. Методы контроля | 00SGA03AP003 | Агрегат электронасосный / Electric pump set | 0 | 4- | QA4 | 1 | шт. | 2017-10-29 | 2
17258 | ГОСТ 22247-96 | Насосы центробежные консольные для воды. Основные параметры и размеры. Требования безопасности. Методы контроля | 00KPF85AP004 | Насос переносной / Portable pump | 0 | 4- | QA3 | 1 | шт. | 2021-06-30 | 3
17259 | ГОСТ 22247-96 | Насосы центробежные консольные для воды. Основные параметры и размеры. Требования безопасности. Методы контроля | 00FKC10AP001 | Насос рециркуляции / Recirculating pump | 0 | 4- | QA3 | 1 | шт. | 2021-06-30 | 3
17260 | ГОСТ 22247-96 | Насосы центробежные консольные для воды. Основные параметры и размеры. Требования безопасности. Методы контроля | 00KPF85AP002 | Насос дренажный / Drainage pump | 0 | 4- | QA3 | 1 | шт. | 2021-06-30 | 3
17261 | ГОСТ 22247-96 | Насосы центробежные консольные для воды. Основные параметры и размеры. Требования безопасности. Методы контроля | 00KPF85AP001 | Насос дренажный / Drainage pump | 0 | 4- | QA3 | 1 | шт. | 2021-06-30 | 3
17262 | ГОСТ 22247-96 | Насосы центробежные консольные для воды. Основные параметры и размеры. Требования безопасности. Методы контроля | 00KPF85AP005 | Насос переносной / Portable pump | 0 | 4- | QA3 | 1 | шт. | 2021-06-30 | 3
17263 | ГОСТ 22247-96 | Насосы центробежные консольные для воды. Основные параметры и размеры. Требования безопасности. Методы контроля | 00KPF85AP003 | Насос переносной / Portable pump | 0 | 4- | QA3 | 1 | шт. | 2021-06-30 | 3
17264 | ГОСТ 22247-96 | Насосы центробежные консольные для воды. Основные параметры и размеры. Требования безопасности. Методы контроля | 00KPF85AP006 | Насос переносной / Portable pump | 0 | 4- | QA3 | 1 | шт. | 2021-06-30 | 3
17265 | 00GCR-PAA0002 | Насосы сбросных вод 00GCR40AP001, 00GCR40AP002. Исходные технические требования.Wastewater Pumps 00GCR40AP001, 00GCR40AP002. Initial Technical Requirements | 00GCR40AP002 | Насос сбросных вод / Wastewater pump | 0 | 4- | QA4 | 1 | шт. | 2019-10-30 | 2
17266 | 00GCR-PAA0002 | Насосы сбросных вод 00GCR40AP001, 00GCR40AP002. Исходные технические требования.Wastewater Pumps 00GCR40AP001, 00GCR40AP002. Initial Technical Requirements | 00GCR40AP001 | Насос сбросных вод / Wastewater pump | 0 | 4- | QA4 | 1 | шт. | 2019-10-30 | 2
17267 | 00QCQ-PAA0005 | Насосы разгрузки серной кислоты 00QCQ40AP001, 00QCQ40AP002. Исходные технические требования.Sulfuric acid offloading pumps 00QCQ10AP003, 00QCQ10AP004. Initial Technical Requirements | 00QCQ40AP001 | Насос подачи серной кислоты/ Sulfuric acid feed pump | 0 | 4- | QA4 | 1 | шт. | 2019-10-30 | 2
17268 | 00QCQ-PAA0005 | Насосы разгрузки серной кислоты 00QCQ40AP001, 00QCQ40AP002. Исходные технические требования.Sulfuric acid offloading pumps 00QCQ10AP003, 00QCQ10AP004. Initial Technical Requirements | 00QCQ40AP002 | Насос подачи серной кислоты/ Sulfuric acid feed pump | 0 | 4- | QA4 | 1 | шт. | 2019-10-30 | 2
17269 | 00QCF-PAA0005 | Насосы подачи раствора аммиака 00QCF40AP001, 00QCF40AP002. Исходные технические требования.Ammonia solution supply pumps 00QCF40AP001, 00QCF40AP002. Initial Technical Requirements | 00QCF40AP002 | Насос подачи раствора аммиака / Ammonia feed pump | 0 | 4- | QA4 | 1 | шт. | 2019-10-30 | 2
17270 | 00QCF-PAA0005 | Насосы подачи раствора аммиака 00QCF40AP001, 00QCF40AP002. Исходные технические требования.Ammonia solution supply pumps 00QCF40AP001, 00QCF40AP002. Initial Technical Requirements | 00QCF40AP001 | Насос подачи раствора аммиака / Ammonia feed pump | 0 | 4- | QA4 | 1 | шт. | 2019-10-30 | 2
17271 | 00GCF-PAA0004 | Насосы подачи обессоленной воды на установку электродеионизации 00GCF20AP001, 00GCF20AP002. Исходные технические требования. Pumps of Demineralized Water Supply to Electro Deionization Unit00GCF20AP001, 00GCF20AP002. Initial Technical Requirements | 00GCF20AP001 | Насос подачи обессоленной воды на установку электродеионизации / Demineralized water feed pump installation electrodeionization | 0 | 4- | QA4 | 1 | шт. | 2019-10-30 | 2
17272 | 00GCF-PAA0004 | Насосы подачи обессоленной воды на установку электродеионизации 00GCF20AP001, 00GCF20AP002. Исходные технические требования. Pumps of Demineralized Water Supply to Electro Deionization Unit00GCF20AP001, 00GCF20AP002. Initial Technical Requirements | 00GCF20AP002 | Насос подачи обессоленной воды на установку электродеионизации / Demineralized water feed pump installation electrodeionization | 0 | 4- | QA4 | 1 | шт. | 2019-10-30 | 2
17273 | 00QCD-PAA0005 | Насосы подачи едкого натра 00QCD40AP001, 00QCD40AP002. Исходные технические требования.Caustic soda supply pumps 00QCD40AP001, 00QCD40AP002. Initial Technical Requirements | 00QCD40AP002 | Насос подачи едкого натра / Caustic soda feed pump | 0 | 4- | QA4 | 1 | шт. | 2019-10-30 | 2
17274 | 00QCD-PAA0005 | Насосы подачи едкого натра 00QCD40AP001, 00QCD40AP002. Исходные технические требования.Caustic soda supply pumps 00QCD40AP001, 00QCD40AP002. Initial Technical Requirements | 00QCD40AP001 | Насос подачи едкого натра / Caustic soda feed pump | 0 | 4- | QA4 | 1 | шт. | 2019-10-30 | 2
17275 | 00QCE-PAA0004 | Насосы подачи гидразина 00QCE40AP001, 00QCE40AP002. Исходные технические требования.Hydrazine supply pumps 00QCE40AP001, 00QCE40AP002. Initial Technical Requirements | 00QCE40AP001 | Насос подачи гидразина / Hydrazine feed pump | 0 | 4- | QA4 | 1 | шт. | 2019-10-30 | 2
17276 | 00QCE-PAA0004 | Насосы подачи гидразина 00QCE40AP001, 00QCE40AP002. Исходные технические требования.Hydrazine supply pumps 00QCE40AP001, 00QCE40AP002. Initial Technical Requirements | 00QCE40AP002 | Насос подачи гидразина / Hydrazine feed pump | 0 | 4- | QA4 | 1 | шт. | 2019-10-30 | 2
17277 | 00QCB-PAA0005 | Насосы подачи азотной кислоты 00QCB40AP001, 00QCB40AP002. Исходные технические требования.Nitric acid supply pumps 00QCB40AP001, 00QCB40AP002. Initial Technical Requirements | 00QCB40AP001 | Насосы подачи азотной кислоты / Nitric acid feed pump | 0 | 4- | QA4 | 1 | шт. | 2019-10-30 | 2
17278 | 00QCB-PAA0005 | Насосы подачи азотной кислоты 00QCB40AP001, 00QCB40AP002. Исходные технические требования.Nitric acid supply pumps 00QCB40AP001, 00QCB40AP002. Initial Technical Requirements | 00QCB40AP002 | Насосы подачи азотной кислоты / Nitric acid feed pump | 0 | 4- | QA4 | 1 | шт. | 2019-10-30 | 2
17279 | 00GCF-PAA0008 | Насосы перекачки концентрата установок электродеионизации 00GCF80AP001, 00GCF80AP002. Исходные технические требования. Electro deionization unit concentrate pump 00GCF80AP001, 00GCF80AP002. Initial Technical Requirements | 00GCF80AP002 | Насос перекачки концентрата установки электродеионизации / Transfer pump concentrate electrodeionization | 0 | 4- | QA4 | 1 | шт. | 2019-10-30 | 2
17280 | 00GCF-PAA0008 | Насосы перекачки концентрата установок электродеионизации 00GCF80AP001, 00GCF80AP002. Исходные технические требования. Electro deionization unit concentrate pump 00GCF80AP001, 00GCF80AP002. Initial Technical Requirements | 00GCF80AP001 | Насос перекачки концентрата установки электродеионизации / Transfer pump concentrate electrodeionization | 0 | 4- | QA4 | 1 | шт. | 2019-10-30 | 2
17281 | 00GNR-PAA0002 | Насосы перекачки вод 00GNR40AP001, 00GNR40AP002 системы GNR. Исходные технические требования. Water transfer pumps 00GNR40AP001, 00GNR40AP002. Initial Technical Requirements | 00GNR40AP001 | Насос перекачки сбросных вод от химических промывок и консервации оборудования / Wastewater transfering pump after chemical cleaning and equipment conservation | 0 | 4- | QA4 | 1 | шт. | 2019-10-30 | 2
17282 | 00GNR-PAA0002 | Насосы перекачки вод 00GNR40AP001, 00GNR40AP002 системы GNR. Исходные технические требования. Water transfer pumps 00GNR40AP001, 00GNR40AP002. Initial Technical Requirements | 00GNR40AP002 | Насос перекачки сбросных вод от химических промывок и консервации оборудования / Wastewater transfering pump after chemical cleaning and equipment conservation | 0 | 4- | QA4 | 1 | шт. | 2019-10-30 | 2
17283 | 00GCF-PAA0001 | Насосы дренажный 00GCF30AP001, 00GCF30AP002. Исходные технические требования. Drain Pumps 00GCF30AP001, 00GCF30AP002. Initial Technical Requirements | 00GCF30AP002 | Дренажный насос / Drainage pump | 0 | 4- | QA4 | 1 | шт. | 2019-10-30 | 2
17284 | 00GCF-PAA0001 | Насосы дренажный 00GCF30AP001, 00GCF30AP002. Исходные технические требования. Drain Pumps 00GCF30AP001, 00GCF30AP002. Initial Technical Requirements | 00GCF30AP001 | Дренажный насос / Drainage pump | 0 | 4- | QA4 | 1 | шт. | 2019-10-30 | 2
17285 | 00QCQ-PAA0006 | Насосы дозаторы серной кислоты для нейтрализации сточных вод 00QCQ40AP003, 00QCQ40AP004. Исходные технические требования. Sulfuric acid dosing pumps for wastewater neutralization 00QCQ40AP003, 00QCQ40AP004. Initial Technical Requirements | 00QCQ40AP004 | Насос -дозатор серной кислоты для нейтрализации сточных вод / Metering pump sulfuric acid to neutralize wastewater | 0 | 4- | QA4 | 1 | шт. | 2019-10-30 | 2
17286 | 00QCQ-PAA0006 | Насосы дозаторы серной кислоты для нейтрализации сточных вод 00QCQ40AP003, 00QCQ40AP004. Исходные технические требования. Sulfuric acid dosing pumps for wastewater neutralization 00QCQ40AP003, 00QCQ40AP004. Initial Technical Requirements | 00QCQ40AP003 | Насос -дозатор серной кислоты для нейтрализации сточных вод / Metering pump sulfuric acid to neutralize wastewater | 0 | 4- | QA4 | 1 | шт. | 2019-10-30 | 2
17287 | 00QCQ-PAA0007 | Насосы дозаторы серной кислоты 00QCQ40AP005, 00QCQ40AP006. Исходные технические требования. Sulfuric acid dosing pumps 00QCQ40AP005, 00QCQ40AP006. Initial Technical Requirements | 00QCQ40AP005 | Насос-дозатор серной кислоты для химической промывки установок обратного осмоса и электродеионизации / Metering pump sulfuric acid for chemical cleaning reverse osmosis and electrodeionization | 0 | 4- | QA4 | 1 | шт. | 2019-10-30 | 2
17288 | 00QCQ-PAA0007 | Насосы дозаторы серной кислоты 00QCQ40AP005, 00QCQ40AP006. Исходные технические требования. Sulfuric acid dosing pumps 00QCQ40AP005, 00QCQ40AP006. Initial Technical Requirements | 00QCQ40AP006 | Насос-дозатор серной кислоты для химической промывки установок обратного осмоса и электродеионизации / Metering pump sulfuric acid for chemical cleaning reverse osmosis and electrodeionization | 0 | 4- | QA4 | 1 | шт. | 2019-10-30 | 2
17289 | 00QCD-PAA0006 | Насосы дозаторы едкого натра для нейтрализации сточных вод 00QCD40AP003, 00QCD40AP004. Исходные технические требования.Caustic soda dosing pumps for wastewater neutralization 00QCD40AP003, 00QCD40AP004. Initial Technical Requirements | 00QCD40AP004 | Насос- дозатор для нейтрализации сточных вод / Metering pump to neutralize wastewater | 0 | 4- | QA4 | 1 | шт. | 2019-10-30 | 2
17290 | 00QCD-PAA0006 | Насосы дозаторы едкого натра для нейтрализации сточных вод 00QCD40AP003, 00QCD40AP004. Исходные технические требования.Caustic soda dosing pumps for wastewater neutralization 00QCD40AP003, 00QCD40AP004. Initial Technical Requirements | 00QCD40AP003 | Насос- дозатор для нейтрализации сточных вод / Metering pump to neutralize wastewater | 0 | 4- | QA4 | 1 | шт. | 2019-10-30 | 2
17291 | 00QCD-PAA0007 | Насосы дозаторы едкого натра 00QCD40AP005, 00QCD40AP006. Исходные технические требования. Caustic soda dosing pumps for chemical washing 00QCD40AP005, 00QCD40AP006. Initial Technical Requirements | 00QCD40AP005 | Насос-дозатор едкого натра для химической промывки утановки обратного осмоса и электродионизации / Metering pump caustic soda for chemical cleaning reverse osmosis and electrodeionization | 0 | 4- | QA4 | 1 | шт. | 2019-10-30 | 2
17292 | 00QCD-PAA0007 | Насосы дозаторы едкого натра 00QCD40AP005, 00QCD40AP006. Исходные технические требования. Caustic soda dosing pumps for chemical washing 00QCD40AP005, 00QCD40AP006. Initial Technical Requirements | 00QCD40AP006 | Насос-дозатор едкого натра для химической промывки УОО и электродионизации / Metering pump caustic soda for chemical cleaning reverse osmosis and elektrodionizatsii | 0 | 4- | QA4 | 1 | шт. | 2019-10-30 | 2
17293 | 00GCF-PAA0012 | Насосы дозаторы биоцида 00GCF12AP002, 00GCF12AP003. Исходные технические требования.Biocide Dosing Pumps 00GCF12AP002, 00GCF12AP003. Initial Technical Requirements | 00GCF12AP002 | Насос-дозатор биоцида / Biocide metering pump | 0 | 4- | QA4 | 1 | шт. | 2019-10-30 | 2
17294 | 00GCF-PAA0012 | Насосы дозаторы биоцида 00GCF12AP002, 00GCF12AP003. Исходные технические требования.Biocide Dosing Pumps 00GCF12AP002, 00GCF12AP003. Initial Technical Requirements | 00GCF12AP003 | Насос-дозатор биоцида / Biocide metering pump | 0 | 4- | QA4 | 1 | шт. | 2019-10-30 | 2
17295 | 00GCF-PAA0006 | Насосы бака запаса химобессоленной воды 00GCF70AP001, 00GCF70AP002, 00GCF70AP003, 00GCF70AP004. Исходные технические требования. Demineralized water reserve tank pumps 00GCF70AP001, 00GCF70AP002, 00GCF70AP003, 00GCF70AP004. Initial Technical Requirements | 00GCF70AP003 | Насос бака запаса химически обессоленной воды / Pump storage tank chemically demineralized water | 0 | 4- | QA4 | 1 | шт. | 2019-10-30 | 2
17296 | 00GCF-PAA0006 | Насосы бака запаса химобессоленной воды 00GCF70AP001, 00GCF70AP002, 00GCF70AP003, 00GCF70AP004. Исходные технические требования. Demineralized water reserve tank pumps 00GCF70AP001, 00GCF70AP002, 00GCF70AP003, 00GCF70AP004. Initial Technical Requirements | 00GCF70AP001 | Насос бака запаса химически обессоленной воды / Pump storage tank chemically demineralized water | 0 | 4- | QA4 | 1 | шт. | 2019-10-30 | 2
17297 | 00GCF-PAA0006 | Насосы бака запаса химобессоленной воды 00GCF70AP001, 00GCF70AP002, 00GCF70AP003, 00GCF70AP004. Исходные технические требования. Demineralized water reserve tank pumps 00GCF70AP001, 00GCF70AP002, 00GCF70AP003, 00GCF70AP004. Initial Technical Requirements | 00GCF70AP004 | Насос бака запаса химически обессоленной воды / Pump storage tank chemically demineralized water | 0 | 4- | QA4 | 1 | шт. | 2019-10-30 | 2
17298 | 00GCF-PAA0006 | Насосы бака запаса химобессоленной воды 00GCF70AP001, 00GCF70AP002, 00GCF70AP003, 00GCF70AP004. Исходные технические требования. Demineralized water reserve tank pumps 00GCF70AP001, 00GCF70AP002, 00GCF70AP003, 00GCF70AP004. Initial Technical Requirements | 00GCF70AP002 | Насос бака запаса химически обессоленной воды / Pump storage tank chemically demineralized water | 0 | 4- | QA4 | 1 | шт. | 2019-10-30 | 2
17299 | 00QCD-PAA0008 | Насосы - дозаторы едкого натра для коррекции рН 00QCD40AP007, 00QCD40AP008. Исходные технические требования. Caustic soda dosing pumps for PH adjustment 00QCD40AP007, 00QCD40AP008. Initial Technical Requirements | 00QCD40AP007 | Насос-дозатор едкого натра для коррекции рН / Metering pump caustic soda for pH correction | 0 | 4- | QA4 | 1 | шт. | 2019-10-30 | 2
17300 | 00QCD-PAA0008 | Насосы - дозаторы едкого натра для коррекции рН 00QCD40AP007, 00QCD40AP008. Исходные технические требования. Caustic soda dosing pumps for PH adjustment 00QCD40AP007, 00QCD40AP008. Initial Technical Requirements | 00QCD40AP008 | Насос-дозатор едкого натра для коррекции рН / Metering pump caustic soda for pH correction | 0 | 4- | QA4 | 1 | шт. | 2019-10-30 | 2
17301 | 10LFN-PAA0003 | Насосный дозировочный агрегат этаноламина. Initial technical requirements for development of ethanolamine flow control pump | 10LFN41AP004 | Насосный дозировочный агрегат этаноламина / Ethalomine flow control pump | 1 | 4- | QA4 | 1 | шт. | 2020-06-16 | 2
17302 | 10LFN-PAA0003 | Насосный дозировочный агрегат этаноламина. Initial technical requirements for development of ethanolamine flow control pump | 10LFN41AP001 | Насосный дозировочный агрегат этаноламина / Ethalomine flow control pump | 1 | 4- | QA4 | 1 | шт. | 2020-06-16 | 2
17303 | 10LFN-PAA0003 | Насосный дозировочный агрегат этаноламина. Initial technical requirements for development of ethanolamine flow control pump | 10LFN41AP002 | Насосный дозировочный агрегат этаноламина / Ethalomine flow control pump | 1 | 4- | QA4 | 1 | шт. | 2020-06-16 | 2
17304 | 10LFN-PAA0003 | Насосный дозировочный агрегат этаноламина. Initial technical requirements for development of ethanolamine flow control pump | 10LFN41AP003 | Насосный дозировочный агрегат этаноламина / Ethalomine flow control pump | 1 | 4- | QA4 | 1 | шт. | 2020-06-16 | 2
17305 | 10LDP-PAA0004 | Насосный дозировочный агрегат серной кислоты. Initial technical requirements for development of sulphuric acid flow control pump unit | 10LDP23AP002 | Насосный дозировочный агрегат серной кислоты/ Sulphuric acid flow control pump unit | 1 | 4- | QA4 | 1 | шт. | 2020-06-16 | 2
17306 | 10LDP-PAA0004 | Насосный дозировочный агрегат серной кислоты. Initial technical requirements for development of sulphuric acid flow control pump unit | 10LDP23AP001 | Насосный дозировочный агрегат серной кислоты/ Sulphuric acid flow control pump unit | 1 | 4- | QA4 | 1 | шт. | 2020-06-16 | 2
17307 | 10LDP-PAA0004 | Насосный дозировочный агрегат серной кислоты. Initial technical requirements for development of sulphuric acid flow control pump unit | 10LDP23AP003 | Насосный дозировочный агрегат серной кислоты/ Sulphuric acid flow control pump unit | 1 | 4- | QA4 | 1 | шт. | 2020-06-16 | 2
17308 | 10LDP-PAA0005 | Насосный дозировочный агрегат едкого натра. Initial technical requirements for development of sodium hydroxide flow control pump unit | 10LDP33AP002 | Насосный дозировочный агрегат едкого натра/ sodium hydroxide flow control pump unit | 1 | 4- | QA4 | 1 | шт. | 2020-06-16 | 2
17309 | 10LDP-PAA0005 | Насосный дозировочный агрегат едкого натра. Initial technical requirements for development of sodium hydroxide flow control pump unit | 10LDP33AP003 | Насосный дозировочный агрегат едкого натра/ sodium hydroxide flow control pump unit | 1 | 4- | QA4 | 1 | шт. | 2020-06-16 | 2
17310 | 10LDP-PAA0005 | Насосный дозировочный агрегат едкого натра. Initial technical requirements for development of sodium hydroxide flow control pump unit | 10LDP33AP001 | Насосный дозировочный агрегат едкого натра/ sodium hydroxide flow control pump unit | 1 | 4- | QA4 | 1 | шт. | 2020-06-16 | 2
17311 | 10LFN-PAA0007 | Насосный дозировочный агрегат гидразина. Initial technical requirements for development of hydrazine flow control pump | 10LFN11AP001 | Насосный дозировочный агрегат гидразина / Hydrazine flow control pump | 1 | 4- | QA4 | 1 | шт. | 2020-06-16 | 2
17312 | 10LFN-PAA0007 | Насосный дозировочный агрегат гидразина. Initial technical requirements for development of hydrazine flow control pump | 10LFN11AP004 | Насосный дозировочный агрегат гидразина / Hydrazine flow control pump | 1 | 4- | QA4 | 1 | шт. | 2020-06-16 | 2
17313 | 10LFN-PAA0007 | Насосный дозировочный агрегат гидразина. Initial technical requirements for development of hydrazine flow control pump | 10LFN11AP002 | Насосный дозировочный агрегат гидразина / Hydrazine flow control pump | 1 | 4- | QA4 | 1 | шт. | 2020-06-16 | 2
17314 | 10LFN-PAA0007 | Насосный дозировочный агрегат гидразина. Initial technical requirements for development of hydrazine flow control pump | 10LFN11AP003 | Насосный дозировочный агрегат гидразина / Hydrazine flow control pump | 1 | 4- | QA4 | 1 | шт. | 2020-06-16 | 2
17315 | 10LFN-PAA0008 | Насосный дозировочный агрегат аммиака. Initial technical requirements for development of ammonia flow control pump | 10LFN21AP004 | Насосный дозировочный агрегат аммиака / Ammonia flow control pump | 1 | 4- | QA4 | 1 | шт. | 2020-06-16 | 2
17316 | 10LFN-PAA0008 | Насосный дозировочный агрегат аммиака. Initial technical requirements for development of ammonia flow control pump | 10LFN21AP002 | Насосный дозировочный агрегат аммиака / Ammonia flow control pump | 1 | 4- | QA4 | 1 | шт. | 2020-06-16 | 2
17317 | 10LFN-PAA0008 | Насосный дозировочный агрегат аммиака. Initial technical requirements for development of ammonia flow control pump | 10LFN21AP003 | Насосный дозировочный агрегат аммиака / Ammonia flow control pump | 1 | 4- | QA4 | 1 | шт. | 2020-06-16 | 2
17318 | 10LFN-PAA0008 | Насосный дозировочный агрегат аммиака. Initial technical requirements for development of ammonia flow control pump | 10LFN21AP001 | Насосный дозировочный агрегат аммиака / Ammonia flow control pump | 1 | 4- | QA4 | 1 | шт. | 2020-06-16 | 2
17319 | 10LFN43AP001-PAA0001 | Насосный агрегат рециркуляции этаноламина.Initial technical requirements for development of ethanolamine recirculation pump unit | 10LFN43AP001 | Насосный агрегат рециркуляции этаноламина / Ethalomine recirculation pump unit | 1 | 4- | QA4 | 1 | шт. | 2020-06-16 | 2
17320 | 10LDL-PAA0002 | Насосный агрегат перекачки этаноламиновых стоков. Initial technical requirements for development of ethanolamine effluents pump unit | 10LDL21AP001 | Насосный агрегат перекачки этаноламиновых стоков / Ethanolamine effluents pump unit | 1 | 4- | QA4 | 1 | шт. | 2020-06-16 | 2
17321 | 10LDL-PAA0002 | Насосный агрегат перекачки этаноламиновых стоков. Initial technical requirements for development of ethanolamine effluents pump unit | 10LDL21AP002 | Насосный агрегат перекачки этаноламиновых стоков / Ethanolamine effluents pump unit | 1 | 4- | QA4 | 1 | шт. | 2020-06-16 | 2
17322 | 10LFN-PAA0002 | Насосный агрегат перекачки этаноламина. Initial technical requirements for development of ethalomine pump unit | 10LFN32AP002 | Насосный агрегат перекачки этаноламина / Ethalomine pump unit | 1 | 4- | QA4 | 1 | шт. | 2020-06-16 | 2
17323 | 10LFN-PAA0002 | Насосный агрегат перекачки этаноламина. Initial technical requirements for development of ethalomine pump unit | 10LFN32AP001 | Насосный агрегат перекачки этаноламина / Ethalomine pump unit | 1 | 4- | QA4 | 1 | шт. | 2020-06-16 | 2
17324 | 10LDL-PAA0003 | Насосный агрегат перекачки щелочных регенерационных вод из бака сбора щелочных вод.Initial technical requirements for development of alkaline regenerating water pump unit | 10LDL31AP001 | Насосный агрегат перекачки щелочных регенерационных вод из бака сбора щелочнеых вод / Alkaline regenerating water pump unit | 1 | 4- | QA4 | 1 | шт. | 2020-06-16 | 2
17325 | 10LDL-PAA0003 | Насосный агрегат перекачки щелочных регенерационных вод из бака сбора щелочных вод.Initial technical requirements for development of alkaline regenerating water pump unit | 10LDL31AP002 | Насосный агрегат перекачки щелочных регенерационных вод из бака сбора щелочнеых вод / Alkaline regenerating water pump unit | 1 | 4- | QA4 | 1 | шт. | 2020-06-16 | 2
17326 | 10LDL-PAA0004 | Насосный агрегат перекачки сбросных вод АОУ. Initial technical requirements for development of ADP waste water pump unit | 10LDL51AP002 | Насосный агрегат перекачки сбросных вод АОУ / ADP waste water pump unit | 1 | 4- | QA4 | 1 | шт. | 2020-06-16 | 2
17327 | 10LDL-PAA0004 | Насосный агрегат перекачки сбросных вод АОУ. Initial technical requirements for development of ADP waste water pump unit | 10LDL51AP001 | Насосный агрегат перекачки сбросных вод АОУ / ADP waste water pump unit | 1 | 4- | QA4 | 1 | шт. | 2020-06-16 | 2
17328 | 10LDL61AP001-PAA0001 | Насосный агрегат перекачки регенерационных вод в систему KPF. Initial technical requirements for development of pumping unit regenerating water into KPF system | 10LDL61AP001 | Насосный агрегат перекачки регенерационных вод в систему KPF / Pumping unit regenerating water into KPF system | 1 | 4- | QA4 | 1 | шт. | 2020-06-16 | 2
17329 | 10LDL-PAA0001 | Насосный агрегат перекачки кислых регенерационных вод. Initial technical requirements for development of acidic regenrating water pump unit | 10LDL11AP001 | Насосный агрегат перекачки кислых регенерационных вод / Acidic regenrating water pump unit | 1 | 4- | QA4 | 1 | шт. | 2020-06-16 | 2
17330 | 10LDL-PAA0001 | Насосный агрегат перекачки кислых регенерационных вод. Initial technical requirements for development of acidic regenrating water pump unit | 10LDL11AP002 | Насосный агрегат перекачки кислых регенерационных вод / Acidic regenrating water pump unit | 1 | 4- | QA4 | 1 | шт. | 2020-06-16 | 2
17331 | 10LDP42AP001-PAA0001 | Насосный агрегат перекачки дренажных вод из приямка. Initial technical requirements for development of unit pump pumping drain water out of the pit | 10LDP42AP001 | Насосный агрегат перекачки дренажных вод из приямка / Unit pumping drain water out of the pit | 1 | 4- | QA4 | 1 | шт. | 2020-06-16 | 2
17332 | 10LDP-PAA0002 | Насосный агрегат обессоленной воды на собственных нужды БОУ. Initial technical requirements for development of demineralized water pump unit for house loads of UDP | 10LDP11AP001 | Насосный агрегат обессоленной воды на собственных нужды БОУ / Demineralized water pump unit for house loads of UDP | 1 | 4- | QA4 | 1 | шт. | 2020-06-16 | 2
17333 | 10LDP-PAA0002 | Насосный агрегат обессоленной воды на собственных нужды БОУ. Initial technical requirements for development of demineralized water pump unit for house loads of UDP | 10LDP11AP003 | Насосный агрегат обессоленной воды на собственных нужды БОУ / Demineralized water pump unit for house loads of UDP | 1 | 4- | QA4 | 1 | шт. | 2020-06-16 | 2
17334 | 10LDP-PAA0002 | Насосный агрегат обессоленной воды на собственных нужды БОУ. Initial technical requirements for development of demineralized water pump unit for house loads of UDP | 10LDP11AP002 | Насосный агрегат обессоленной воды на собственных нужды БОУ / Demineralized water pump unit for house loads of UDP | 1 | 4- | QA4 | 1 | шт. | 2020-06-16 | 2
17335 | 10LDP-PAA0001 | Насосный агрегат обессоленной воды на собственных нужды АОУ.Initial technical requirements for development of demineralized water pump unit for house loads of ADP | 10LDP12AP002 | Насосный агрегат обессоленной воды на собственных нужды АОУ / Demineralized water pump unit for house loads of ADP | 1 | 4- | QA4 | 1 | шт. | 2020-06-16 | 2
17336 | 10LDP-PAA0001 | Насосный агрегат обессоленной воды на собственных нужды АОУ.Initial technical requirements for development of demineralized water pump unit for house loads of ADP | 10LDP12AP001 | Насосный агрегат обессоленной воды на собственных нужды АОУ / Demineralized water pump unit for house loads of ADP | 1 | 4- | QA4 | 1 | шт. | 2020-06-16 | 2
17337 | 00NDF-MAA0001 | Насосный агрегат замкнутого контура. Исходные технические требования | 00NDF30AP002 | Насосный агрегат замкнутого контура / Closed circuit pump set | 0 | 4- | QA4 | 1 | шт. | 2021-07-21 | 2
17338 | 00NDF-MAA0001 | Насосный агрегат замкнутого контура. Исходные технические требования | 00NDF30AP001 | Насосный агрегат замкнутого контура / Closed circuit pump set | 0 | 4- | QA4 | 1 | шт. | 2021-07-21 | 2
17339 | 10LDP-PAA0003 | Насосный агрегат дренажных вод. Initial technical requirements for development of drain water pump unit | 10LDP41AP002 | Насосный агрегат дренажных вод / Drain water pump unit | 1 | 4- | QA4 | 1 | шт. | 2020-06-16 | 2
17340 | 10LDP-PAA0003 | Насосный агрегат дренажных вод. Initial technical requirements for development of drain water pump unit | 10LDP41AP001 | Насосный агрегат дренажных вод / Drain water pump unit | 1 | 4- | QA4 | 1 | шт. | 2020-06-16 | 2
17341 | 10MVU20AP001-MAA0001 | Насосный агрегат для откачки грязного масла системы смазки.Electrically driven pump for dirty oil removal from the lubrication system Initial technical requirements | 10MVU20AP001 | Электронасосный агрегат для откачки грязного масла системы смазки / Electrically driven pump for dirty oil removal from the lubrication system | 1 | 4- | QA2 | 1 | шт. | 2019-05-30 | 2
17342 | 10MVU20AP001-MAA0001 | Насосный агрегат для откачки грязного масла системы смазки.Electrically driven pump for dirty oil removal from the lubrication system Initial technical requirements | 10MVU20AT001 | Фильтр на всасе насоса откачки масла / Filter at oil pump intake | 1 | 4- | QA2 | 1 | шт. | 2021-02-22 | 3
17343 | 10PEB-MAA0008 | Насосная станция ответственных потребителей UQC. Трубопроводы системы охлаждения ответственных потребителей. Компенсатор разгруженный универсальный. Исходные технические требования | 11PEB06BQ003 | Компенсатор разгруженный / Discharged compensator | 1 | 2НО / NS | QA2 | 1 | шт. | 2019-01-28 | 2
17344 | 10PEB-MAA0008 | Насосная станция ответственных потребителей UQC. Трубопроводы системы охлаждения ответственных потребителей. Компенсатор разгруженный универсальный. Исходные технические требования | 11PEB05BQ003 | Компенсатор разгруженный / Discharged compensator | 1 | 2НО / NS | QA2 | 1 | шт. | 2019-01-28 | 2
17345 | 10PEB-MAA0008 | Насосная станция ответственных потребителей UQC. Трубопроводы системы охлаждения ответственных потребителей. Компенсатор разгруженный универсальный. Исходные технические требования | 12PEB06BQ003 | Компенсатор разгруженный / Discharged compensator | 1 | 2НО / NS | QA2 | 1 | шт. | 2019-11-22 | 2
17346 | 10PEB-MAA0008 | Насосная станция ответственных потребителей UQC. Трубопроводы системы охлаждения ответственных потребителей. Компенсатор разгруженный универсальный. Исходные технические требования | 12PEB05BQ003 | Компенсатор разгруженный / Discharged compensator | 1 | 2НО / NS | QA2 | 1 | шт. | 2019-11-22 | 2
17347 | 10PEB-MAA0008 | Насосная станция ответственных потребителей UQC. Трубопроводы системы охлаждения ответственных потребителей. Компенсатор разгруженный универсальный. Исходные технические требования | 11PEB05BQ002 | Компенсатор разгруженный / Discharged compensator | 1 | 2НО / NS | QA2 | 1 | шт. | 2020-01-10 | 2
17348 | 10PEB-MAA0008 | Насосная станция ответственных потребителей UQC. Трубопроводы системы охлаждения ответственных потребителей. Компенсатор разгруженный универсальный. Исходные технические требования | 12PEB05BQ001 | Компенсатор разгруженный / Discharged compensator | 1 | 2НО / NS | QA2 | 1 | шт. | 2020-01-10 | 2
17349 | 10PEB-MAA0008 | Насосная станция ответственных потребителей UQC. Трубопроводы системы охлаждения ответственных потребителей. Компенсатор разгруженный универсальный. Исходные технические требования | 11PEB05BQ001 | Компенсатор разгруженный / Discharged compensator | 1 | 2НО / NS | QA2 | 1 | шт. | 2020-01-10 | 2
17350 | 10PEB-MAA0008 | Насосная станция ответственных потребителей UQC. Трубопроводы системы охлаждения ответственных потребителей. Компенсатор разгруженный универсальный. Исходные технические требования | 12PEB05BQ002 | Компенсатор разгруженный / Discharged compensator | 1 | 2НО / NS | QA2 | 1 | шт. | 2020-01-10 | 2
17351 | 10SMQ-MAA0004 | Насосная станция ответственных потребителей UQC. Таль ручная передвижная. Исходные технические требования | 10SMQ22AE461 | Таль ручная передвижная / Manually operated mobile hoist | 1 | 4- | QA4 | 1 | шт. | 2020-03-10 | 2
17352 | 10SMQ-MAA0004 | Насосная станция ответственных потребителей UQC. Таль ручная передвижная. Исходные технические требования | 10SMQ22AE451 | Таль ручная передвижная / Manually operated mobile hoist | 1 | 4- | QA4 | 1 | шт. | 2020-03-10 | 2
17353 | 10PEC-MAA0001 | Насосная станция ответственных потребителей UQC. Разработка насосных агрегатов системы охлаждения ответственных потребителей. Исходные технические требования | 11PEC10AP002 | Насос вертикальный центробежный/ Vertical centrifugal pump | 1 | 2НО / NS | QA2 | 1 | шт. | 2020-01-10 | 2
17354 | 10PEC-MAA0001 | Насосная станция ответственных потребителей UQC. Разработка насосных агрегатов системы охлаждения ответственных потребителей. Исходные технические требования | 11PEC10AP001 | Насос вертикальный центробежный/ Vertical centrifugal pump | 1 | 2НО / NS | QA2 | 1 | шт. | 2020-01-10 | 2
17355 | 10PEC-MAA0001 | Насосная станция ответственных потребителей UQC. Разработка насосных агрегатов системы охлаждения ответственных потребителей. Исходные технические требования | 12PEC10AP002 | Насос вертикальный центробежный/ Vertical centrifugal pump | 1 | 2НО / NS | QA2 | 1 | шт. | 2020-01-10 | 2
17356 | 10PEC-MAA0001 | Насосная станция ответственных потребителей UQC. Разработка насосных агрегатов системы охлаждения ответственных потребителей. Исходные технические требования | 12PEC10AP001 | Насос вертикальный центробежный/ Vertical centrifugal pump | 1 | 2НО / NS | QA2 | 1 | шт. | 2020-01-10 | 2
17357 | 10PUE-MAA0005 | Насосная станция ответственных потребителей UQC. Разработка насосных агрегатов системы дренажа и сбора протечек. Исходные технические требования | 10PUF01AP005 | Насос полупогружной / Semi-submersible pump | 1 | 4- | QA4 | 1 | шт. | 2019-05-19 | 2
17358 | 10PUE-MAA0005 | Насосная станция ответственных потребителей UQC. Разработка насосных агрегатов системы дренажа и сбора протечек. Исходные технические требования | 10PUF01AP004 | Насос полупогружной / Semi-submersible pump | 1 | 4- | QA4 | 1 | шт. | 2019-05-19 | 2
17359 | 10PUE-MAA0005 | Насосная станция ответственных потребителей UQC. Разработка насосных агрегатов системы дренажа и сбора протечек. Исходные технические требования | 10PUE02AP004 | Насос полупогружной / Semi-submersible pump | 1 | 4- | QA4 | 1 | шт. | 2020-01-10 | 2
17360 | 10PUE-MAA0005 | Насосная станция ответственных потребителей UQC. Разработка насосных агрегатов системы дренажа и сбора протечек. Исходные технические требования | 10PUE02AP006 | Насос полупогружной / Semi-submersible pump | 1 | 4- | QA4 | 1 | шт. | 2020-01-10 | 2
17361 | 10PUE-MAA0005 | Насосная станция ответственных потребителей UQC. Разработка насосных агрегатов системы дренажа и сбора протечек. Исходные технические требования | 10PUE01AP003 | Насос полупогружной / Semi-submersible pump | 1 | 4- | QA4 | 1 | шт. | 2020-01-10 | 2
17362 | 10PUE-MAA0005 | Насосная станция ответственных потребителей UQC. Разработка насосных агрегатов системы дренажа и сбора протечек. Исходные технические требования | 10PUE01AP004 | Насос полупогружной / Semi-submersible pump | 1 | 4- | QA4 | 1 | шт. | 2020-01-10 | 2
17363 | 10PUE-MAA0005 | Насосная станция ответственных потребителей UQC. Разработка насосных агрегатов системы дренажа и сбора протечек. Исходные технические требования | 10PUE02AP005 | Насос полупогружной / Semi-submersible pump | 1 | 4- | QA4 | 1 | шт. | 2020-01-10 | 2
17364 | 10PUE-MAA0005 | Насосная станция ответственных потребителей UQC. Разработка насосных агрегатов системы дренажа и сбора протечек. Исходные технические требования | 10PUE01AP006 | Насос полупогружной / Semi-submersible pump | 1 | 4- | QA4 | 1 | шт. | 2020-01-10 | 2
17365 | 10PUE-MAA0005 | Насосная станция ответственных потребителей UQC. Разработка насосных агрегатов системы дренажа и сбора протечек. Исходные технические требования | 10PUE02AP003 | Насос полупогружной / Semi-submersible pump | 1 | 4- | QA4 | 1 | шт. | 2020-01-10 | 2
17366 | 10PUE-MAA0005 | Насосная станция ответственных потребителей UQC. Разработка насосных агрегатов системы дренажа и сбора протечек. Исходные технические требования | 10PUE01AP005 | Насос полупогружной / Semi-submersible pump | 1 | 4- | QA4 | 1 | шт. | 2020-01-10 | 2
17367 | 10PUE-MAA0004 | Насосная станция ответственных потребителей UQC. Разработка насосных агрегатов системы дренажа и опорожнения водоприемных камер. Исходные технические требования | 10PUE02AP002 | Насос центробежный горизонтальный / Horizontal centrifugal pump | 1 | 4- | QA4 | 1 | шт. | 2020-01-10 | 2
17368 | 10PUE-MAA0004 | Насосная станция ответственных потребителей UQC. Разработка насосных агрегатов системы дренажа и опорожнения водоприемных камер. Исходные технические требования | 10PUE01AP001 | Насос центробежный горизонтальный / Horizontal centrifugal pump | 1 | 4- | QA4 | 1 | шт. | 2020-01-10 | 2
17369 | 10PUE-MAA0004 | Насосная станция ответственных потребителей UQC. Разработка насосных агрегатов системы дренажа и опорожнения водоприемных камер. Исходные технические требования | 10PUE01AP002 | Насос центробежный горизонтальный / Horizontal centrifugal pump | 1 | 4- | QA4 | 1 | шт. | 2020-01-10 | 2
17370 | 10PUE-MAA0004 | Насосная станция ответственных потребителей UQC. Разработка насосных агрегатов системы дренажа и опорожнения водоприемных камер. Исходные технические требования | 10PUE02AP001 | Насос центробежный горизонтальный / Horizontal centrifugal pump | 1 | 4- | QA4 | 1 | шт. | 2020-01-10 | 2
17371 | 10PEA-MAA0007 | Насосная станция ответственных потребителей UQC. Разработка машины водоочистной. Исходные технические требования | 11PEA12AT001 | Вращающиеся сита «МультиДиск» лобового подвода воды / Rotary screens of windshield water supply | 1 | 2НО / NS | QA2 | 1 | шт. | 2020-01-10 | 2
17372 | 10PEA-MAA0007 | Насосная станция ответственных потребителей UQC. Разработка машины водоочистной. Исходные технические требования | 12PEA12AT001 | Вращающиеся сита «МультиДиск» лобового подвода воды / Rotary screens of windshield water supply | 1 | 2НО / NS | QA2 | 1 | шт. | 2020-01-10 | 2
17373 | 10PEC-MAA0004 | Насосная станция ответственных потребителей UQC. Передвижная насосная установка для управления запроектной аварией. Исходные технические требования | 11PEC10AP003 | Передвижная насосная установка для управления запроектной аварией/ Mobile pump unit for management of beyond-the-design accidents | 1 | 4- | QA4 | 1 | шт. | 2020-01-10 | 2
17374 | 11UQC-MAA0003 | Насосная станция ответственных потребителей UQC. Люк металлический, воспринимающий воздействие воздушной ударной волны. Исходные технические требования | 11UQZ10AB606 | Люк металлический, воспринимающий воздействие воздушной ударной волны / Metal manhole, sensitive to air shockwave impact | 1 | 2НО / NS | QA2 | 1 | шт. | 2019-01-28 | 2
17375 | 11UQC-MAA0003 | Насосная станция ответственных потребителей UQC. Люк металлический, воспринимающий воздействие воздушной ударной волны. Исходные технические требования | 11UQZ10AB601 | Люк металлический, воспринимающий воздействие воздушной ударной волны / Metal manhole, sensitive to air shockwave impact | 1 | 2НО / NS | QA2 | 1 | шт. | 2019-01-28 | 2
17376 | 11UQC-MAA0003 | Насосная станция ответственных потребителей UQC. Люк металлический, воспринимающий воздействие воздушной ударной волны. Исходные технические требования | 11UQZ10AB607 | Люк металлический, воспринимающий воздействие воздушной ударной волны / Metal manhole, sensitive to air shockwave impact | 1 | 2НО / NS | QA2 | 1 | шт. | 2019-01-28 | 2
17377 | 11UQC-MAA0003 | Насосная станция ответственных потребителей UQC. Люк металлический, воспринимающий воздействие воздушной ударной волны. Исходные технические требования | 11UQZ10AB605 | Люк металлический, воспринимающий воздействие воздушной ударной волны / Metal manhole, sensitive to air shockwave impact | 1 | 2НО / NS | QA2 | 1 | шт. | 2019-01-28 | 2
17378 | 11UQC-MAA0003 | Насосная станция ответственных потребителей UQC. Люк металлический, воспринимающий воздействие воздушной ударной волны. Исходные технические требования | 11UQZ10AB604 | Люк металлический, воспринимающий воздействие воздушной ударной волны / Metal manhole, sensitive to air shockwave impact | 1 | 2НО / NS | QA2 | 1 | шт. | 2019-01-28 | 2
17379 | 11UQC-MAA0003 | Насосная станция ответственных потребителей UQC. Люк металлический, воспринимающий воздействие воздушной ударной волны. Исходные технические требования | 11UQZ10AB603 | Люк металлический, воспринимающий воздействие воздушной ударной волны / Metal manhole, sensitive to air shockwave impact | 1 | 2НО / NS | QA2 | 1 | шт. | 2019-01-28 | 2
17380 | 11UQC-MAA0003 | Насосная станция ответственных потребителей UQC. Люк металлический, воспринимающий воздействие воздушной ударной волны. Исходные технические требования | 11UQZ10AB602 | Люк металлический, воспринимающий воздействие воздушной ударной волны / Metal manhole, sensitive to air shockwave impact | 1 | 2НО / NS | QA2 | 1 | шт. | 2019-01-28 | 2
17381 | 11UQC-MAA0003 | Насосная станция ответственных потребителей UQC. Люк металлический, воспринимающий воздействие воздушной ударной волны. Исходные технические требования | 11UQZ10AB608 | Люк металлический, воспринимающий воздействие воздушной ударной волны / Metal manhole, sensitive to air shockwave impact | 1 | 2НО / NS | QA2 | 1 | шт. | 2019-01-28 | 2
17382 | 11UQC-MAA0003 | Насосная станция ответственных потребителей UQC. Люк металлический, воспринимающий воздействие воздушной ударной волны. Исходные технические требования | 12UQZ10AB601 | Люк металлический, воспринимающий воздействие воздушной ударной волны / Metal manhole, sensitive to air shockwave impact | 1 | 2НО / NS | QA2 | 1 | шт. | 2020-01-21 | 2
17383 | 11UQC-MAA0003 | Насосная станция ответственных потребителей UQC. Люк металлический, воспринимающий воздействие воздушной ударной волны. Исходные технические требования | 12UQZ10AB606 | Люк металлический, воспринимающий воздействие воздушной ударной волны / Metal manhole, sensitive to air shockwave impact | 1 | 2НО / NS | QA2 | 1 | шт. | 2020-01-21 | 2
17384 | 11UQC-MAA0003 | Насосная станция ответственных потребителей UQC. Люк металлический, воспринимающий воздействие воздушной ударной волны. Исходные технические требования | 12UQZ10AB603 | Люк металлический, воспринимающий воздействие воздушной ударной волны / Metal manhole, sensitive to air shockwave impact | 1 | 2НО / NS | QA2 | 1 | шт. | 2020-01-21 | 2
17385 | 11UQC-MAA0003 | Насосная станция ответственных потребителей UQC. Люк металлический, воспринимающий воздействие воздушной ударной волны. Исходные технические требования | 12UQZ10AB604 | Люк металлический, воспринимающий воздействие воздушной ударной волны / Metal manhole, sensitive to air shockwave impact | 1 | 2НО / NS | QA2 | 1 | шт. | 2020-01-21 | 2
17386 | 11UQC-MAA0003 | Насосная станция ответственных потребителей UQC. Люк металлический, воспринимающий воздействие воздушной ударной волны. Исходные технические требования | 12UQZ10AB605 | Люк металлический, воспринимающий воздействие воздушной ударной волны / Metal manhole, sensitive to air shockwave impact | 1 | 2НО / NS | QA2 | 1 | шт. | 2020-01-21 | 2
17387 | 11UQC-MAA0003 | Насосная станция ответственных потребителей UQC. Люк металлический, воспринимающий воздействие воздушной ударной волны. Исходные технические требования | 12UQZ10AB607 | Люк металлический, воспринимающий воздействие воздушной ударной волны / Metal manhole, sensitive to air shockwave impact | 1 | 2НО / NS | QA2 | 1 | шт. | 2020-01-21 | 2
17388 | 11UQC-MAA0003 | Насосная станция ответственных потребителей UQC. Люк металлический, воспринимающий воздействие воздушной ударной волны. Исходные технические требования | 12UQZ10AB602 | Люк металлический, воспринимающий воздействие воздушной ударной волны / Metal manhole, sensitive to air shockwave impact | 1 | 2НО / NS | QA2 | 1 | шт. | 2020-01-21 | 2
17389 | 11UQC-MAA0003 | Насосная станция ответственных потребителей UQC. Люк металлический, воспринимающий воздействие воздушной ударной волны. Исходные технические требования | 12UQZ10AB608 | Люк металлический, воспринимающий воздействие воздушной ударной волны / Metal manhole, sensitive to air shockwave impact | 1 | 2НО / NS | QA2 | 1 | шт. | 2020-01-21 | 2
17390 | 11UQC-MAA0003 | Насосная станция ответственных потребителей UQC. Люк металлический, воспринимающий воздействие воздушной ударной волны. Исходные технические требования | 12UQZ10AB609 | Люк металлический, воспринимающий воздействие воздушной ударной волны / Metal manhole, sensitive to air shockwave impact | 1 | 2НО / NS | QA2 | 1 | шт. | 2020-01-21 | 2
17391 | 11UQC-MAA0003 | Насосная станция ответственных потребителей UQC. Люк металлический, воспринимающий воздействие воздушной ударной волны. Исходные технические требования | 12UQZ10AB610 | Люк металлический, воспринимающий воздействие воздушной ударной волны / Metal manhole, sensitive to air shockwave impact | 1 | 2НО / NS | QA2 | 1 | шт. | 2020-01-21 | 2
17392 | 11UQC-MAA0003 | Насосная станция ответственных потребителей UQC. Люк металлический, воспринимающий воздействие воздушной ударной волны. Исходные технические требования | 12UQC10AB601 | Люк металлический, воспринимающий воздействие воздушной ударной волны / Metal manhole, sensitive to air shockwave impact | 1 | 2НО / NS | QA2 | 1 | шт. | 2020-03-10 | 2
17393 | 11UQC-MAA0003 | Насосная станция ответственных потребителей UQC. Люк металлический, воспринимающий воздействие воздушной ударной волны. Исходные технические требования | 11UQC10AB601 | Люк металлический, воспринимающий воздействие воздушной ударной волны / Metal manhole, sensitive to air shockwave impact | 1 | 2НО / NS | QA2 | 1 | шт. | 2020-03-10 | 2
17394 | 10SMQ-MAA0003 | Насосная станция ответственных потребителей UQC. Кран мостовой электрический. Исходные технические требования | 10SMQ20AE461 | Кран мостовой электрический однобалочный подвесной / Under-running bridge single girder electric crane | 1 | 4- | QA4 | 1 | шт. | 2020-03-10 | 2
17395 | 10SMQ-MAA0003 | Насосная станция ответственных потребителей UQC. Кран мостовой электрический. Исходные технические требования | 10SMQ20AE451 | Кран мостовой электрический однобалочный подвесной / Under-running bridge single girder electric crane | 1 | 4- | QA4 | 1 | шт. | 2020-03-10 | 2
17396 | 10SMQ-MAA0010 | Насосная станция ответственных потребителей UQC. Кран мостовой электрический однобалочный подвесной двухпролетный. Исходные технические требования | 10SMQ20AE452 | Кран мостовой электрический однобалочный подвесной двухпролетный / Under-running bridge single girder electric two-span crane | 1 | 3НО / NS | QA4 | 1 | шт. | 2020-03-10 | 2
17397 | 10SMQ-MAA0010 | Насосная станция ответственных потребителей UQC. Кран мостовой электрический однобалочный подвесной двухпролетный. Исходные технические требования | 10SMQ20AE462 | Кран мостовой электрический однобалочный подвесной двухпролетный / Under-running bridge single girder electric two-span crane | 1 | 3НО / NS | QA4 | 1 | шт. | 2020-03-10 | 2
17398 | 11UQC-MAA0001 | Насосная станция ответственных потребителей UQC. Дверь металлическая, воспринимающая воздействие воздушной ударной волны. Исходные технические требования | 11UUQ10AB301 | Дверь металлическая, воспринимающая воздействие воздушной ударной волны / Metal door, sensitive to air shockwave impact | 1 | 2НО / NS | QA2 | 1 | шт. | 2019-01-28 | 2
17399 | 11UQC-MAA0001 | Насосная станция ответственных потребителей UQC. Дверь металлическая, воспринимающая воздействие воздушной ударной волны. Исходные технические требования | 11UUP10AB301 | Дверь металлическая, воспринимающая воздействие воздушной ударной волны / Metal door, sensitive to air shockwave impact | 1 | 2НО / NS | QA2 | 1 | шт. | 2019-01-28 | 2
17400 | 11UQC-MAA0001 | Насосная станция ответственных потребителей UQC. Дверь металлическая, воспринимающая воздействие воздушной ударной волны. Исходные технические требования | 12UUQ10AB301 | Дверь металлическая, воспринимающая воздействие воздушной ударной волны / Metal door, sensitive to air shockwave impact | 1 | 2НО / NS | QA2 | 1 | шт. | 2019-01-28 | 2
17401 | 11UQC-MAA0001 | Насосная станция ответственных потребителей UQC. Дверь металлическая, воспринимающая воздействие воздушной ударной волны. Исходные технические требования | 12UUP10AB301 | Дверь металлическая, воспринимающая воздействие воздушной ударной волны / Metal door, sensitive to air shockwave impact | 1 | 2НО / NS | QA2 | 1 | шт. | 2019-01-28 | 2
17402 | 11UQC-MAA0001 | Насосная станция ответственных потребителей UQC. Дверь металлическая, воспринимающая воздействие воздушной ударной волны. Исходные технические требования | 12UQC10AB301 | Дверь металлическая, воспринимающая воздействие воздушной ударной волны / Metal door, sensitive to air shockwave impact | 1 | 2НО / NS | QA2 | 1 | шт. | 2020-03-10 | 2
17403 | 11UQC-MAA0001 | Насосная станция ответственных потребителей UQC. Дверь металлическая, воспринимающая воздействие воздушной ударной волны. Исходные технические требования | 11UQC10AB307 | Дверь металлическая, воспринимающая воздействие воздушной ударной волны / Metal door, sensitive to air shockwave impact | 1 | 2НО / NS | QA2 | 1 | шт. | 2020-03-10 | 2
17404 | 11UQC-MAA0001 | Насосная станция ответственных потребителей UQC. Дверь металлическая, воспринимающая воздействие воздушной ударной волны. Исходные технические требования | 11UQC10AB305 | Дверь металлическая, воспринимающая воздействие воздушной ударной волны / Metal door, sensitive to air shockwave impact | 1 | 2НО / NS | QA2 | 1 | шт. | 2020-03-10 | 2
17405 | 11UQC-MAA0001 | Насосная станция ответственных потребителей UQC. Дверь металлическая, воспринимающая воздействие воздушной ударной волны. Исходные технические требования | 12UQC10AB311 | Дверь металлическая, воспринимающая воздействие воздушной ударной волны / Metal door, sensitive to air shockwave impact | 1 | 2НО / NS | QA2 | 1 | шт. | 2020-03-10 | 2
17406 | 11UQC-MAA0001 | Насосная станция ответственных потребителей UQC. Дверь металлическая, воспринимающая воздействие воздушной ударной волны. Исходные технические требования | 12UQC10AB309 | Дверь металлическая, воспринимающая воздействие воздушной ударной волны / Metal door, sensitive to air shockwave impact | 1 | 2НО / NS | QA2 | 1 | шт. | 2020-03-10 | 2
17407 | 11UQC-MAA0001 | Насосная станция ответственных потребителей UQC. Дверь металлическая, воспринимающая воздействие воздушной ударной волны. Исходные технические требования | 12UQC10AB307 | Дверь металлическая, воспринимающая воздействие воздушной ударной волны / Metal door, sensitive to air shockwave impact | 1 | 2НО / NS | QA2 | 1 | шт. | 2020-03-10 | 2
17408 | 11UQC-MAA0001 | Насосная станция ответственных потребителей UQC. Дверь металлическая, воспринимающая воздействие воздушной ударной волны. Исходные технические требования | 11UQC10AB501 | Ворота металлические, воспринимающая давление воздушной ударной волны / Metal gate, sensitive to air shockwave impact | 1 | 2НО / NS | QA2 | 1 | шт. | 2020-03-10 | 2
17409 | 11UQC-MAA0001 | Насосная станция ответственных потребителей UQC. Дверь металлическая, воспринимающая воздействие воздушной ударной волны. Исходные технические требования | 12UQC10AB305 | Дверь металлическая, воспринимающая воздействие воздушной ударной волны / Metal door, sensitive to air shockwave impact | 1 | 2НО / NS | QA2 | 1 | шт. | 2020-03-10 | 2
17410 | 11UQC-MAA0001 | Насосная станция ответственных потребителей UQC. Дверь металлическая, воспринимающая воздействие воздушной ударной волны. Исходные технические требования | 12UQC10AB310 | Дверь металлическая, воспринимающая воздействие воздушной ударной волны / Metal door, sensitive to air shockwave impact | 1 | 2НО / NS | QA2 | 1 | шт. | 2020-03-10 | 2
17411 | 11UQC-MAA0001 | Насосная станция ответственных потребителей UQC. Дверь металлическая, воспринимающая воздействие воздушной ударной волны. Исходные технические требования | 12UQC10AB302 | Дверь металлическая, воспринимающая воздействие воздушной ударной волны / Metal door, sensitive to air shockwave impact | 1 | 2НО / NS | QA2 | 1 | шт. | 2020-03-10 | 2
17412 | 11UQC-MAA0001 | Насосная станция ответственных потребителей UQC. Дверь металлическая, воспринимающая воздействие воздушной ударной волны. Исходные технические требования | 11UQC10AB308 | Дверь металлическая, воспринимающая воздействие воздушной ударной волны / Metal door, sensitive to air shockwave impact | 1 | 2НО / NS | QA2 | 1 | шт. | 2020-03-10 | 2
17413 | 11UQC-MAA0001 | Насосная станция ответственных потребителей UQC. Дверь металлическая, воспринимающая воздействие воздушной ударной волны. Исходные технические требования | 11UQC10AB304 | Дверь металлическая, воспринимающая воздействие воздушной ударной волны / Metal door, sensitive to air shockwave impact | 1 | 2НО / NS | QA2 | 1 | шт. | 2020-03-10 | 2
17414 | 11UQC-MAA0001 | Насосная станция ответственных потребителей UQC. Дверь металлическая, воспринимающая воздействие воздушной ударной волны. Исходные технические требования | 11UQC10AB310 | Дверь металлическая, воспринимающая воздействие воздушной ударной волны / Metal door, sensitive to air shockwave impact | 1 | 2НО / NS | QA2 | 1 | шт. | 2020-03-10 | 2
17415 | 11UQC-MAA0001 | Насосная станция ответственных потребителей UQC. Дверь металлическая, воспринимающая воздействие воздушной ударной волны. Исходные технические требования | 11UQC10AB306 | Дверь металлическая, воспринимающая воздействие воздушной ударной волны / Metal door, sensitive to air shockwave impact | 1 | 2НО / NS | QA2 | 1 | шт. | 2020-03-10 | 2
17416 | 11UQC-MAA0001 | Насосная станция ответственных потребителей UQC. Дверь металлическая, воспринимающая воздействие воздушной ударной волны. Исходные технические требования | 11UQC10AB301 | Дверь металлическая, воспринимающая воздействие воздушной ударной волны / Metal door, sensitive to air shockwave impact | 1 | 2НО / NS | QA2 | 1 | шт. | 2020-03-10 | 2
17417 | 11UQC-MAA0001 | Насосная станция ответственных потребителей UQC. Дверь металлическая, воспринимающая воздействие воздушной ударной волны. Исходные технические требования | 12UQC10AB306 | Дверь металлическая, воспринимающая воздействие воздушной ударной волны / Metal door, sensitive to air shockwave impact | 1 | 2НО / NS | QA2 | 1 | шт. | 2020-03-10 | 2
17418 | 11UQC-MAA0001 | Насосная станция ответственных потребителей UQC. Дверь металлическая, воспринимающая воздействие воздушной ударной волны. Исходные технические требования | 11UQC10AB309 | Дверь металлическая, воспринимающая воздействие воздушной ударной волны / Metal door, sensitive to air shockwave impact | 1 | 2НО / NS | QA2 | 1 | шт. | 2020-03-10 | 2
17419 | 11UQC-MAA0001 | Насосная станция ответственных потребителей UQC. Дверь металлическая, воспринимающая воздействие воздушной ударной волны. Исходные технические требования | 11UQC10AB303 | Дверь металлическая, воспринимающая воздействие воздушной ударной волны / Metal door, sensitive to air shockwave impact | 1 | 2НО / NS | QA2 | 1 | шт. | 2020-03-10 | 2
17420 | 11UQC-MAA0001 | Насосная станция ответственных потребителей UQC. Дверь металлическая, воспринимающая воздействие воздушной ударной волны. Исходные технические требования | 12UQC10AB501 | Ворота металлические, воспринимающая давление воздушной ударной волны / Metal gate, sensitive to air shockwave impact | 1 | 2НО / NS | QA2 | 1 | шт. | 2020-03-10 | 2
17421 | 11UQC-MAA0001 | Насосная станция ответственных потребителей UQC. Дверь металлическая, воспринимающая воздействие воздушной ударной волны. Исходные технические требования | 11UQC10AB302 | Дверь металлическая, воспринимающая воздействие воздушной ударной волны / Metal door, sensitive to air shockwave impact | 1 | 2НО / NS | QA2 | 1 | шт. | 2020-03-10 | 2
17422 | 11UQC-MAA0001 | Насосная станция ответственных потребителей UQC. Дверь металлическая, воспринимающая воздействие воздушной ударной волны. Исходные технические требования | 11UQC10AB311 | Дверь металлическая, воспринимающая воздействие воздушной ударной волны / Metal door, sensitive to air shockwave impact | 1 | 2НО / NS | QA2 | 1 | шт. | 2020-03-10 | 2
17423 | 11UQC-MAA0001 | Насосная станция ответственных потребителей UQC. Дверь металлическая, воспринимающая воздействие воздушной ударной волны. Исходные технические требования | 12UQC10AB308 | Дверь металлическая, воспринимающая воздействие воздушной ударной волны / Metal door, sensitive to air shockwave impact | 1 | 2НО / NS | QA2 | 1 | шт. | 2020-03-10 | 2
17424 | 11UQC-MAA0001 | Насосная станция ответственных потребителей UQC. Дверь металлическая, воспринимающая воздействие воздушной ударной волны. Исходные технические требования | 12UQC10AB303 | Дверь металлическая, воспринимающая воздействие воздушной ударной волны / Metal door, sensitive to air shockwave impact | 1 | 2НО / NS | QA2 | 1 | шт. | 2020-03-10 | 2
17425 | 11UQC-MAA0001 | Насосная станция ответственных потребителей UQC. Дверь металлическая, воспринимающая воздействие воздушной ударной волны. Исходные технические требования | 12UQC10AB304 | Дверь металлическая, воспринимающая воздействие воздушной ударной волны / Metal door, sensitive to air shockwave impact | 1 | 2НО / NS | QA2 | 1 | шт. | 2020-03-10 | 2
17426 | 11UQC-MAA0001 | Насосная станция ответственных потребителей UQC. Дверь металлическая, воспринимающая воздействие воздушной ударной волны. Исходные технические требования | 12UQC10AB313 | Дверь металлическая, воспринимающая воздействие воздушной ударной волны Metal door, sensitive to air shockwave impact | 1 | 2НО / NS | QA2 | 1 | шт. | 2020-07-30 | 3
17427 | 11UQC-MAA0001 | Насосная станция ответственных потребителей UQC. Дверь металлическая, воспринимающая воздействие воздушной ударной волны. Исходные технические требования | 12UQC10AB312 | Дверь металлическая, воспринимающая воздействие воздушной ударной волны Metal door, sensitive to air shockwave impact | 1 | 2НО / NS | QA2 | 1 | шт. | 2020-07-30 | 3
17428 | 11UQC-MAA0001 | Насосная станция ответственных потребителей UQC. Дверь металлическая, воспринимающая воздействие воздушной ударной волны. Исходные технические требования | 11UQC10AB312 | Дверь металлическая, воспринимающая воздействие воздушной ударной волны Metal door, sensitive to air shockwave impact | 1 | 2НО / NS | QA2 | 1 | шт. | 2020-12-28 | 3
17429 | 11UQC-MAA0001 | Насосная станция ответственных потребителей UQC. Дверь металлическая, воспринимающая воздействие воздушной ударной волны. Исходные технические требования | 11UQC10AB313 | Дверь металлическая, воспринимающая воздействие воздушной ударной волны Metal door, sensitive to air shockwave impact | 1 | 2НО / NS | QA2 | 1 | шт. | 2020-12-28 | 3
17430 | 10QUK-PAA0001 | Насос-дозатор. Исходные технические требования.Metering pump. Initial technical requirements | 10QUK30AP001 | Насос-дозатор с антипульсирующим устройством / Metering pump | 1 | 4 | QA4 | 1 | шт. | 2019-11-30 | 1
17431 | 10QUK-PAA0001 | Насос-дозатор. Исходные технические требования.Metering pump. Initial technical requirements | 10QUK30AP002 | Насос-дозатор с антипульсирующим устройством / Metering pump | 1 | 4 | QA4 | 1 | шт. | 2019-11-30 | 1
17432 | 10KBD-PAA0002 | Насос-дозатор раствора едкого кали, насос-дозатор раствора гидразин-гидрата, насос-дозатор раствора соединения цинка. Исходные технические требования.System KBD. ITR «Caustic potash solution metering pump (10KBD10АР001), hydrazine-hydrate solution meterin | 10KBD10AP001 | Насос-дозатор едкого кали с антипульсирующим устройством / Caustic potash solution controlled feed pump with anti-pulse mechanism | 1 | 4 | QA4 | 1 | шт. | 2019-11-30 | 1
17433 | 10KBD-PAA0002 | Насос-дозатор раствора едкого кали, насос-дозатор раствора гидразин-гидрата, насос-дозатор раствора соединения цинка. Исходные технические требования.System KBD. ITR «Caustic potash solution metering pump (10KBD10АР001), hydrazine-hydrate solution meterin | 10KBD20AP001 | Насос-дозатор раствора гидразин-гидрата с антипульсирующим устройством / Hydrazine-hydrate solution metering pump | 1 | 4 | QA4 | 1 | шт. | 2019-11-30 | 1
17434 | 10KBD-PAA0002 | Насос-дозатор раствора едкого кали, насос-дозатор раствора гидразин-гидрата, насос-дозатор раствора соединения цинка. Исходные технические требования.System KBD. ITR «Caustic potash solution metering pump (10KBD10АР001), hydrazine-hydrate solution meterin | 10KBD20AP002 | Насос-дозатор раствора гидразин-гидрата с антипульсирующим устройством / Hydrazine-hydrate solution metering pump | 1 | 4 | QA4 | 1 | шт. | 2019-11-30 | 1
17435 | 10KBD-PAA0002 | Насос-дозатор раствора едкого кали, насос-дозатор раствора гидразин-гидрата, насос-дозатор раствора соединения цинка. Исходные технические требования.System KBD. ITR «Caustic potash solution metering pump (10KBD10АР001), hydrazine-hydrate solution meterin | 10KBD30AP001 | Насос-дозатор раствора соединения цинка с антипульсирующим устройством / Zinc compound solution metering pump | 1 | 4 | QA4 | 1 | шт. | 2019-11-30 | 1
17436 | 10KBD-PAA0002 | Насос-дозатор раствора едкого кали, насос-дозатор раствора гидразин-гидрата, насос-дозатор раствора соединения цинка. Исходные технические требования.System KBD. ITR «Caustic potash solution metering pump (10KBD10АР001), hydrazine-hydrate solution meterin | 10KBD30AP002 | Насос-дозатор раствора соединения цинка с антипульсирующим устройством / Zinc compound solution metering pump | 1 | 4 | QA4 | 1 | шт. | 2019-11-30 | 1
17437 | 10QCA-PAA0002 | Насос-дозатор раствора азотной кислоты, насос-дозатор раствора едкого кали, насос-дозатор гидразин-гидрата, насос-дозатор раствора едкого натра. Исходные технические требованияSystem QCA. ITR "Nitric acid solution metering pump, caustic potash solution me | 10QCA71AP002 | Насос дозатор с антипульсирующим устройством растворов едкого натра / Caustic soda metering pump | 1 | 4 | QA4 | 1 | шт. | 2019-11-30 | 1
17438 | 10QCA-PAA0002 | Насос-дозатор раствора азотной кислоты, насос-дозатор раствора едкого кали, насос-дозатор гидразин-гидрата, насос-дозатор раствора едкого натра. Исходные технические требованияSystem QCA. ITR "Nitric acid solution metering pump, caustic potash solution me | 10QCA71AP001 | Насос дозатор с антипульсирующим устройством растворов едкого натра / Caustic soda metering pump | 1 | 4 | QA4 | 1 | шт. | 2019-11-30 | 1
17439 | 10QCA-PAA0002 | Насос-дозатор раствора азотной кислоты, насос-дозатор раствора едкого кали, насос-дозатор гидразин-гидрата, насос-дозатор раствора едкого натра. Исходные технические требованияSystem QCA. ITR "Nitric acid solution metering pump, caustic potash solution me | 10QCA61AP002 | Насос-дозатор с антипульсирующим устройством растворов гидразин-гидрата / Hydrazine-hydrate metering pump | 1 | 4 | QA4 | 1 | шт. | 2019-11-30 | 1
17440 | 10QCA-PAA0002 | Насос-дозатор раствора азотной кислоты, насос-дозатор раствора едкого кали, насос-дозатор гидразин-гидрата, насос-дозатор раствора едкого натра. Исходные технические требованияSystem QCA. ITR "Nitric acid solution metering pump, caustic potash solution me | 10QCA61AP001 | Насос-дозатор с антипульсирующим устройством растворов гидразин-гидрата / Hydrazine-hydrate metering pump | 1 | 4 | QA4 | 1 | шт. | 2019-11-30 | 1
17441 | 10QCA-PAA0002 | Насос-дозатор раствора азотной кислоты, насос-дозатор раствора едкого кали, насос-дозатор гидразин-гидрата, насос-дозатор раствора едкого натра. Исходные технические требованияSystem QCA. ITR "Nitric acid solution metering pump, caustic potash solution me | 10QCA50AP002 | Насос-дозатор с антипульсирующим устройством растворов едкого кали / Сaustic potash solution metering pump | 1 | 4 | QA4 | 1 | шт. | 2019-11-30 | 1
17442 | 10QCA-PAA0002 | Насос-дозатор раствора азотной кислоты, насос-дозатор раствора едкого кали, насос-дозатор гидразин-гидрата, насос-дозатор раствора едкого натра. Исходные технические требованияSystem QCA. ITR "Nitric acid solution metering pump, caustic potash solution me | 10QCA50AP001 | Насос-дозатор с антипульсирующим устройством растворов едкого кали / Сaustic potash solution metering pump | 1 | 4 | QA4 | 1 | шт. | 2019-11-30 | 1
17443 | 10QCA-PAA0002 | Насос-дозатор раствора азотной кислоты, насос-дозатор раствора едкого кали, насос-дозатор гидразин-гидрата, насос-дозатор раствора едкого натра. Исходные технические требованияSystem QCA. ITR "Nitric acid solution metering pump, caustic potash solution me | 10QCA31AP001 | Насос дозатор с антипульсирующим устройством растворов азотной кислоты / Nitric acid solution metering pump | 1 | 4 | QA4 | 1 | шт. | 2019-11-30 | 1
17444 | 10QCA-PAA0002 | Насос-дозатор раствора азотной кислоты, насос-дозатор раствора едкого кали, насос-дозатор гидразин-гидрата, насос-дозатор раствора едкого натра. Исходные технические требованияSystem QCA. ITR "Nitric acid solution metering pump, caustic potash solution me | 10QCA31AP002 | Насос дозатор с антипульсирующим устройством растворов азотной кислоты / Nitric acid solution metering pump | 1 | 4 | QA4 | 1 | шт. | 2019-11-30 | 1
17445 | 00GCF-PAA0020 | Насос установки химически усиленной промывки 00GCF25AP002. Исходные технические требования.Chemically Amplified Washing Plant Pump 00GCF25AP002. Initial Technical Requirements | 00GCF25AP002 | Насос установки химическои усиленной промывки установки обратного осмоса и электродеионизации / Pump installation chemically strengthened flushing reverse osmosis and electrodeionization | 0 | 4- | QA4 | 1 | шт. | 2019-10-30 | 2
17446 | 00SGA-MAA0001 | Насос противопожарный. Исходные технические требования.Fire Fighting Pump. Initial Technical Requirements | 00SGA03AP002 | Агрегат электронасосный / Electric pump set | 0 | 4- | QA4 | 1 | шт. | 2017-10-29 | 2
17447 | 00SGA-MAA0001 | Насос противопожарный. Исходные технические требования.Fire Fighting Pump. Initial Technical Requirements | 00SGA03AP001 | Агрегат электронасосный / Electric pump set | 0 | 4- | QA4 | 1 | шт. | 2017-10-29 | 2
17448 | 10JMN-PAA0005 | Насос перемешивания спринлерного раствора. Исходные технические требования. Sprinkler solution mixing pump. Initial technical requirements | 10JMN91AP001 | Насос перемешивания спринклерного раствора / Pump for mixing of sprinkling solution | 1 | 4- | QA4 | 1 | шт. | 2018-11-30 | 2
17449 | 10JMN-PAA0005 | Насос перемешивания спринлерного раствора. Исходные технические требования. Sprinkler solution mixing pump. Initial technical requirements | 10JMN81AP001 | Насос перемешивания спринклерного раствра / Pump for mixing of sprinkling solution | 1 | 4- | QA4 | 1 | шт. | 2018-11-30 | 2
17450 | 00GCF-PAA0010 | Насос перекачивания биоцида 00GCF12AP001. Исходные технические требования. Biocide Pump 00GCF12AP001. Initial Technical Requirements | 00GCF12AP001 | Насос перекачки биоцида / Biocide transfer pump | 0 | 4- | QA4 | 1 | шт. | 2019-10-30 | 2
17451 | 00GCF-PAA0015 | Насос перекачивания антискаланта 00GCF11AP003. Исходные технические требования. Antiscalant Pump 00GCF11AP003. Initial Technical Requirements | 00GCF11AP003 | Насос перекачки антискаланта / Antiscalant transfer pump | 0 | 4- | QA4 | 1 | шт. | 2019-10-30 | 2
17452 | 50GMC-MAA0001 | Насос нефтесодержащих вод. Исходные технические требования. Oil containing water pump unit. Initial Technical Requirements 50GMC68AP001, 50GMC68AP002, 50GMC68AP003 | 50GMC68AP001 | Агрегат электронасосный универсальный самовсасывающий N=1.25 kW/ Universal self-priming electrical pumping unit N=1.25 kW | 0 | 4Н / N | QA4 | 1 | шт. | 2020-10-11 | 2
17453 | 50GMC-MAA0001 | Насос нефтесодержащих вод. Исходные технические требования. Oil containing water pump unit. Initial Technical Requirements 50GMC68AP001, 50GMC68AP002, 50GMC68AP003 | 50GMC68AP002 | Агрегат электронасосный универсальный самовсасывающий N=1.25 kW/ Universal self-priming electrical pumping unit N=1.25 kW | 0 | 4Н / N | QA4 | 1 | шт. | 2020-10-11 | 2
17454 | 50GMC-MAA0001 | Насос нефтесодержащих вод. Исходные технические требования. Oil containing water pump unit. Initial Technical Requirements 50GMC68AP001, 50GMC68AP002, 50GMC68AP003 | 50GMC68AP003 | Агрегат электронасосный универсальный самовсасывающий N=1.25 kW/ Universal self-priming electrical pumping unit N=1.25 kW | 0 | 4Н / N | QA4 | 1 | шт. | 2020-10-11 | 2
17455 | AKU-MAA0109 | Насос конденсатный. Исходные технические требования. Condensate pump. Initial Technical Requirements | 00LCM70AP002 | Агрегат электронасосный / Electric pump set | 0 | 4- | QA4 | 1 | шт. | 2021-02-04 | 2
17456 | AKU-MAA0109 | Насос конденсатный. Исходные технические требования. Condensate pump. Initial Technical Requirements | 00LCM70AP001 | Агрегат электронасосный / Electric pump set | 0 | 4- | QA4 | 1 | шт. | 2021-02-04 | 2
17457 | 00GCF-PAA0019 | Насос для перекачки реагента 00GCF25AP001. Исходные технические требования. Reagent Pump 00GCF25AP001. Initial Technical Requirements | 00GCF25AP001 | Насос перекачки реагентов установки химическиусиленной промывки установки обратного осмоса и электродеионизации / Transfer pump installation reagents chemically strengthened flushing reverse osmosis and electrodeionization | 0 | 4- | QA4 | 1 | шт. | 2019-10-30 | 2
17458 | 10KTH51AP001-PAA0001 | Насос вакуумный. Исходные технические требования.10KTH system. Vacuum pump | 10KTH51AP001 | Насос вакуумный / Vacuum pump | 1 | 3Н / N | QA3 | 1 | шт. | 2019-11-30 | 1
17459 | 10KTH51AP001-PAA0001 | Насос вакуумный. Исходные технические требования.10KTH system. Vacuum pump | 10KTH51AP002 | Насос вакуумный / Vacuum pump | 1 | 3Н / N | QA3 | 1 | шт. | 2019-11-30 | 1
17460 | 10KTH50BB001-PAA0001 | Монжус. Исходные технические требования.10KTH system. Montejus. Initial technical requirements | 10KTH50BB001 | Монжюс / Montejus | 1 | 3Н / N | QA3 | 1 | шт. | 2019-12-29 | 1
17461 | ТУ 1413-011-18074387-2001 | Модули газового пожаротушения | 10SGE15BB902 | Модуль газового пожаротушения в комплекте с монтажными частями (КМЧ), оборудованием, необходимым для пневмоиспытаний, с насадками-распылителями газовыми и патрубками переходными под насадки, с нипелями для рукава высокого давления, которые поставляются со | 1 | 4- | QA4 | 1 | шт. | 2019-03-26 | 3
17462 | ТУ 1413-011-18074387-2001 | Модули газового пожаротушения | 10SGE15BB901 | Модуль газового пожаротушения в комплекте с монтажными частями (КМЧ), оборудованием, необходимым для пневмоиспытаний, с насадками-распылителями газовыми и патрубками переходными под насадки, с нипелями для рукава высокого давления, которые поставляются со | 1 | 4- | QA4 | 1 | шт. | 2019-03-26 | 3
17463 | ТУ 1413-011-18074387-2001 | Модули газового пожаротушения | 10SGE15BB903 | Модуль газового пожаротушения в комплекте с монтажными частями (КМЧ), оборудованием, необходимым для пневмоиспытаний, с насадками-распылителями газовыми и патрубками переходными под насадки, с нипелями для рукава высокого давления, которые поставляются со | 1 | 4- | QA4 | 1 | шт. | 2019-03-26 | 3
17464 | ТУ 1413-011-18074387-2001 | Модули газового пожаротушения | 10SGE15BB904 | Модуль газового пожаротушения в комплекте с монтажными частями (КМЧ), оборудованием, необходимым для пневмоиспытаний, с насадками-распылителями газовыми и патрубками переходными под насадки, с нипелями для рукава высокого давления, которые поставляются со | 1 | 4- | QA4 | 1 | шт. | 2019-03-26 | 3
17465 | ТУ 1413-011-18074387-2001 | Модули газового пожаротушения | 10SGE15BB805 | Модуль газового пожаротушения в комплекте с монтажными частями (КМЧ), оборудованием, необходимым для пневмоиспытаний, с насадками-распылителями газовыми и патрубками переходными под насадки, с нипелями для рукава высокого давления, которые поставляются со | 1 | 4- | QA4 | 1 | шт. | 2019-03-26 | 3
17466 | ТУ 1413-011-18074387-2001 | Модули газового пожаротушения | 10SGE17BB805 | Модуль газового пожаротушения в комплекте с монтажными частями (КМЧ), оборудованием, необходимым для пневмоиспытаний, с насадками-распылителями газовыми и патрубками переходными под насадки, с нипелями для рукава высокого давления, которые поставляются со | 1 | 4- | QA4 | 1 | шт. | 2020-01-29 | 3
17467 | ТУ 1413-011-18074387-2001 | Модули газового пожаротушения | 10SGE17BB904 | Модуль газового пожаротушения в комплекте с монтажными частями (КМЧ), оборудованием, необходимым для пневмоиспытаний, с насадками-распылителями газовыми и патрубками переходными под насадки, с нипелями для рукава высокого давления, которые поставляются со | 1 | 4- | QA4 | 1 | шт. | 2020-01-29 | 3
17468 | ТУ 1413-011-18074387-2001 | Модули газового пожаротушения | 10SGE17BB903 | Модуль газового пожаротушения в комплекте с монтажными частями (КМЧ), оборудованием, необходимым для пневмоиспытаний, с насадками-распылителями газовыми и патрубками переходными под насадки, с нипелями для рукава высокого давления, которые поставляются со | 1 | 4- | QA4 | 1 | шт. | 2020-01-29 | 3
17469 | ТУ 1413-011-18074387-2001 | Модули газового пожаротушения | 10SGE17BB901 | Модуль газового пожаротушения в комплекте с монтажными частями (КМЧ), оборудованием, необходимым для пневмоиспытаний, с насадками-распылителями газовыми и патрубками переходными под насадки, с нипелями для рукава высокого давления, которые поставляются со | 1 | 4- | QA4 | 1 | шт. | 2020-01-29 | 3
17470 | ТУ 1413-011-18074387-2001 | Модули газового пожаротушения | 10SGE17BB902 | Модуль газового пожаротушения в комплекте с монтажными частями (КМЧ), оборудованием, необходимым для пневмоиспытаний, с насадками-распылителями газовыми и патрубками переходными под насадки, с нипелями для рукава высокого давления, которые поставляются со | 1 | 4- | QA4 | 1 | шт. | 2020-01-29 | 3
17471 | 10SMM25AE003-MAA0001 | Мобильное перегрузочное устройство с ручными талями грузоподъемностью 1.0 т и 3.2 т.Mobile load-transfer device with arm hoist (1,0 t & 3,2 t) Initial technical requirements | 10SMM25AE003 | Мобильное перегрузочное устройство с ручными талями / Mobile cargo handling unit | 1 | 4- | QA4 | 1 | шт. | 2019-05-30 | 2
17472 | 10LDB20AT001-PAA0001 | Механический Н-катионитный фильтр АОУ.Initial technical requirements for development of ADP mechanical H-cation filter | 10LDB20AT001 | Механический Н-катионитный фильтр АОУ/ ADP H-cation exchange filter | 1 | 4- | QA4 | 1 | шт. | 2020-06-16 | 2
17473 | AKU-MAA0141 | Металлический бункер V 15 м3 с шиберным затвором с электроприводом. Исходные технические требования. Metal bunker V=15 m3 with electric sliding gate. Initial technical requirements | 50GUT11AF001 | Металлический бункер с шиберным затвором с электроприводом/Metal hopper slide gate Power | 0 | 4- | QA4 | 1 | шт. | 2021-03-30 | 3
17474 | 00NDA-MAA0002 | Местный тепловой пункт в здании 00UNA. Исходные технические требования.Local heat post in 00UNA building. Initial technical requirements | 00GKC19AP001 | Насосный агрегат ГВС / DHW pump set | 0 | 4- | QA4 | 1 | шт. | 2021-07-21 | 2
17475 | 00NDA-MAA0002 | Местный тепловой пункт в здании 00UNA. Исходные технические требования.Local heat post in 00UNA building. Initial technical requirements | 00NDA50AC005 | Подогреватель ГВС / DHW heater | 0 | 4- | QA4 | 1 | шт. | 2021-07-21 | 2
17476 | AKU-EAA0014 | Местные пункты управления (МПУ) на базе релейных средств. Исходные технические требования. Local control boards (LCBs) based on relay equipment Initial Technical Requirements | 00CXV03 | Шкаф управления вентиляцией / Control cabinet for ventilation | 0 | 4Н / N | QA4 | 1 | шт. | 2017-10-29 | 2
17477 | AKU-EAA0014 | Местные пункты управления (МПУ) на базе релейных средств. Исходные технические требования. Local control boards (LCBs) based on relay equipment Initial Technical Requirements | 00CXU01 | Шкаф низковольтной аппаратуры (шкаф КИП) / Low-voltage equipment cabinet (I&C cabinet) | 0 | 4Н / N | QA4 | 1 | шт. | 2017-10-29 | 2
17478 | AKU-EAA0014 | Местные пункты управления (МПУ) на базе релейных средств. Исходные технические требования. Local control boards (LCBs) based on relay equipment Initial Technical Requirements | 10CPR05 | Шкаф вторичных преобразователей ТТК / Secondary converter PM cabinet | 1 | 3Н / N | QA3 | 1 | шт. | 2017-10-30 | 2
17479 | AKU-EAA0014 | Местные пункты управления (МПУ) на базе релейных средств. Исходные технические требования. Local control boards (LCBs) based on relay equipment Initial Technical Requirements | 10CXY04 | Шкаф / Cabinet | 1 | 4Н / N | QA4 | 1 | шт. | 2017-10-30 | 2
17480 | AKU-EAA0014 | Местные пункты управления (МПУ) на базе релейных средств. Исходные технические требования. Local control boards (LCBs) based on relay equipment Initial Technical Requirements | 12CPB12 | Шкаф вторичных преобразователей ТТК / Secondary converter PM cabinet | 1 | 2Н / N | QA2 | 1 | шт. | 2017-10-30 | 2
17481 | AKU-EAA0014 | Местные пункты управления (МПУ) на базе релейных средств. Исходные технические требования. Local control boards (LCBs) based on relay equipment Initial Technical Requirements | 12CPB11 | Шкаф вторичных преобразователей ТТК / Secondary converter PM cabinet | 1 | 2Н / N | QA2 | 1 | шт. | 2017-10-30 | 2
17482 | AKU-EAA0014 | Местные пункты управления (МПУ) на базе релейных средств. Исходные технические требования. Local control boards (LCBs) based on relay equipment Initial Technical Requirements | 10CXY03 | Шкаф / Cabinet | 1 | 4Н / N | QA4 | 1 | шт. | 2017-10-30 | 2
17483 | AKU-EAA0014 | Местные пункты управления (МПУ) на базе релейных средств. Исходные технические требования. Local control boards (LCBs) based on relay equipment Initial Technical Requirements | 12CPB03 | Шкаф вторичных преобразователей ТТК / Secondary converter PM cabinet | 1 | 3Н / N | QA3 | 1 | шт. | 2017-10-30 | 2
17484 | AKU-EAA0014 | Местные пункты управления (МПУ) на базе релейных средств. Исходные технические требования. Local control boards (LCBs) based on relay equipment Initial Technical Requirements | 12CPB02 | Шкаф вторичных преобразователей ТТК / Secondary converter PM cabinet | 1 | 3Н / N | QA2 | 1 | шт. | 2017-10-30 | 2
17485 | AKU-EAA0014 | Местные пункты управления (МПУ) на базе релейных средств. Исходные технические требования. Local control boards (LCBs) based on relay equipment Initial Technical Requirements | 12CPB01 | Шкаф вторичных преобразователей ТТК / Secondary converter PM cabinet | 1 | 3Н / N | QA2 | 1 | шт. | 2017-10-30 | 2
17486 | AKU-EAA0014 | Местные пункты управления (МПУ) на базе релейных средств. Исходные технические требования. Local control boards (LCBs) based on relay equipment Initial Technical Requirements | 11CPA12 | Шкаф вторичных преобразователей ТТК / Secondary converter PM cabinet | 1 | 2Н / N | QA2 | 1 | шт. | 2017-10-30 | 2
17487 | AKU-EAA0014 | Местные пункты управления (МПУ) на базе релейных средств. Исходные технические требования. Local control boards (LCBs) based on relay equipment Initial Technical Requirements | 11CPA03 | Шкаф вторичных преобразователей ТТК / Secondary converter PM cabinet | 1 | 3Н / N | QA3 | 1 | шт. | 2017-10-30 | 2
17488 | AKU-EAA0014 | Местные пункты управления (МПУ) на базе релейных средств. Исходные технические требования. Local control boards (LCBs) based on relay equipment Initial Technical Requirements | 12CXB73 | Шкаф питания аппаратуры РК/RM equipment power supply cabinet | 1 | 3НУ / NC | QA3 | 1 | шт. | 2017-10-30 | 2
17489 | AKU-EAA0014 | Местные пункты управления (МПУ) на базе релейных средств. Исходные технические требования. Local control boards (LCBs) based on relay equipment Initial Technical Requirements | 10CPR06 | Шкаф вторичных преобразователей ТТК / Secondary converter PM cabinet | 1 | 3Н / N | QA3 | 1 | шт. | 2017-10-30 | 2
17490 | AKU-EAA0014 | Местные пункты управления (МПУ) на базе релейных средств. Исходные технические требования. Local control boards (LCBs) based on relay equipment Initial Technical Requirements | 11CPA02 | Шкаф вторичных преобразователей ТТК / Secondary converter PM cabinet | 1 | 3Н / N | QA2 | 1 | шт. | 2017-10-30 | 2
17491 | AKU-EAA0014 | Местные пункты управления (МПУ) на базе релейных средств. Исходные технические требования. Local control boards (LCBs) based on relay equipment Initial Technical Requirements | 12CXB74 | Шкаф питания аппаратуры РК/RM equipment power supply cabinet | 1 | 3НУ / NC | QA3 | 1 | шт. | 2017-10-30 | 2
17492 | AKU-EAA0014 | Местные пункты управления (МПУ) на базе релейных средств. Исходные технические требования. Local control boards (LCBs) based on relay equipment Initial Technical Requirements | 11CXB71 | Шкаф питания аппаратуры РК/RM equipment power supply cabinet | 1 | 3НУ / NC | QA3 | 1 | шт. | 2017-10-30 | 2
17493 | AKU-EAA0014 | Местные пункты управления (МПУ) на базе релейных средств. Исходные технические требования. Local control boards (LCBs) based on relay equipment Initial Technical Requirements | 11CXB72 | Шкаф питания аппаратуры РК/RM equipment power supply cabinet | 1 | 3НУ / NC | QA3 | 1 | шт. | 2017-10-30 | 2
17494 | AKU-EAA0014 | Местные пункты управления (МПУ) на базе релейных средств. Исходные технические требования. Local control boards (LCBs) based on relay equipment Initial Technical Requirements | 11CXB73 | Шкаф питания аппаратуры РК/RM equipment power supply cabinet | 1 | 3НУ / NC | QA3 | 1 | шт. | 2017-10-30 | 2
17495 | AKU-EAA0014 | Местные пункты управления (МПУ) на базе релейных средств. Исходные технические требования. Local control boards (LCBs) based on relay equipment Initial Technical Requirements | 11CPA01 | Шкаф вторичных преобразователей ТТК / Secondary converter PM cabinet | 1 | 3Н / N | QA2 | 1 | шт. | 2017-10-30 | 2
17496 | AKU-EAA0014 | Местные пункты управления (МПУ) на базе релейных средств. Исходные технические требования. Local control boards (LCBs) based on relay equipment Initial Technical Requirements | 12CXB72 | Шкаф питания аппаратуры РК/RM equipment power supply cabinet | 1 | 3НУ / NC | QA3 | 1 | шт. | 2017-10-30 | 2
17497 | AKU-EAA0014 | Местные пункты управления (МПУ) на базе релейных средств. Исходные технические требования. Local control boards (LCBs) based on relay equipment Initial Technical Requirements | 10CPR04 | Шкаф вторичных преобразователей ТТК / Secondary converter PM cabinet | 1 | 3Н / N | QA3 | 1 | шт. | 2017-10-30 | 2
17498 | AKU-EAA0014 | Местные пункты управления (МПУ) на базе релейных средств. Исходные технические требования. Local control boards (LCBs) based on relay equipment Initial Technical Requirements | 12CXB71 | Шкаф питания аппаратуры РК/RM equipment power supply cabinet | 1 | 3НУ / NC | QA3 | 1 | шт. | 2017-10-30 | 2
17499 | AKU-EAA0014 | Местные пункты управления (МПУ) на базе релейных средств. Исходные технические требования. Local control boards (LCBs) based on relay equipment Initial Technical Requirements | 11CPA11 | Шкаф вторичных преобразователей ТТК / Secondary converter PM cabinet | 1 | 2Н / N | QA2 | 1 | шт. | 2017-10-30 | 2
17500 | AKU-EAA0014 | Местные пункты управления (МПУ) на базе релейных средств. Исходные технические требования. Local control boards (LCBs) based on relay equipment Initial Technical Requirements | 10CPR01 | Шкаф вторичных преобразователей ТТК / Secondary converter PM cabinet | 1 | 3Н / N | QA3 | 1 | шт. | 2017-10-30 | 2
17501 | AKU-EAA0014 | Местные пункты управления (МПУ) на базе релейных средств. Исходные технические требования. Local control boards (LCBs) based on relay equipment Initial Technical Requirements | 10CPR02 | Шкаф вторичных преобразователей ТТК / Secondary converter PM cabinet | 1 | 3Н / N | QA3 | 1 | шт. | 2017-10-30 | 2
17502 | AKU-EAA0014 | Местные пункты управления (МПУ) на базе релейных средств. Исходные технические требования. Local control boards (LCBs) based on relay equipment Initial Technical Requirements | 10CPR03 | Шкаф вторичных преобразователей ТТК / Secondary converter PM cabinet | 1 | 3Н / N | QA3 | 1 | шт. | 2017-10-30 | 2
17503 | AKU-EAA0014 | Местные пункты управления (МПУ) на базе релейных средств. Исходные технические требования. Local control boards (LCBs) based on relay equipment Initial Technical Requirements | 11CXB74 | Шкаф питания аппаратуры РК/RM equipment power supply cabinet | 1 | 3НУ / NC | QA3 | 1 | шт. | 2017-10-30 | 2
17504 | AKU-EAA0014 | Местные пункты управления (МПУ) на базе релейных средств. Исходные технические требования. Local control boards (LCBs) based on relay equipment Initial Technical Requirements | 10CPR13 | Шкаф вторичных преобразователей ТТК / Secondary converter PM cabinet | 1 | 3Н / N | QA3 | 1 | шт. | 2018-06-30 | 2
17505 | AKU-EAA0014 | Местные пункты управления (МПУ) на базе релейных средств. Исходные технические требования. Local control boards (LCBs) based on relay equipment Initial Technical Requirements | 10CPR11 | Шкаф вторичных преобразователей ТТК / Secondary converter PM cabinet | 1 | 3Н / N | QA3 | 1 | шт. | 2018-06-30 | 2
17506 | AKU-EAA0014 | Местные пункты управления (МПУ) на базе релейных средств. Исходные технические требования. Local control boards (LCBs) based on relay equipment Initial Technical Requirements | 10CPR12 | Шкаф вторичных преобразователей ТТК / Secondary converter PM cabinet | 1 | 3Н / N | QA3 | 1 | шт. | 2018-06-30 | 2
17507 | AKU-EAA0014 | Местные пункты управления (МПУ) на базе релейных средств. Исходные технические требования. Local control boards (LCBs) based on relay equipment Initial Technical Requirements | 10CPW02 | Шкаф вторичных преобразователей ТТК / Secondary converter PM cabinet | 1 | 4Н / N | QA4 | 1 | шт. | 2018-06-30 | 2
17508 | AKU-EAA0014 | Местные пункты управления (МПУ) на базе релейных средств. Исходные технические требования. Local control boards (LCBs) based on relay equipment Initial Technical Requirements | 10CPW03 | Шкаф вторичных преобразователей ТТК / Secondary converter PM cabinet | 1 | 3Н / N | QA3 | 1 | шт. | 2018-06-30 | 2
17509 | AKU-EAA0014 | Местные пункты управления (МПУ) на базе релейных средств. Исходные технические требования. Local control boards (LCBs) based on relay equipment Initial Technical Requirements | 10CPW01 | Шкаф вторичных преобразователей ТТК / Secondary converter PM cabinet | 1 | 4Н / N | QA4 | 1 | шт. | 2018-06-30 | 2
17510 | AKU-EAA0014 | Местные пункты управления (МПУ) на базе релейных средств. Исходные технические требования. Local control boards (LCBs) based on relay equipment Initial Technical Requirements | 10CPR15 | Шкаф вторичных преобразователей ТТК / Secondary converter PM cabinet | 1 | 3Н / N | QA3 | 1 | шт. | 2018-06-30 | 2
17511 | AKU-EAA0014 | Местные пункты управления (МПУ) на базе релейных средств. Исходные технические требования. Local control boards (LCBs) based on relay equipment Initial Technical Requirements | 10CPR16 | Шкаф вторичных преобразователей ТТК / Secondary converter PM cabinet | 1 | 3Н / N | QA3 | 1 | шт. | 2018-06-30 | 2
17512 | AKU-EAA0014 | Местные пункты управления (МПУ) на базе релейных средств. Исходные технические требования. Local control boards (LCBs) based on relay equipment Initial Technical Requirements | 10CPR14 | Шкаф вторичных преобразователей ТТК / Secondary converter PM cabinet | 1 | 3Н / N | QA3 | 1 | шт. | 2018-06-30 | 2
17513 | AKU-EAA0014 | Местные пункты управления (МПУ) на базе релейных средств. Исходные технические требования. Local control boards (LCBs) based on relay equipment Initial Technical Requirements | 10CXB86 | Шкаф питания аппар. РК/RM equipment power supply cabinet | 1 | 3Н / N | QA3 | 1 | шт. | 2018-06-30 | 2
17514 | AKU-EAA0014 | Местные пункты управления (МПУ) на базе релейных средств. Исходные технические требования. Local control boards (LCBs) based on relay equipment Initial Technical Requirements | 10CXB85 | Шкаф питания аппар. РК/RM equipment power supply cabinet | 1 | 3Н / N | QA3 | 1 | шт. | 2018-06-30 | 2
17515 | AKU-EAA0014 | Местные пункты управления (МПУ) на базе релейных средств. Исходные технические требования. Local control boards (LCBs) based on relay equipment Initial Technical Requirements | 10CPM01 | Шкаф вторичных преобразователей ТТК / Secondary converter PM cabinet | 1 | 3Н / N | QA3 | 1 | шт. | 2018-12-28 | 2
17516 | AKU-EAA0014 | Местные пункты управления (МПУ) на базе релейных средств. Исходные технические требования. Local control boards (LCBs) based on relay equipment Initial Technical Requirements | 10CXY02 | Шкаф / Cabinet | 1 | 3Н / N | QA4 | 1 | шт. | 2018-12-28 | 2
17517 | AKU-EAA0014 | Местные пункты управления (МПУ) на базе релейных средств. Исходные технические требования. Local control boards (LCBs) based on relay equipment Initial Technical Requirements | 00CXV08 | Шкаф управления вентиляцией / Control cabinet for ventilation | 0 | 4Н / N | QA4 | 1 | шт. | 2019-01-28 | 2
17518 | AKU-EAA0014 | Местные пункты управления (МПУ) на базе релейных средств. Исходные технические требования. Local control boards (LCBs) based on relay equipment Initial Technical Requirements | 10CPW19 | Шкаф вторичных преобразователей ТТК / Secondary converter PM cabinet | 1 | 3Н / N | QA3 | 1 | шт. | 2019-05-26 | 3
17519 | AKU-EAA0014 | Местные пункты управления (МПУ) на базе релейных средств. Исходные технические требования. Local control boards (LCBs) based on relay equipment Initial Technical Requirements | 10CPW18 | Шкаф вторичных преобразователей ТТК / Secondary converter PM cabinet | 1 | 3Н / N | QA3 | 1 | шт. | 2019-05-26 | 3
17520 | AKU-EAA0014 | Местные пункты управления (МПУ) на базе релейных средств. Исходные технические требования. Local control boards (LCBs) based on relay equipment Initial Technical Requirements | 10CPW17 | Шкаф вторичных преобразователей ТТК / Secondary converter PM cabinet | 1 | 3Н / N | QA3 | 1 | шт. | 2019-05-26 | 3
17521 | AKU-EAA0014 | Местные пункты управления (МПУ) на базе релейных средств. Исходные технические требования. Local control boards (LCBs) based on relay equipment Initial Technical Requirements | 10CPW12 | Шкаф вторичных преобразователей ТТК / Secondary converter PM cabinet | 1 | 3Н / N | QA3 | 1 | шт. | 2019-05-26 | 3
17522 | AKU-EAA0014 | Местные пункты управления (МПУ) на базе релейных средств. Исходные технические требования. Local control boards (LCBs) based on relay equipment Initial Technical Requirements | 10CPW11 | Шкаф вторичных преобразователей ТТК / Secondary converter PM cabinet | 1 | 3Н / N | QA3 | 1 | шт. | 2019-05-26 | 3
17523 | AKU-EAA0014 | Местные пункты управления (МПУ) на базе релейных средств. Исходные технические требования. Local control boards (LCBs) based on relay equipment Initial Technical Requirements | 10CPW10 | Шкаф вторичных преобразователей ТТК / Secondary converter PM cabinet | 1 | 3Н / N | QA3 | 1 | шт. | 2019-05-26 | 3
17524 | AKU-EAA0014 | Местные пункты управления (МПУ) на базе релейных средств. Исходные технические требования. Local control boards (LCBs) based on relay equipment Initial Technical Requirements | 10CPW09 | Шкаф вторичных преобразователей ТТК / Secondary converter PM cabinet | 1 | 3Н / N | QA3 | 1 | шт. | 2019-05-26 | 3
17525 | AKU-EAA0014 | Местные пункты управления (МПУ) на базе релейных средств. Исходные технические требования. Local control boards (LCBs) based on relay equipment Initial Technical Requirements | 10CPW08 | Шкаф вторичных преобразователей ТТК / Secondary converter PM cabinet | 1 | 3Н / N | QA3 | 1 | шт. | 2019-05-26 | 3
17526 | AKU-EAA0014 | Местные пункты управления (МПУ) на базе релейных средств. Исходные технические требования. Local control boards (LCBs) based on relay equipment Initial Technical Requirements | 10CPW04 | Шкаф вторичных преобразователей ТТК / Secondary converter PM cabinet | 1 | 3Н / N | QA3 | 1 | шт. | 2019-05-26 | 3
17527 | AKU-EAA0014 | Местные пункты управления (МПУ) на базе релейных средств. Исходные технические требования. Local control boards (LCBs) based on relay equipment Initial Technical Requirements | 10CPW06 | Шкаф вторичных преобразователей ТТК / Secondary converter PM cabinet | 1 | 3Н / N | QA3 | 1 | шт. | 2019-05-26 | 3
17528 | AKU-EAA0014 | Местные пункты управления (МПУ) на базе релейных средств. Исходные технические требования. Local control boards (LCBs) based on relay equipment Initial Technical Requirements | 10CPW05 | Шкаф вторичных преобразователей ТТК / Secondary converter PM cabinet | 1 | 3Н / N | QA3 | 1 | шт. | 2019-05-26 | 3
17529 | AKU-EAA0014 | Местные пункты управления (МПУ) на базе релейных средств. Исходные технические требования. Local control boards (LCBs) based on relay equipment Initial Technical Requirements | 10CPW07 | Шкаф вторичных преобразователей ТТК / Secondary converter PM cabinet | 1 | 3Н / N | QA3 | 1 | шт. | 2019-05-26 | 3
17530 | AKU-EAA0014 | Местные пункты управления (МПУ) на базе релейных средств. Исходные технические требования. Local control boards (LCBs) based on relay equipment Initial Technical Requirements | 10CXB81 | Шкаф питания аппар. РК/RM equipment power supply cabinet | 1 | 3Н / N | QA3 | 1 | шт. | 2019-05-30 | 3
17531 | AKU-EAA0014 | Местные пункты управления (МПУ) на базе релейных средств. Исходные технические требования. Local control boards (LCBs) based on relay equipment Initial Technical Requirements | 00CXV28GH001 | Шкаф управления пожарным запорным устройством / Control cabinet for fire lock unit | 0 | 4Н / N | QA4 | 1 | шт. | 2019-07-30 | 2
17532 | AKU-EAA0014 | Местные пункты управления (МПУ) на базе релейных средств. Исходные технические требования. Local control boards (LCBs) based on relay equipment Initial Technical Requirements | 00CXK39 | Шкаф / Cabinet | 0 | 4Н / N | QA4 | 1 | шт. | 2019-08-03 | 2
17533 | AKU-EAA0014 | Местные пункты управления (МПУ) на базе релейных средств. Исходные технические требования. Local control boards (LCBs) based on relay equipment Initial Technical Requirements | 00CXK37 | Шкаф / Cabinet | 0 | 4Н / N | QA4 | 1 | шт. | 2019-08-03 | 2
17534 | AKU-EAA0014 | Местные пункты управления (МПУ) на базе релейных средств. Исходные технические требования. Local control boards (LCBs) based on relay equipment Initial Technical Requirements | 00CXK34 | Шкаф / Cabinet | 0 | 4Н / N | QA4 | 1 | шт. | 2019-08-03 | 2
17535 | AKU-EAA0014 | Местные пункты управления (МПУ) на базе релейных средств. Исходные технические требования. Local control boards (LCBs) based on relay equipment Initial Technical Requirements | 00CXK33 | Шкаф / Cabinet | 0 | 4Н / N | QA4 | 1 | шт. | 2019-08-03 | 2
17536 | AKU-EAA0014 | Местные пункты управления (МПУ) на базе релейных средств. Исходные технические требования. Local control boards (LCBs) based on relay equipment Initial Technical Requirements | 00CXK38 | Шкаф / Cabinet | 0 | 4Н / N | QA4 | 1 | шт. | 2019-08-03 | 2
17537 | AKU-EAA0014 | Местные пункты управления (МПУ) на базе релейных средств. Исходные технические требования. Local control boards (LCBs) based on relay equipment Initial Technical Requirements | 00CXK40 | Шкаф / Cabinet | 0 | 4Н / N | QA4 | 1 | шт. | 2019-08-03 | 2
17538 | AKU-EAA0014 | Местные пункты управления (МПУ) на базе релейных средств. Исходные технические требования. Local control boards (LCBs) based on relay equipment Initial Technical Requirements | 00CXK35 | Шкаф / Cabinet | 0 | 4Н / N | QA4 | 1 | шт. | 2019-08-03 | 2
17539 | AKU-EAA0014 | Местные пункты управления (МПУ) на базе релейных средств. Исходные технические требования. Local control boards (LCBs) based on relay equipment Initial Technical Requirements | 00CXK36 | Шкаф / Cabinet | 0 | 4Н / N | QA4 | 1 | шт. | 2019-08-03 | 2
17540 | AKU-EAA0014 | Местные пункты управления (МПУ) на базе релейных средств. Исходные технические требования. Local control boards (LCBs) based on relay equipment Initial Technical Requirements | 00CXV36GH002 | Шкаф /Cabinet | 0 | 4Н / N | QA4 | 1 | шт. | 2019-09-13 | 2
17541 | AKU-EAA0014 | Местные пункты управления (МПУ) на базе релейных средств. Исходные технические требования. Local control boards (LCBs) based on relay equipment Initial Technical Requirements | 00CXV36GH001 | Шкаф /Cabinet | 0 | 4Н / N | QA4 | 1 | шт. | 2019-09-13 | 2
17542 | AKU-EAA0014 | Местные пункты управления (МПУ) на базе релейных средств. Исходные технические требования. Local control boards (LCBs) based on relay equipment Initial Technical Requirements | 10CXY06 | Шкаф / Cabinet | 1 | 4Н / N | QA4 | 1 | шт. | 2019-11-16 | 2
17543 | AKU-EAA0014 | Местные пункты управления (МПУ) на базе релейных средств. Исходные технические требования. Local control boards (LCBs) based on relay equipment Initial Technical Requirements | 10CXY05 | Шкаф / Cabinet | 1 | 4Н / N | QA4 | 1 | шт. | 2019-11-16 | 2
17544 | AKU-EAA0014 | Местные пункты управления (МПУ) на базе релейных средств. Исходные технические требования. Local control boards (LCBs) based on relay equipment Initial Technical Requirements | 10CXY07 | Шкаф / Cabinet | 1 | 4Н / N | QA4 | 1 | шт. | 2019-11-16 | 2
17545 | AKU-EAA0014 | Местные пункты управления (МПУ) на базе релейных средств. Исходные технические требования. Local control boards (LCBs) based on relay equipment Initial Technical Requirements | 10CXY08 | Шкаф / Cabinet | 1 | 4Н / N | QA4 | 1 | шт. | 2019-11-16 | 2
17546 | AKU-EAA0014 | Местные пункты управления (МПУ) на базе релейных средств. Исходные технические требования. Local control boards (LCBs) based on relay equipment Initial Technical Requirements | 00CXU04 | Щит питания и сигнализации / Power and signal board | 0 | 4Н / N | QA4 | 1 | шт. | 2019-12-04 | 2
17547 | AKU-EAA0014 | Местные пункты управления (МПУ) на базе релейных средств. Исходные технические требования. Local control boards (LCBs) based on relay equipment Initial Technical Requirements | 00CXV06 | Шкаф управления вентиляцией / Control cabinet for ventilation | 0 | 4Н / N | QA4 | 1 | шт. | 2019-12-29 | 2
17548 | AKU-EAA0014 | Местные пункты управления (МПУ) на базе релейных средств. Исходные технические требования. Local control boards (LCBs) based on relay equipment Initial Technical Requirements | 00CXV05 | Шкаф управления вентиляцией / Control cabinet for ventilation | 0 | 4Н / N | QA4 | 1 | шт. | 2019-12-29 | 2
17549 | AKU-EAA0014 | Местные пункты управления (МПУ) на базе релейных средств. Исходные технические требования. Local control boards (LCBs) based on relay equipment Initial Technical Requirements | 10CXY09 | Шкаф / Cabinet | 1 | 4Н / N | QA4 | 1 | шт. | 2020-01-11 | 2
17550 | AKU-EAA0014 | Местные пункты управления (МПУ) на базе релейных средств. Исходные технические требования. Local control boards (LCBs) based on relay equipment Initial Technical Requirements | 10CXY10 | Шкаф / Cabinet | 1 | 4Н / N | QA4 | 1 | шт. | 2020-01-11 | 2
17551 | AKU-EAA0014 | Местные пункты управления (МПУ) на базе релейных средств. Исходные технические требования. Local control boards (LCBs) based on relay equipment Initial Technical Requirements | 00CXV54GH001 | Шкаф управления вентиляцией / Control cabinet for ventilation | 0 | 4Н / N | QA4 | 1 | шт. | 2020-01-18 | 2
17552 | AKU-EAA0014 | Местные пункты управления (МПУ) на базе релейных средств. Исходные технические требования. Local control boards (LCBs) based on relay equipment Initial Technical Requirements | 12UQC40WE000007-0001 | Шкаф низковольтной аппаратуры (щит КИП) 1000х2200х800 (ШхВхГ) / Cabinet for low-voltage equipment (instrumentation board) 1000x2200x800 (WxHxD) | 1 | 2НУ / NC | QA2 | 1 | шт. | 2020-03-10 | 2
17553 | AKU-EAA0014 | Местные пункты управления (МПУ) на базе релейных средств. Исходные технические требования. Local control boards (LCBs) based on relay equipment Initial Technical Requirements | 11UQC40WE000008-0001 | Шкаф низковольтной аппаратуры (щит КИП) 1000х2200х800 (ШхВхГ) / Cabinet for low-voltage equipment (instrumentation board) 1000x2200x800 (WxHxD) | 1 | 2НУ / NC | QA2 | 1 | шт. | 2020-03-10 | 2
17554 | AKU-EAA0014 | Местные пункты управления (МПУ) на базе релейных средств. Исходные технические требования. Local control boards (LCBs) based on relay equipment Initial Technical Requirements | 00CXV45 | Шкаф / Cabinet | 0 | 4Н / N | QA4 | 1 | шт. | 2020-03-29 | 2
17555 | AKU-EAA0014 | Местные пункты управления (МПУ) на базе релейных средств. Исходные технические требования. Local control boards (LCBs) based on relay equipment Initial Technical Requirements | 00CXV65GH001 | Шкаф /Cabinet | 0 | 4Н / N | QA4 | 1 | шт. | 2020-03-30 | 3
17556 | AKU-EAA0014 | Местные пункты управления (МПУ) на базе релейных средств. Исходные технические требования. Local control boards (LCBs) based on relay equipment Initial Technical Requirements | 10UMX40WF000001-0001 | Шкаф вторичных преобразователей КИПиА / I&C transducer cabinet | 1 | 4- | QA4 | 1 | шт. | 2020-08-15 | 2
17557 | AKU-EAA0014 | Местные пункты управления (МПУ) на базе релейных средств. Исходные технические требования. Local control boards (LCBs) based on relay equipment Initial Technical Requirements | 00CXV35GH001 | Шкаф /Cabinet | 0 | 4Н / N | QA4 | 1 | шт. | 2021-03-30 | 3
17558 | AKU-EAA0014 | Местные пункты управления (МПУ) на базе релейных средств. Исходные технические требования. Local control boards (LCBs) based on relay equipment Initial Technical Requirements | 00CXV31GH001 | Шкаф /Cabinet | 0 | 4Н / N | QA4 | 1 | шт. | 2021-03-30 | 3
17559 | AKU-EAA0014 | Местные пункты управления (МПУ) на базе релейных средств. Исходные технические требования. Local control boards (LCBs) based on relay equipment Initial Technical Requirements | 00CXV34GH001 | Шкаф /Cabinet | 0 | 4Н / N | QA4 | 1 | шт. | 2021-03-30 | 3
17560 | AKU-EAA0014 | Местные пункты управления (МПУ) на базе релейных средств. Исходные технические требования. Local control boards (LCBs) based on relay equipment Initial Technical Requirements | 00CXV33GH001 | Шкаф /Cabinet | 0 | 4Н / N | QA4 | 1 | шт. | 2021-03-30 | 3
17561 | AKU-EAA0014 | Местные пункты управления (МПУ) на базе релейных средств. Исходные технические требования. Local control boards (LCBs) based on relay equipment Initial Technical Requirements | 00CXV04 | Шкаф управления тепловыми завесами / Control cabinet for plattens | 0 | 4Н / N | QA4 | 1 | шт. | 2021-05-28 | 2
17562 | AKU-EAA0014 | Местные пункты управления (МПУ) на базе релейных средств. Исходные технические требования. Local control boards (LCBs) based on relay equipment Initial Technical Requirements | 00CXB11GH002 | Шкаф блокировки кранов / Crane blocking cabinet | 0 | 4Н / N | QA4 | 1 | шт. | 2021-05-30 | 2
17563 | AKU-EAA0014 | Местные пункты управления (МПУ) на базе релейных средств. Исходные технические требования. Local control boards (LCBs) based on relay equipment Initial Technical Requirements | 00CXB11GH008 | Шкаф управления светоограждением / Lamp signalling control cabinet | 0 | 4Н / N | QA4 | 1 | шт. | 2021-05-30 | 2
17564 | AKU-EAA0014 | Местные пункты управления (МПУ) на базе релейных средств. Исходные технические требования. Local control boards (LCBs) based on relay equipment Initial Technical Requirements | 00CXV07 | Шкаф управления вентиляцией / Control cabinet for ventilation | 0 | 4Н / N | QA4 | 1 | шт. | 2021-05-30 | 2
17565 | AKU-EAA0014 | Местные пункты управления (МПУ) на базе релейных средств. Исходные технические требования. Local control boards (LCBs) based on relay equipment Initial Technical Requirements | 00CXB11GH003 | Шкаф блокировки кранов / Crane blocking cabinet | 0 | 4Н / N | QA4 | 1 | шт. | 2021-05-30 | 2
17566 | AKU-EAA0014 | Местные пункты управления (МПУ) на базе релейных средств. Исходные технические требования. Local control boards (LCBs) based on relay equipment Initial Technical Requirements | 00CXB11GH004 | Шкаф блокировки кранов / Crane blocking cabinet | 0 | 4Н / N | QA4 | 1 | шт. | 2021-05-30 | 2
17567 | AKU-EAA0014 | Местные пункты управления (МПУ) на базе релейных средств. Исходные технические требования. Local control boards (LCBs) based on relay equipment Initial Technical Requirements | 00CXB11GH005 | Шкаф блокировки кранов / Crane blocking cabinet | 0 | 4Н / N | QA4 | 1 | шт. | 2021-05-30 | 2
17568 | AKU-EAA0014 | Местные пункты управления (МПУ) на базе релейных средств. Исходные технические требования. Local control boards (LCBs) based on relay equipment Initial Technical Requirements | 00CXB11GH001 | Шкаф блокировки кранов / Crane blocking cabinet | 0 | 4Н / N | QA4 | 1 | шт. | 2021-05-30 | 2
17569 | AKU-EAA0014 | Местные пункты управления (МПУ) на базе релейных средств. Исходные технические требования. Local control boards (LCBs) based on relay equipment Initial Technical Requirements | 00CXB11GH007 | Шкаф блокировки кранов / Crane blocking cabinet | 0 | 4Н / N | QA4 | 1 | шт. | 2021-05-30 | 2
17570 | AKU-EAA0014 | Местные пункты управления (МПУ) на базе релейных средств. Исходные технические требования. Local control boards (LCBs) based on relay equipment Initial Technical Requirements | 00CXB11GH006 | Шкаф блокировки кранов / Crane blocking cabinet | 0 | 4Н / N | QA4 | 1 | шт. | 2021-05-30 | 2
17571 | AKU-EAA0014 | Местные пункты управления (МПУ) на базе релейных средств. Исходные технические требования. Local control boards (LCBs) based on relay equipment Initial Technical Requirements | 00CXV32GH001 | Шкаф /Cabinet | 0 | 4Н / N | QA4 | 1 | шт. | 2021-06-30 | 3
17572 | AKU-EAA0014 | Местные пункты управления (МПУ) на базе релейных средств. Исходные технические требования. Local control boards (LCBs) based on relay equipment Initial Technical Requirements | 00CXJ19 | Шкаф/Cabinet | 0 | 4Н / N | QA4 | 1 | шт. | 2021-08-20 | 2
17573 | AKU-EAA0014 | Местные пункты управления (МПУ) на базе релейных средств. Исходные технические требования. Local control boards (LCBs) based on relay equipment Initial Technical Requirements | 00CXJ20 | Шкаф/Cabinet | 0 | 4Н / N | QA4 | 1 | шт. | 2021-08-20 | 2
17574 | 00QCQ-PAA0004 | Мерники серной кислоты 00QCQ30BB001, 00QCQ30BB002, 00QCQ30BB003. Исходные технические требования.Sulfuric acid metering tanks 00QCQ30BB001, 00QCQ30BB002, 00QCQ30BB003. Initial Technical Requirements | 00QCQ30BB002 | Мерник серной кислоты / Measuring tank sulfuric acid | 0 | 4- | QA4 | 1 | шт. | 2019-10-30 | 2
17575 | 00QCQ-PAA0004 | Мерники серной кислоты 00QCQ30BB001, 00QCQ30BB002, 00QCQ30BB003. Исходные технические требования.Sulfuric acid metering tanks 00QCQ30BB001, 00QCQ30BB002, 00QCQ30BB003. Initial Technical Requirements | 00QCQ30BB001 | Мерник серной кислоты / Measuring tank sulfuric acid | 0 | 4- | QA4 | 1 | шт. | 2019-10-30 | 2
17576 | 00QCQ-PAA0004 | Мерники серной кислоты 00QCQ30BB001, 00QCQ30BB002, 00QCQ30BB003. Исходные технические требования.Sulfuric acid metering tanks 00QCQ30BB001, 00QCQ30BB002, 00QCQ30BB003. Initial Technical Requirements | 00QCQ30BB003 | Мерник серной кислоты / Measuring tank sulfuric acid | 0 | 4- | QA4 | 1 | шт. | 2019-10-30 | 2
17577 | 00QCD-PAA0004 | Мерники едкого натра 00QCD30BB001, 00QCD30BB002, 00QCD30BB003. Исходные технические требования.Caustic soda metering tanks 00QCD30BB001, 00QCD30BB002, 00QCD30BB003. Initial Technical Requirements | 00QCD30BB001 | Мерник едкого натра / Measuring tank caustic soda | 0 | 4- | QA4 | 1 | шт. | 2019-10-30 | 2
17578 | 00QCD-PAA0004 | Мерники едкого натра 00QCD30BB001, 00QCD30BB002, 00QCD30BB003. Исходные технические требования.Caustic soda metering tanks 00QCD30BB001, 00QCD30BB002, 00QCD30BB003. Initial Technical Requirements | 00QCD30BB002 | Мерник едкого натра / Measuring tank caustic soda | 0 | 4- | QA4 | 1 | шт. | 2019-10-30 | 2
17579 | 00QCD-PAA0004 | Мерники едкого натра 00QCD30BB001, 00QCD30BB002, 00QCD30BB003. Исходные технические требования.Caustic soda metering tanks 00QCD30BB001, 00QCD30BB002, 00QCD30BB003. Initial Technical Requirements | 00QCD30BB003 | Мерник едкого натра / Measuring tank caustic soda | 0 | 4- | QA4 | 1 | шт. | 2019-10-30 | 2
17580 | 00QCB-PAA0004 | Мерники азотной кислоты 00QCB30BB001, 00QCB30BB002. Исходные технические требования.Nitric acid metering tanks 00QCB30BB001, 00QCB30BB002, 00QCB30BB003. Initial Technical Requirements | 00QCB30BB001 | Мерник азотной кислоты / Measuring tank nitric acid | 0 | 4- | QA4 | 1 | шт. | 2019-10-30 | 2
17581 | 00QCB-PAA0004 | Мерники азотной кислоты 00QCB30BB001, 00QCB30BB002. Исходные технические требования.Nitric acid metering tanks 00QCB30BB001, 00QCB30BB002, 00QCB30BB003. Initial Technical Requirements | 00QCB30BB002 | Мерник азотной кислоты / Measuring tank nitric acid | 0 | 4- | QA4 | 1 | шт. | 2019-10-30 | 2
17582 | 10FCB-MDA0002 | Машина перегрузочная. Исходные данные.FUEL HANDLING MACHINE. Initial data | 10FCB10AE001 | Машина перегрузочная/ Refueling machine | 1 | 2Н / N | QA2 | 1 | шт. | 2021-01-28 | 1
17583 | 00SGA-MAA0002 | Люк-лаз металлический. Исходные технические требования.Metal access hatch. Initial Technical Requirements | 00SGA01AB603 | Люк-лаз металлический / Steel manhole | 0 | 4- | QA4 | 1 | шт. | 2017-10-29 | 2
17584 | 00SGA-MAA0002 | Люк-лаз металлический. Исходные технические требования.Metal access hatch. Initial Technical Requirements | 00SGA01AB600 | Люк-лаз металлический / Steel manhole | 0 | 4- | QA4 | 1 | шт. | 2017-10-29 | 2
17585 | 00SGA-MAA0002 | Люк-лаз металлический. Исходные технические требования.Metal access hatch. Initial Technical Requirements | 00SGA01AB601 | Люк-лаз металлический / Steel manhole | 0 | 4- | QA4 | 1 | шт. | 2017-10-29 | 2
17586 | 00SGA-MAA0002 | Люк-лаз металлический. Исходные технические требования.Metal access hatch. Initial Technical Requirements | 00SGA01AB602 | Люк-лаз металлический / Steel manhole | 0 | 4- | QA4 | 1 | шт. | 2017-10-29 | 2
17587 | 00SGA-MAA0002 | Люк-лаз металлический. Исходные технические требования.Metal access hatch. Initial Technical Requirements | 00SGA80AB601 | Люк-лаз металлический / Steel manhole | 0 | 4- | QA4 | 1 | шт. | 2019-11-04 | 2
17588 | 00SGA-MAA0002 | Люк-лаз металлический. Исходные технические требования.Metal access hatch. Initial Technical Requirements | 00SGA80AB600 | Люк-лаз металлический / Steel manhole | 0 | 4- | QA4 | 1 | шт. | 2019-11-04 | 2
17589 | 00SGA-MAA0002 | Люк-лаз металлический. Исходные технические требования.Metal access hatch. Initial Technical Requirements | 00SGA90AB601 | Люк-лаз металлический / Steel manhole | 0 | 4- | QA4 | 1 | шт. | 2020-12-14 | 2
17590 | 00SGA-MAA0002 | Люк-лаз металлический. Исходные технические требования.Metal access hatch. Initial Technical Requirements | 00SGA90AB600 | Люк-лаз металлический / Steel manhole | 0 | 4- | QA4 | 1 | шт. | 2020-12-14 | 2
17591 | 00SGA-MAA0002 | Люк-лаз металлический. Исходные технические требования.Metal access hatch. Initial Technical Requirements | 00SGA90AB603 | Люк-лаз металлический / Steel manhole | 0 | 4- | QA4 | 1 | шт. | 2020-12-14 | 2
17592 | 00SGA-MAA0002 | Люк-лаз металлический. Исходные технические требования.Metal access hatch. Initial Technical Requirements | 00SGA90AB602 | Люк-лаз металлический / Steel manhole | 0 | 4- | QA4 | 1 | шт. | 2020-12-14 | 2
17593 | 00SGA-MAA0002 | Люк-лаз металлический. Исходные технические требования.Metal access hatch. Initial Technical Requirements | 00SGA05AB600 | Люк-лаз металлический / Steel manhole | 0 | 4- | QA4 | 1 | шт. | 2021-03-30 | 3
17594 | TYPLM-CAA0003 | Люки транспортные, металлические, противопожарные, воспринимающие нагрузку от колёс автотранспорта для зданий II категории. Исходные технические требования. Metal fire-proof transport manholes, resistant to loads from motor transport whels for buildings o | 10UKC10WV000026-0001 | Люк транспортный, металлический противопожарный огнестойкостью 0,75 часа воспринимающий нагрузку от колёс автотранспорта для зданий II категории в помещениях зоны контролируемого доступа | 1 | 3Н / N | QA3 | 1 | шт. | 2020-10-25 | 1
17595 | TYPLM-CAA0003 | Люки транспортные, металлические, противопожарные, воспринимающие нагрузку от колёс автотранспорта для зданий II категории. Исходные технические требования. Metal fire-proof transport manholes, resistant to loads from motor transport whels for buildings o | 11UEJ10WV000005-0001 | Люки металлические / Metal manhole | 1 |  |  | 1 | шт. | 2021-03-30 | 1
17596 | TYPLW-CAA0001 | Люки металлические, противопожарные, воспринимающие давление воздушной ударной волны. Исходные технические требования. Fire metal hatches, taking up air shock wave pressure. Initial Technical Requirements | 12UEJ10WV000004-0001 | Люки металлические / Metal manhole | 1 |  |  | 1 | шт. | 2018-10-25 | 1
17597 | TYPLW-CAA0001 | Люки металлические, противопожарные, воспринимающие давление воздушной ударной волны. Исходные технические требования. Fire metal hatches, taking up air shock wave pressure. Initial Technical Requirements | 12UEJ10WV000004-0003 | Люки металлические / Metal manhole | 1 |  |  | 1 | шт. | 2018-10-25 | 1
17598 | TYPLW-CAA0001 | Люки металлические, противопожарные, воспринимающие давление воздушной ударной волны. Исходные технические требования. Fire metal hatches, taking up air shock wave pressure. Initial Technical Requirements | 12UEJ10WV000004-0005 | Люки металлические / Metal manhole | 1 |  |  | 1 | шт. | 2018-10-25 | 1
17599 | TYPLW-CAA0001 | Люки металлические, противопожарные, воспринимающие давление воздушной ударной волны. Исходные технические требования. Fire metal hatches, taking up air shock wave pressure. Initial Technical Requirements | 12UEJ10WV000004-0004 | Люки металлические / Metal manhole | 1 |  |  | 1 | шт. | 2018-10-25 | 1
17600 | TYPLW-CAA0001 | Люки металлические, противопожарные, воспринимающие давление воздушной ударной волны. Исходные технические требования. Fire metal hatches, taking up air shock wave pressure. Initial Technical Requirements | 12UUK10WV000003-0001 | Люк металлический противопожарный огнестойкостью 1.50 часа с ручным открыванием устанавливается в перекрытиях зданий I категории в помещениях зоны свободного доступа, воспринимающий давление воздушной ударной волны / Metal fire-proof 1.50 hour fire resist | 1 | 3Н / N | QA3 | 1 | шт. | 2018-10-25 | 1
17601 | TYPLW-CAA0001 | Люки металлические, противопожарные, воспринимающие давление воздушной ударной волны. Исходные технические требования. Fire metal hatches, taking up air shock wave pressure. Initial Technical Requirements | 12UEJ10WV000004-0002 | Люки металлические / Metal manhole | 1 |  |  | 1 | шт. | 2018-10-25 | 1
17602 | TYPLW-CAA0001 | Люки металлические, противопожарные, воспринимающие давление воздушной ударной волны. Исходные технические требования. Fire metal hatches, taking up air shock wave pressure. Initial Technical Requirements | 11UUK10WV000003-0001 | Люк металлический противопожарный огнестойкостью 1.50 часа с ручным открыванием устанавливается в перекрытиях зданий I категории в помещениях зоны свободного доступа, воспринимающий давление воздушной ударной волны / Metal fire-proof 1.50 hour fire resist | 1 | 3Н / N | QA3 | 1 | шт. | 2019-06-30 | 1
17603 | TYPLW-CAA0001 | Люки металлические, противопожарные, воспринимающие давление воздушной ударной волны. Исходные технические требования. Fire metal hatches, taking up air shock wave pressure. Initial Technical Requirements | 11UUK10WV000003-0002 | Люк металлический противопожарный огнестойкостью 1.50 часа с ручным открыванием устанавливается в перекрытиях зданий I категории в помещениях зоны свободного доступа, воспринимающий давление воздушной ударной волны / Metal fire-proof 1.50 hour fire resist | 1 | 3Н / N | QA3 | 1 | шт. | 2019-06-30 | 1
17604 | TYPLW-CAA0001 | Люки металлические, противопожарные, воспринимающие давление воздушной ударной волны. Исходные технические требования. Fire metal hatches, taking up air shock wave pressure. Initial Technical Requirements | 14UQZ10WV000001-0002 | Люк металлический противопожарный воспринимающий давление воздуной ударной волны | 1 | 3Н / N | QA3 | 1 | шт. | 2020-03-30 | 3
17605 | TYPLW-CAA0001 | Люки металлические, противопожарные, воспринимающие давление воздушной ударной волны. Исходные технические требования. Fire metal hatches, taking up air shock wave pressure. Initial Technical Requirements | 14UQZ10WV000001-0001 | Люк металлический противопожарный воспринимающий давление воздуной ударной волны | 1 | 3Н / N | QA3 | 1 | шт. | 2020-03-30 | 3
17606 | TYPLW-CAA0001 | Люки металлические, противопожарные, воспринимающие давление воздушной ударной волны. Исходные технические требования. Fire metal hatches, taking up air shock wave pressure. Initial Technical Requirements | 13UQZ10WV000001-0003 | Люк металлический противопожарный воспринимающий давление воздуной ударной волны | 1 | 3Н / N | QA3 | 1 | шт. | 2020-03-30 | 3
17607 | TYPLW-CAA0001 | Люки металлические, противопожарные, воспринимающие давление воздушной ударной волны. Исходные технические требования. Fire metal hatches, taking up air shock wave pressure. Initial Technical Requirements | 13UQZ10WV000001-0002 | Люк металлический противопожарный воспринимающий давление воздуной ударной волны | 1 | 3Н / N | QA3 | 1 | шт. | 2020-03-30 | 3
17608 | TYPLW-CAA0001 | Люки металлические, противопожарные, воспринимающие давление воздушной ударной волны. Исходные технические требования. Fire metal hatches, taking up air shock wave pressure. Initial Technical Requirements | 13UQZ10WV000001-0001 | Люк металлический противопожарный воспринимающий давление воздуной ударной волны | 1 | 3Н / N | QA3 | 1 | шт. | 2020-03-30 | 3
17609 | TYPLW-CAA0001 | Люки металлические, противопожарные, воспринимающие давление воздушной ударной волны. Исходные технические требования. Fire metal hatches, taking up air shock wave pressure. Initial Technical Requirements | 14UQZ10WV000001-0003 | Люк металлический противопожарный воспринимающий давление воздуной ударной волны | 1 | 3Н / N | QA3 | 1 | шт. | 2020-03-30 | 3
17610 | TYPLW-CAA0001 | Люки металлические, противопожарные, воспринимающие давление воздушной ударной волны. Исходные технические требования. Fire metal hatches, taking up air shock wave pressure. Initial Technical Requirements | 11UEJ10WV000004-0004 | Люки металлические / Metal manhole | 1 |  |  | 1 | шт. | 2021-03-30 | 1
17611 | TYPLW-CAA0001 | Люки металлические, противопожарные, воспринимающие давление воздушной ударной волны. Исходные технические требования. Fire metal hatches, taking up air shock wave pressure. Initial Technical Requirements | 11UEJ10WV000004-0005 | Люки металлические / Metal manhole | 1 |  |  | 1 | шт. | 2021-03-30 | 1
17612 | TYPLW-CAA0001 | Люки металлические, противопожарные, воспринимающие давление воздушной ударной волны. Исходные технические требования. Fire metal hatches, taking up air shock wave pressure. Initial Technical Requirements | 11UEJ10WV000004-0003 | Люки металлические / Metal manhole | 1 |  |  | 1 | шт. | 2021-03-30 | 1
17613 | TYPLW-CAA0001 | Люки металлические, противопожарные, воспринимающие давление воздушной ударной волны. Исходные технические требования. Fire metal hatches, taking up air shock wave pressure. Initial Technical Requirements | 11UEJ10WV000004-0001 | Люки металлические / Metal manhole | 1 |  |  | 1 | шт. | 2021-03-30 | 1
17614 | TYPLW-CAA0001 | Люки металлические, противопожарные, воспринимающие давление воздушной ударной волны. Исходные технические требования. Fire metal hatches, taking up air shock wave pressure. Initial Technical Requirements | 11UEJ10WV000004-0002 | Люки металлические / Metal manhole | 1 |  |  | 1 | шт. | 2021-03-30 | 1
17615 | TYPLM-CAA0001 | Люки металлические для зданий I, II и III категорий. Исходные технические требования. Fire metal hatches for the buildings and structures of categories I, II, III. Initial Technical Requirements | 10UBA10WV000006-0004 | Люк металлический противопожарный огнестойкостью 0.75 часа с ручным открыванием устанавливается в перекрытиях зданий II категории в помещениях зоны свободного доступа / Metal fire-resistant hatch of fire-resistance of 0.75 hour opened by hand | 1 | 3Н / N | QA3 | 1 | шт. | 2018-12-28 | 1
17616 | TYPLM-CAA0001 | Люки металлические для зданий I, II и III категорий. Исходные технические требования. Fire metal hatches for the buildings and structures of categories I, II, III. Initial Technical Requirements | 10UBA10WV000006-0002 | Люк металлический противопожарный огнестойкостью 0.75 часа с ручным открыванием устанавливается в перекрытиях зданий II категории в помещениях зоны свободного доступа / Metal fire-resistant hatch of fire-resistance of 0.75 hour opened by hand | 1 | 3Н / N | QA3 | 1 | шт. | 2018-12-28 | 1
17617 | TYPLM-CAA0001 | Люки металлические для зданий I, II и III категорий. Исходные технические требования. Fire metal hatches for the buildings and structures of categories I, II, III. Initial Technical Requirements | 10UBA10WV000006-0012 | Люк металлический противопожарный огнестойкостью 0.75 часа с ручным открыванием устанавливается в перекрытиях зданий II категории в помещениях зоны свободного доступа / Metal fire-resistant hatch of fire-resistance of 0.75 hour opened by hand | 1 | 3Н / N | QA3 | 1 | шт. | 2018-12-28 | 1
17618 | TYPLM-CAA0001 | Люки металлические для зданий I, II и III категорий. Исходные технические требования. Fire metal hatches for the buildings and structures of categories I, II, III. Initial Technical Requirements | 10UBA10WV000006-0001 | Люк металлический противопожарный огнестойкостью 0.75 часа с ручным открыванием устанавливается в перекрытиях зданий II категории в помещениях зоны свободного доступа / Metal fire-resistant hatch of fire-resistance of 0.75 hour opened by hand | 1 | 3Н / N | QA3 | 1 | шт. | 2018-12-28 | 1
17619 | TYPLM-CAA0001 | Люки металлические для зданий I, II и III категорий. Исходные технические требования. Fire metal hatches for the buildings and structures of categories I, II, III. Initial Technical Requirements | 10UBA10WV000006-0003 | Люк металлический противопожарный огнестойкостью 0.75 часа с ручным открыванием устанавливается в перекрытиях зданий II категории в помещениях зоны свободного доступа / Metal fire-resistant hatch of fire-resistance of 0.75 hour opened by hand | 1 | 3Н / N | QA3 | 1 | шт. | 2018-12-28 | 1
17620 | TYPLM-CAA0001 | Люки металлические для зданий I, II и III категорий. Исходные технические требования. Fire metal hatches for the buildings and structures of categories I, II, III. Initial Technical Requirements | 10UBA10WV000006-0005 | Люк металлический противопожарный огнестойкостью 0.75 часа с ручным открыванием устанавливается в перекрытиях зданий II категории в помещениях зоны свободного доступа / Metal fire-resistant hatch of fire-resistance of 0.75 hour opened by hand | 1 | 3Н / N | QA3 | 1 | шт. | 2018-12-28 | 1
17621 | TYPLM-CAA0001 | Люки металлические для зданий I, II и III категорий. Исходные технические требования. Fire metal hatches for the buildings and structures of categories I, II, III. Initial Technical Requirements | 10UBA10WV000006-0006 | Люк металлический противопожарный огнестойкостью 0.75 часа с ручным открыванием устанавливается в перекрытиях зданий II категории в помещениях зоны свободного доступа / Metal fire-resistant hatch of fire-resistance of 0.75 hour opened by hand | 1 | 3Н / N | QA3 | 1 | шт. | 2018-12-28 | 1
17622 | TYPLM-CAA0001 | Люки металлические для зданий I, II и III категорий. Исходные технические требования. Fire metal hatches for the buildings and structures of categories I, II, III. Initial Technical Requirements | 10UBA10WV000006-0007 | Люк металлический противопожарный огнестойкостью 0.75 часа с ручным открыванием устанавливается в перекрытиях зданий II категории в помещениях зоны свободного доступа / Metal fire-resistant hatch of fire-resistance of 0.75 hour opened by hand | 1 | 3Н / N | QA3 | 1 | шт. | 2018-12-28 | 1
17623 | TYPLM-CAA0001 | Люки металлические для зданий I, II и III категорий. Исходные технические требования. Fire metal hatches for the buildings and structures of categories I, II, III. Initial Technical Requirements | 10UBA10WV000006-0008 | Люк металлический противопожарный огнестойкостью 0.75 часа с ручным открыванием устанавливается в перекрытиях зданий II категории в помещениях зоны свободного доступа / Metal fire-resistant hatch of fire-resistance of 0.75 hour opened by hand | 1 | 3Н / N | QA3 | 1 | шт. | 2018-12-28 | 1
17624 | TYPLM-CAA0001 | Люки металлические для зданий I, II и III категорий. Исходные технические требования. Fire metal hatches for the buildings and structures of categories I, II, III. Initial Technical Requirements | 10UBA10WV000006-0009 | Люк металлический противопожарный огнестойкостью 0.75 часа с ручным открыванием устанавливается в перекрытиях зданий II категории в помещениях зоны свободного доступа / Metal fire-resistant hatch of fire-resistance of 0.75 hour opened by hand | 1 | 3Н / N | QA3 | 1 | шт. | 2018-12-28 | 1
17625 | TYPLM-CAA0001 | Люки металлические для зданий I, II и III категорий. Исходные технические требования. Fire metal hatches for the buildings and structures of categories I, II, III. Initial Technical Requirements | 10UBA10WV000006-0010 | Люк металлический противопожарный огнестойкостью 0.75 часа с ручным открыванием устанавливается в перекрытиях зданий II категории в помещениях зоны свободного доступа / Metal fire-resistant hatch of fire-resistance of 0.75 hour opened by hand | 1 | 3Н / N | QA3 | 1 | шт. | 2018-12-28 | 1
17626 | TYPLM-CAA0001 | Люки металлические для зданий I, II и III категорий. Исходные технические требования. Fire metal hatches for the buildings and structures of categories I, II, III. Initial Technical Requirements | 10UBA10WV000006-0011 | Люк металлический противопожарный огнестойкостью 0.75 часа с ручным открыванием устанавливается в перекрытиях зданий II категории в помещениях зоны свободного доступа / Metal fire-resistant hatch of fire-resistance of 0.75 hour opened by hand | 1 | 3Н / N | QA3 | 1 | шт. | 2018-12-28 | 1
17627 | TYPLM-CAA0001 | Люки металлические для зданий I, II и III категорий. Исходные технические требования. Fire metal hatches for the buildings and structures of categories I, II, III. Initial Technical Requirements | 10UKC10WV000023-0005 | Люк металлический противопожарный огнестойкостью 0.75 часа с ручным открыванием устанавливается в перекрытиях зданий II категории в помещениях зоны свободного доступа / Metal fire-resistant hatch of fire-resistance of 0.75 hour opened by hand | 1 | 3Н / N | QA3 | 1 | шт. | 2020-10-25 | 1
17628 | TYPLM-CAA0001 | Люки металлические для зданий I, II и III категорий. Исходные технические требования. Fire metal hatches for the buildings and structures of categories I, II, III. Initial Technical Requirements | 10UKC10WV000023-0004 | Люк металлический противопожарный огнестойкостью 0.75 часа с ручным открыванием устанавливается в перекрытиях зданий II категории в помещениях зоны свободного доступа / Metal fire-resistant hatch of fire-resistance of 0.75 hour opened by hand | 1 | 3Н / N | QA3 | 1 | шт. | 2020-10-25 | 1
17629 | TYPLM-CAA0001 | Люки металлические для зданий I, II и III категорий. Исходные технические требования. Fire metal hatches for the buildings and structures of categories I, II, III. Initial Technical Requirements | 10UKC10WV000023-0012 | Люк металлический противопожарный огнестойкостью 0.75 часа с ручным открыванием устанавливается в перекрытиях зданий II категории в помещениях зоны свободного доступа / Metal fire-resistant hatch of fire-resistance of 0.75 hour opened by hand | 1 | 3Н / N | QA3 | 1 | шт. | 2020-10-25 | 1
17630 | TYPLM-CAA0001 | Люки металлические для зданий I, II и III категорий. Исходные технические требования. Fire metal hatches for the buildings and structures of categories I, II, III. Initial Technical Requirements | 10UKC10WV000023-0007 | Люк металлический противопожарный огнестойкостью 0.75 часа с ручным открыванием устанавливается в перекрытиях зданий II категории в помещениях зоны свободного доступа / Metal fire-resistant hatch of fire-resistance of 0.75 hour opened by hand | 1 | 3Н / N | QA3 | 1 | шт. | 2020-10-25 | 1
17631 | TYPLM-CAA0001 | Люки металлические для зданий I, II и III категорий. Исходные технические требования. Fire metal hatches for the buildings and structures of categories I, II, III. Initial Technical Requirements | 10UKC10WV000023-0008 | Люк металлический противопожарный огнестойкостью 0.75 часа с ручным открыванием устанавливается в перекрытиях зданий II категории в помещениях зоны свободного доступа / Metal fire-resistant hatch of fire-resistance of 0.75 hour opened by hand | 1 | 3Н / N | QA3 | 1 | шт. | 2020-10-25 | 1
17632 | TYPLM-CAA0001 | Люки металлические для зданий I, II и III категорий. Исходные технические требования. Fire metal hatches for the buildings and structures of categories I, II, III. Initial Technical Requirements | 10UKC10WV000023-0009 | Люк металлический противопожарный огнестойкостью 0.75 часа с ручным открыванием устанавливается в перекрытиях зданий II категории в помещениях зоны свободного доступа / Metal fire-resistant hatch of fire-resistance of 0.75 hour opened by hand | 1 | 3Н / N | QA3 | 1 | шт. | 2020-10-25 | 1
17633 | TYPLM-CAA0001 | Люки металлические для зданий I, II и III категорий. Исходные технические требования. Fire metal hatches for the buildings and structures of categories I, II, III. Initial Technical Requirements | 10UKC10WV000023-0010 | Люк металлический противопожарный огнестойкостью 0.75 часа с ручным открыванием устанавливается в перекрытиях зданий II категории в помещениях зоны свободного доступа / Metal fire-resistant hatch of fire-resistance of 0.75 hour opened by hand | 1 | 3Н / N | QA3 | 1 | шт. | 2020-10-25 | 1
17634 | TYPLM-CAA0001 | Люки металлические для зданий I, II и III категорий. Исходные технические требования. Fire metal hatches for the buildings and structures of categories I, II, III. Initial Technical Requirements | 10UKC10WV000023-0011 | Люк металлический противопожарный огнестойкостью 0.75 часа с ручным открыванием устанавливается в перекрытиях зданий II категории в помещениях зоны свободного доступа / Metal fire-resistant hatch of fire-resistance of 0.75 hour opened by hand | 1 | 3Н / N | QA3 | 1 | шт. | 2020-10-25 | 1
17635 | TYPLM-CAA0001 | Люки металлические для зданий I, II и III категорий. Исходные технические требования. Fire metal hatches for the buildings and structures of categories I, II, III. Initial Technical Requirements | 10UKC10WV000023-0006 | Люк металлический противопожарный огнестойкостью 0.75 часа с ручным открыванием устанавливается в перекрытиях зданий II категории в помещениях зоны свободного доступа / Metal fire-resistant hatch of fire-resistance of 0.75 hour opened by hand | 1 | 3Н / N | QA3 | 1 | шт. | 2020-10-25 | 1
17636 | TYPLM-CAA0001 | Люки металлические для зданий I, II и III категорий. Исходные технические требования. Fire metal hatches for the buildings and structures of categories I, II, III. Initial Technical Requirements | 10UKC10WV000023-0013 | Люк металлический противопожарный огнестойкостью 0.75 часа с ручным открыванием устанавливается в перекрытиях зданий II категории в помещениях зоны свободного доступа / Metal fire-resistant hatch of fire-resistance of 0.75 hour opened by hand | 1 | 3Н / N | QA3 | 1 | шт. | 2020-10-25 | 1
17637 | TYPLM-CAA0001 | Люки металлические для зданий I, II и III категорий. Исходные технические требования. Fire metal hatches for the buildings and structures of categories I, II, III. Initial Technical Requirements | 10UKC10WV000023-0014 | Люк металлический противопожарный огнестойкостью 0.75 часа с ручным открыванием устанавливается в перекрытиях зданий II категории в помещениях зоны свободного доступа / Metal fire-resistant hatch of fire-resistance of 0.75 hour opened by hand | 1 | 3Н / N | QA3 | 1 | шт. | 2020-10-25 | 1
17638 | TYPLM-CAA0001 | Люки металлические для зданий I, II и III категорий. Исходные технические требования. Fire metal hatches for the buildings and structures of categories I, II, III. Initial Technical Requirements | 10UKC10WV000023-0015 | Люк металлический противопожарный огнестойкостью 0.75 часа с ручным открыванием устанавливается в перекрытиях зданий II категории в помещениях зоны свободного доступа / Metal fire-resistant hatch of fire-resistance of 0.75 hour opened by hand | 1 | 3Н / N | QA3 | 1 | шт. | 2020-10-25 | 1
17639 | TYPLM-CAA0001 | Люки металлические для зданий I, II и III категорий. Исходные технические требования. Fire metal hatches for the buildings and structures of categories I, II, III. Initial Technical Requirements | 10UKC10WV000025-0002 | Люк металлический противопожарный огнестойкостью 0.75 часа с ручным открыванием устанавливается в перекрытиях зданий II категории в помещениях зоны контролируемого доступа / Metal fire-resistant hatch of fire-resistance of 0.75 hour opened by hand is inst | 1 | 3Н / N | QA3 | 1 | шт. | 2020-10-25 | 1
17640 | TYPLM-CAA0001 | Люки металлические для зданий I, II и III категорий. Исходные технические требования. Fire metal hatches for the buildings and structures of categories I, II, III. Initial Technical Requirements | 10UKC10WV000025-0003 | Люк металлический противопожарный огнестойкостью 0.75 часа с ручным открыванием устанавливается в перекрытиях зданий II категории в помещениях зоны контролируемого доступа / Metal fire-resistant hatch of fire-resistance of 0.75 hour opened by hand is inst | 1 | 3Н / N | QA3 | 1 | шт. | 2020-10-25 | 1
17641 | TYPLM-CAA0001 | Люки металлические для зданий I, II и III категорий. Исходные технические требования. Fire metal hatches for the buildings and structures of categories I, II, III. Initial Technical Requirements | 12UEJ10WV000006-0001 | Люки металлические / Metal manhole | 1 |  |  | 1 | шт. | 2020-10-25 | 1
17642 | TYPLM-CAA0001 | Люки металлические для зданий I, II и III категорий. Исходные технические требования. Fire metal hatches for the buildings and structures of categories I, II, III. Initial Technical Requirements | 11UBN10WV000020-0001 | Люки металлические / Metal manhole | 1 | 2 |  | 1 | шт. | 2020-10-25 | 1
17643 | TYPLM-CAA0001 | Люки металлические для зданий I, II и III категорий. Исходные технические требования. Fire metal hatches for the buildings and structures of categories I, II, III. Initial Technical Requirements | 12UBN10WV000019-0001 | Люки металлические / Metal manhole | 1 | 2 |  | 1 | шт. | 2020-10-25 | 1
17644 | TYPLM-CAA0001 | Люки металлические для зданий I, II и III категорий. Исходные технические требования. Fire metal hatches for the buildings and structures of categories I, II, III. Initial Technical Requirements | 10UKC10WV000023-0003 | Люк металлический противопожарный огнестойкостью 0.75 часа с ручным открыванием устанавливается в перекрытиях зданий II категории в помещениях зоны свободного доступа / Metal fire-resistant hatch of fire-resistance of 0.75 hour opened by hand | 1 | 3Н / N | QA3 | 1 | шт. | 2020-10-25 | 1
17645 | TYPLM-CAA0001 | Люки металлические для зданий I, II и III категорий. Исходные технические требования. Fire metal hatches for the buildings and structures of categories I, II, III. Initial Technical Requirements | 10UJA10WV000042-0008 | Люк металлический противопожарный огнестойкостью 0.75 часа для зданий I категории в помещениях зоны свободного доступа / Metal fire-proof manhole with 0.75 hour fire resistance for Category I buildings of the free access area premises | 1 | 3Н / N | QA3 | 1 | шт. | 2020-10-25 | 1
17646 | TYPLM-CAA0001 | Люки металлические для зданий I, II и III категорий. Исходные технические требования. Fire metal hatches for the buildings and structures of categories I, II, III. Initial Technical Requirements | 10UKC10WV000024-0001 | Люк металлический противопожарный огнестойкостью 0.75 часа устанавливается в перекрытиях зданий II категории в помещениях зоны контролируемого доступа / Metal fire-proof manhole with 0.75 hour fire resistance for Category II buildings of the controlled ac | 1 | 3Н / N | QA3 | 1 | шт. | 2020-10-25 | 1
17647 | TYPLM-CAA0001 | Люки металлические для зданий I, II и III категорий. Исходные технические требования. Fire metal hatches for the buildings and structures of categories I, II, III. Initial Technical Requirements | 10UJA10WV000029-0007 | Люк металлический противопожарный огнестойкостью 0.75 часа с ручным открыванием устанавливается в перекрытиях зданий I категории в помещениях зоны свободного доступа / Metal fire-resistant hatch of fire-resistance of 0.75 hour opened by hand is installed | 1 | 3Н / N | QA3 | 1 | шт. | 2020-10-25 | 1
17648 | TYPLM-CAA0001 | Люки металлические для зданий I, II и III категорий. Исходные технические требования. Fire metal hatches for the buildings and structures of categories I, II, III. Initial Technical Requirements | 10UJA10WV000029-0017 | Люк металлический противопожарный огнестойкостью 0.75 часа с ручным открыванием устанавливается в перекрытиях зданий I категории в помещениях зоны свободного доступа / Metal fire-resistant hatch of fire-resistance of 0.75 hour opened by hand is installed | 1 | 3Н / N | QA3 | 1 | шт. | 2020-10-25 | 1
17649 | TYPLM-CAA0001 | Люки металлические для зданий I, II и III категорий. Исходные технические требования. Fire metal hatches for the buildings and structures of categories I, II, III. Initial Technical Requirements | 10UJA10WV000029-0016 | Люк металлический противопожарный огнестойкостью 0.75 часа с ручным открыванием устанавливается в перекрытиях зданий I категории в помещениях зоны свободного доступа / Metal fire-resistant hatch of fire-resistance of 0.75 hour opened by hand is installed | 1 | 3Н / N | QA3 | 1 | шт. | 2020-10-25 | 1
17650 | TYPLM-CAA0001 | Люки металлические для зданий I, II и III категорий. Исходные технические требования. Fire metal hatches for the buildings and structures of categories I, II, III. Initial Technical Requirements | 10UJA10WV000029-0015 | Люк металлический противопожарный огнестойкостью 0.75 часа с ручным открыванием устанавливается в перекрытиях зданий I категории в помещениях зоны свободного доступа / Metal fire-resistant hatch of fire-resistance of 0.75 hour opened by hand is installed | 1 | 3Н / N | QA3 | 1 | шт. | 2020-10-25 | 1
17651 | TYPLM-CAA0001 | Люки металлические для зданий I, II и III категорий. Исходные технические требования. Fire metal hatches for the buildings and structures of categories I, II, III. Initial Technical Requirements | 10UJA10WV000029-0014 | Люк металлический противопожарный огнестойкостью 0.75 часа с ручным открыванием устанавливается в перекрытиях зданий I категории в помещениях зоны свободного доступа / Metal fire-resistant hatch of fire-resistance of 0.75 hour opened by hand is installed | 1 | 3Н / N | QA3 | 1 | шт. | 2020-10-25 | 1
17652 | TYPLM-CAA0001 | Люки металлические для зданий I, II и III категорий. Исходные технические требования. Fire metal hatches for the buildings and structures of categories I, II, III. Initial Technical Requirements | 10UJA10WV000029-0013 | Люк металлический противопожарный огнестойкостью 0.75 часа с ручным открыванием устанавливается в перекрытиях зданий I категории в помещениях зоны свободного доступа / Metal fire-resistant hatch of fire-resistance of 0.75 hour opened by hand is installed | 1 | 3Н / N | QA3 | 1 | шт. | 2020-10-25 | 1
17653 | TYPLM-CAA0001 | Люки металлические для зданий I, II и III категорий. Исходные технические требования. Fire metal hatches for the buildings and structures of categories I, II, III. Initial Technical Requirements | 10UJA10WV000029-0012 | Люк металлический противопожарный огнестойкостью 0.75 часа с ручным открыванием устанавливается в перекрытиях зданий I категории в помещениях зоны свободного доступа / Metal fire-resistant hatch of fire-resistance of 0.75 hour opened by hand is installed | 1 | 3Н / N | QA3 | 1 | шт. | 2020-10-25 | 1
17654 | TYPLM-CAA0001 | Люки металлические для зданий I, II и III категорий. Исходные технические требования. Fire metal hatches for the buildings and structures of categories I, II, III. Initial Technical Requirements | 10UJA10WV000029-0011 | Люк металлический противопожарный огнестойкостью 0.75 часа с ручным открыванием устанавливается в перекрытиях зданий I категории в помещениях зоны свободного доступа / Metal fire-resistant hatch of fire-resistance of 0.75 hour opened by hand is installed | 1 | 3Н / N | QA3 | 1 | шт. | 2020-10-25 | 1
17655 | TYPLM-CAA0001 | Люки металлические для зданий I, II и III категорий. Исходные технические требования. Fire metal hatches for the buildings and structures of categories I, II, III. Initial Technical Requirements | 10UJA10WV000029-0010 | Люк металлический противопожарный огнестойкостью 0.75 часа с ручным открыванием устанавливается в перекрытиях зданий I категории в помещениях зоны свободного доступа / Metal fire-resistant hatch of fire-resistance of 0.75 hour opened by hand is installed | 1 | 3Н / N | QA3 | 1 | шт. | 2020-10-25 | 1
17656 | TYPLM-CAA0001 | Люки металлические для зданий I, II и III категорий. Исходные технические требования. Fire metal hatches for the buildings and structures of categories I, II, III. Initial Technical Requirements | 10UJA10WV000042-0010 | Люк металлический противопожарный огнестойкостью 0.75 часа для зданий I категории в помещениях зоны свободного доступа / Metal fire-proof manhole with 0.75 hour fire resistance for Category I buildings of the free access area premises | 1 | 3Н / N | QA3 | 1 | шт. | 2020-10-25 | 1
17657 | TYPLM-CAA0001 | Люки металлические для зданий I, II и III категорий. Исходные технические требования. Fire metal hatches for the buildings and structures of categories I, II, III. Initial Technical Requirements | 10UJA10WV000029-0008 | Люк металлический противопожарный огнестойкостью 0.75 часа с ручным открыванием устанавливается в перекрытиях зданий I категории в помещениях зоны свободного доступа / Metal fire-resistant hatch of fire-resistance of 0.75 hour opened by hand is installed | 1 | 3Н / N | QA3 | 1 | шт. | 2020-10-25 | 1
17658 | TYPLM-CAA0001 | Люки металлические для зданий I, II и III категорий. Исходные технические требования. Fire metal hatches for the buildings and structures of categories I, II, III. Initial Technical Requirements | 10UJA10WV000029-0020 | Люк металлический противопожарный огнестойкостью 0.75 часа с ручным открыванием устанавливается в перекрытиях зданий I категории в помещениях зоны свободного доступа / Metal fire-resistant hatch of fire-resistance of 0.75 hour opened by hand is installed | 1 | 3Н / N | QA3 | 1 | шт. | 2020-10-25 | 1
17659 | TYPLM-CAA0001 | Люки металлические для зданий I, II и III категорий. Исходные технические требования. Fire metal hatches for the buildings and structures of categories I, II, III. Initial Technical Requirements | 10UJA10WV000029-0006 | Люк металлический противопожарный огнестойкостью 0.75 часа с ручным открыванием устанавливается в перекрытиях зданий I категории в помещениях зоны свободного доступа / Metal fire-resistant hatch of fire-resistance of 0.75 hour opened by hand is installed | 1 | 3Н / N | QA3 | 1 | шт. | 2020-10-25 | 1
17660 | TYPLM-CAA0001 | Люки металлические для зданий I, II и III категорий. Исходные технические требования. Fire metal hatches for the buildings and structures of categories I, II, III. Initial Technical Requirements | 10UJA10WV000029-0005 | Люк металлический противопожарный огнестойкостью 0.75 часа с ручным открыванием устанавливается в перекрытиях зданий I категории в помещениях зоны свободного доступа / Metal fire-resistant hatch of fire-resistance of 0.75 hour opened by hand is installed | 1 | 3Н / N | QA3 | 1 | шт. | 2020-10-25 | 1
17661 | TYPLM-CAA0001 | Люки металлические для зданий I, II и III категорий. Исходные технические требования. Fire metal hatches for the buildings and structures of categories I, II, III. Initial Technical Requirements | 10UJA10WV000029-0004 | Люк металлический противопожарный огнестойкостью 0.75 часа с ручным открыванием устанавливается в перекрытиях зданий I категории в помещениях зоны свободного доступа / Metal fire-resistant hatch of fire-resistance of 0.75 hour opened by hand is installed | 1 | 3Н / N | QA3 | 1 | шт. | 2020-10-25 | 1
17662 | TYPLM-CAA0001 | Люки металлические для зданий I, II и III категорий. Исходные технические требования. Fire metal hatches for the buildings and structures of categories I, II, III. Initial Technical Requirements | 10UJA10WV000029-0003 | Люк металлический противопожарный огнестойкостью 0.75 часа с ручным открыванием устанавливается в перекрытиях зданий I категории в помещениях зоны свободного доступа / Metal fire-resistant hatch of fire-resistance of 0.75 hour opened by hand is installed | 1 | 3Н / N | QA3 | 1 | шт. | 2020-10-25 | 1
17663 | TYPLM-CAA0001 | Люки металлические для зданий I, II и III категорий. Исходные технические требования. Fire metal hatches for the buildings and structures of categories I, II, III. Initial Technical Requirements | 10UJA10WV000029-0002 | Люк металлический противопожарный огнестойкостью 0.75 часа с ручным открыванием устанавливается в перекрытиях зданий I категории в помещениях зоны свободного доступа / Metal fire-resistant hatch of fire-resistance of 0.75 hour opened by hand is installed | 1 | 3Н / N | QA3 | 1 | шт. | 2020-10-25 | 1
17664 | TYPLM-CAA0001 | Люки металлические для зданий I, II и III категорий. Исходные технические требования. Fire metal hatches for the buildings and structures of categories I, II, III. Initial Technical Requirements | 10UJA10WV000029-0001 | Люк металлический противопожарный огнестойкостью 0.75 часа с ручным открыванием устанавливается в перекрытиях зданий I категории в помещениях зоны свободного доступа / Metal fire-resistant hatch of fire-resistance of 0.75 hour opened by hand is installed | 1 | 3Н / N | QA3 | 1 | шт. | 2020-10-25 | 1
17665 | TYPLM-CAA0001 | Люки металлические для зданий I, II и III категорий. Исходные технические требования. Fire metal hatches for the buildings and structures of categories I, II, III. Initial Technical Requirements | 10UCB10WV000030-0001 | Люки металлические противопожарные / Metal fire-proof manhole | 1 | 3Н / N | QA3 | 1 | шт. | 2020-10-25 | 1
17666 | TYPLM-CAA0001 | Люки металлические для зданий I, II и III категорий. Исходные технические требования. Fire metal hatches for the buildings and structures of categories I, II, III. Initial Technical Requirements | 10UCB10WV000022-0001 | Люки металлические противопожарные / Metal fire-proof manhole | 1 | 3Н / N | QA3 | 1 | шт. | 2020-10-25 | 1
17667 | TYPLM-CAA0001 | Люки металлические для зданий I, II и III категорий. Исходные технические требования. Fire metal hatches for the buildings and structures of categories I, II, III. Initial Technical Requirements | 10UJA10WV000029-0009 | Люк металлический противопожарный огнестойкостью 0.75 часа с ручным открыванием устанавливается в перекрытиях зданий I категории в помещениях зоны свободного доступа / Metal fire-resistant hatch of fire-resistance of 0.75 hour opened by hand is installed | 1 | 3Н / N | QA3 | 1 | шт. | 2020-10-25 | 1
17668 | TYPLM-CAA0001 | Люки металлические для зданий I, II и III категорий. Исходные технические требования. Fire metal hatches for the buildings and structures of categories I, II, III. Initial Technical Requirements | 10UJA10WV000042-0003 | Люк металлический противопожарный огнестойкостью 0.75 часа для зданий I категории в помещениях зоны свободного доступа / Metal fire-proof manhole with 0.75 hour fire resistance for Category I buildings of the free access area premises | 1 | 3Н / N | QA3 | 1 | шт. | 2020-10-25 | 1
17669 | TYPLM-CAA0001 | Люки металлические для зданий I, II и III категорий. Исходные технические требования. Fire metal hatches for the buildings and structures of categories I, II, III. Initial Technical Requirements | 10UKC10WV000023-0001 | Люк металлический противопожарный огнестойкостью 0.75 часа с ручным открыванием устанавливается в перекрытиях зданий II категории в помещениях зоны свободного доступа / Metal fire-resistant hatch of fire-resistance of 0.75 hour opened by hand | 1 | 3Н / N | QA3 | 1 | шт. | 2020-10-25 | 1
17670 | TYPLM-CAA0001 | Люки металлические для зданий I, II и III категорий. Исходные технические требования. Fire metal hatches for the buildings and structures of categories I, II, III. Initial Technical Requirements | 10UKC10WV000022-0003 | Люк металлический противопожарный огнестойкостью 0.75 часа с открыванием грузоподъемным механизмом устанавливается в перекрытиях зданий II категории в помещениях зоны свободного доступа / Metal fire-resistant hatch of fire-resistance of 0.75 hour opened b | 1 | 3Н / N | QA3 | 1 | шт. | 2020-10-25 | 1
17671 | TYPLM-CAA0001 | Люки металлические для зданий I, II и III категорий. Исходные технические требования. Fire metal hatches for the buildings and structures of categories I, II, III. Initial Technical Requirements | 10UKC10WV000022-0002 | Люк металлический противопожарный огнестойкостью 0.75 часа с открыванием грузоподъемным механизмом устанавливается в перекрытиях зданий II категории в помещениях зоны свободного доступа / Metal fire-resistant hatch of fire-resistance of 0.75 hour opened b | 1 | 3Н / N | QA3 | 1 | шт. | 2020-10-25 | 1
17672 | TYPLM-CAA0001 | Люки металлические для зданий I, II и III категорий. Исходные технические требования. Fire metal hatches for the buildings and structures of categories I, II, III. Initial Technical Requirements | 10UKC10WV000022-0001 | Люк металлический противопожарный огнестойкостью 0.75 часа с открыванием грузоподъемным механизмом устанавливается в перекрытиях зданий II категории в помещениях зоны свободного доступа / Metal fire-resistant hatch of fire-resistance of 0.75 hour opened b | 1 | 3Н / N | QA3 | 1 | шт. | 2020-10-25 | 1
17673 | TYPLM-CAA0001 | Люки металлические для зданий I, II и III категорий. Исходные технические требования. Fire metal hatches for the buildings and structures of categories I, II, III. Initial Technical Requirements | 10UJA10WV000042-0009 | Люк металлический противопожарный огнестойкостью 0.75 часа для зданий I категории в помещениях зоны свободного доступа / Metal fire-proof manhole with 0.75 hour fire resistance for Category I buildings of the free access area premises | 1 | 3Н / N | QA3 | 1 | шт. | 2020-10-25 | 1
17674 | TYPLM-CAA0001 | Люки металлические для зданий I, II и III категорий. Исходные технические требования. Fire metal hatches for the buildings and structures of categories I, II, III. Initial Technical Requirements | 10UKC10WV000025-0001 | Люк металлический противопожарный огнестойкостью 0.75 часа с ручным открыванием устанавливается в перекрытиях зданий II категории в помещениях зоны контролируемого доступа / Metal fire-resistant hatch of fire-resistance of 0.75 hour opened by hand is inst | 1 | 3Н / N | QA3 | 1 | шт. | 2020-10-25 | 1
17675 | TYPLM-CAA0001 | Люки металлические для зданий I, II и III категорий. Исходные технические требования. Fire metal hatches for the buildings and structures of categories I, II, III. Initial Technical Requirements | 10UJA10WV000042-0007 | Люк металлический противопожарный огнестойкостью 0.75 часа для зданий I категории в помещениях зоны свободного доступа / Metal fire-proof manhole with 0.75 hour fire resistance for Category I buildings of the free access area premises | 1 | 3Н / N | QA3 | 1 | шт. | 2020-10-25 | 1
17676 | TYPLM-CAA0001 | Люки металлические для зданий I, II и III категорий. Исходные технические требования. Fire metal hatches for the buildings and structures of categories I, II, III. Initial Technical Requirements | 10UJA10WV000042-0006 | Люк металлический противопожарный огнестойкостью 0.75 часа для зданий I категории в помещениях зоны свободного доступа / Metal fire-proof manhole with 0.75 hour fire resistance for Category I buildings of the free access area premises | 1 | 3Н / N | QA3 | 1 | шт. | 2020-10-25 | 1
17677 | TYPLM-CAA0001 | Люки металлические для зданий I, II и III категорий. Исходные технические требования. Fire metal hatches for the buildings and structures of categories I, II, III. Initial Technical Requirements | 10UJA10WV000029-0018 | Люк металлический противопожарный огнестойкостью 0.75 часа с ручным открыванием устанавливается в перекрытиях зданий I категории в помещениях зоны свободного доступа / Metal fire-resistant hatch of fire-resistance of 0.75 hour opened by hand is installed | 1 | 3Н / N | QA3 | 1 | шт. | 2020-10-25 | 1
17678 | TYPLM-CAA0001 | Люки металлические для зданий I, II и III категорий. Исходные технические требования. Fire metal hatches for the buildings and structures of categories I, II, III. Initial Technical Requirements | 10UJA10WV000042-0004 | Люк металлический противопожарный огнестойкостью 0.75 часа для зданий I категории в помещениях зоны свободного доступа / Metal fire-proof manhole with 0.75 hour fire resistance for Category I buildings of the free access area premises | 1 | 3Н / N | QA3 | 1 | шт. | 2020-10-25 | 1
17679 | TYPLM-CAA0001 | Люки металлические для зданий I, II и III категорий. Исходные технические требования. Fire metal hatches for the buildings and structures of categories I, II, III. Initial Technical Requirements | 10UJA10WV000029-0019 | Люк металлический противопожарный огнестойкостью 0.75 часа с ручным открыванием устанавливается в перекрытиях зданий I категории в помещениях зоны свободного доступа / Metal fire-resistant hatch of fire-resistance of 0.75 hour opened by hand is installed | 1 | 3Н / N | QA3 | 1 | шт. | 2020-10-25 | 1
17680 | TYPLM-CAA0001 | Люки металлические для зданий I, II и III категорий. Исходные технические требования. Fire metal hatches for the buildings and structures of categories I, II, III. Initial Technical Requirements | 10UJA10WV000042-0002 | Люк металлический противопожарный огнестойкостью 0.75 часа для зданий I категории в помещениях зоны свободного доступа / Metal fire-proof manhole with 0.75 hour fire resistance for Category I buildings of the free access area premises | 1 | 3Н / N | QA3 | 1 | шт. | 2020-10-25 | 1
17681 | TYPLM-CAA0001 | Люки металлические для зданий I, II и III категорий. Исходные технические требования. Fire metal hatches for the buildings and structures of categories I, II, III. Initial Technical Requirements | 10UJA10WV000042-0001 | Люк металлический противопожарный огнестойкостью 0.75 часа для зданий I категории в помещениях зоны свободного доступа / Metal fire-proof manhole with 0.75 hour fire resistance for Category I buildings of the free access area premises | 1 | 3Н / N | QA3 | 1 | шт. | 2020-10-25 | 1
17682 | TYPLM-CAA0001 | Люки металлические для зданий I, II и III категорий. Исходные технические требования. Fire metal hatches for the buildings and structures of categories I, II, III. Initial Technical Requirements | 10UJA10WV000030-0002 | Люк металлический противопожарный огнестойкостью 1.50 часа устанавливается в перекрытиях зданий I категории в помещениях зоны контролируемого доступа / Metal fire-proof manhole with 1.50 hour fire resistance for Category I buildings of the controlled acce | 1 | 3Н / N | QA3 | 1 | шт. | 2020-10-25 | 1
17683 | TYPLM-CAA0001 | Люки металлические для зданий I, II и III категорий. Исходные технические требования. Fire metal hatches for the buildings and structures of categories I, II, III. Initial Technical Requirements | 10UJA10WV000030-0001 | Люк металлический противопожарный огнестойкостью 1.50 часа устанавливается в перекрытиях зданий I категории в помещениях зоны контролируемого доступа / Metal fire-proof manhole with 1.50 hour fire resistance for Category I buildings of the controlled acce | 1 | 3Н / N | QA3 | 1 | шт. | 2020-10-25 | 1
17684 | TYPLM-CAA0001 | Люки металлические для зданий I, II и III категорий. Исходные технические требования. Fire metal hatches for the buildings and structures of categories I, II, III. Initial Technical Requirements | 10UJA10WV000029-0024 | Люк металлический противопожарный огнестойкостью 0.75 часа с ручным открыванием устанавливается в перекрытиях зданий I категории в помещениях зоны свободного доступа / Metal fire-resistant hatch of fire-resistance of 0.75 hour opened by hand is installed | 1 | 3Н / N | QA3 | 1 | шт. | 2020-10-25 | 1
17685 | TYPLM-CAA0001 | Люки металлические для зданий I, II и III категорий. Исходные технические требования. Fire metal hatches for the buildings and structures of categories I, II, III. Initial Technical Requirements | 10UJA10WV000029-0023 | Люк металлический противопожарный огнестойкостью 0.75 часа с ручным открыванием устанавливается в перекрытиях зданий I категории в помещениях зоны свободного доступа / Metal fire-resistant hatch of fire-resistance of 0.75 hour opened by hand is installed | 1 | 3Н / N | QA3 | 1 | шт. | 2020-10-25 | 1
17686 | TYPLM-CAA0001 | Люки металлические для зданий I, II и III категорий. Исходные технические требования. Fire metal hatches for the buildings and structures of categories I, II, III. Initial Technical Requirements | 10UJA10WV000029-0022 | Люк металлический противопожарный огнестойкостью 0.75 часа с ручным открыванием устанавливается в перекрытиях зданий I категории в помещениях зоны свободного доступа / Metal fire-resistant hatch of fire-resistance of 0.75 hour opened by hand is installed | 1 | 3Н / N | QA3 | 1 | шт. | 2020-10-25 | 1
17687 | TYPLM-CAA0001 | Люки металлические для зданий I, II и III категорий. Исходные технические требования. Fire metal hatches for the buildings and structures of categories I, II, III. Initial Technical Requirements | 10UJA10WV000029-0021 | Люк металлический противопожарный огнестойкостью 0.75 часа с ручным открыванием устанавливается в перекрытиях зданий I категории в помещениях зоны свободного доступа / Metal fire-resistant hatch of fire-resistance of 0.75 hour opened by hand is installed | 1 | 3Н / N | QA3 | 1 | шт. | 2020-10-25 | 1
17688 | TYPLM-CAA0001 | Люки металлические для зданий I, II и III категорий. Исходные технические требования. Fire metal hatches for the buildings and structures of categories I, II, III. Initial Technical Requirements | 10UKC10WV000023-0002 | Люк металлический противопожарный огнестойкостью 0.75 часа с ручным открыванием устанавливается в перекрытиях зданий II категории в помещениях зоны свободного доступа / Metal fire-resistant hatch of fire-resistance of 0.75 hour opened by hand | 1 | 3Н / N | QA3 | 1 | шт. | 2020-10-25 | 1
17689 | TYPLM-CAA0001 | Люки металлические для зданий I, II и III категорий. Исходные технические требования. Fire metal hatches for the buildings and structures of categories I, II, III. Initial Technical Requirements | 10UJA10WV000042-0005 | Люк металлический противопожарный огнестойкостью 0.75 часа для зданий I категории в помещениях зоны свободного доступа / Metal fire-proof manhole with 0.75 hour fire resistance for Category I buildings of the free access area premises | 1 | 3Н / N | QA3 | 1 | шт. | 2020-10-25 | 1
17690 | TYPLM-CAA0001 | Люки металлические для зданий I, II и III категорий. Исходные технические требования. Fire metal hatches for the buildings and structures of categories I, II, III. Initial Technical Requirements | 10UKC10WV000023-0016 | Люк металлический противопожарный огнестойкостью 0.75 часа с ручным открыванием устанавливается в перекрытиях зданий II категории в помещениях зоны свободного доступа / Metal fire-resistant hatch of fire-resistance of 0.75 hour opened by hand | 1 | 3Н / N | QA3 | 1 | шт. | 2020-10-25 | 1
17691 | TYPLM-CAA0001 | Люки металлические для зданий I, II и III категорий. Исходные технические требования. Fire metal hatches for the buildings and structures of categories I, II, III. Initial Technical Requirements | 12UEJ10WV000005-0001 | Люки металлические / Metal manhole | 1 | 2 |  | 1 | шт. | 2021-04-19 | 1
17692 | TYPLM-CAA0001 | Люки металлические для зданий I, II и III категорий. Исходные технические требования. Fire metal hatches for the buildings and structures of categories I, II, III. Initial Technical Requirements | 13UEJ10WV000002-0001 | Люки / Manholes | 1 | 4 |  | 1 | шт. | 2021-04-19 | 1
17693 | TYPLM-CAA0001 | Люки металлические для зданий I, II и III категорий. Исходные технические требования. Fire metal hatches for the buildings and structures of categories I, II, III. Initial Technical Requirements | 13UEJ10WV000002-0002 | Люки / Manholes | 1 | 4 |  | 1 | шт. | 2021-04-19 | 1
17694 | TYPLM-CAA0001 | Люки металлические для зданий I, II и III категорий. Исходные технические требования. Fire metal hatches for the buildings and structures of categories I, II, III. Initial Technical Requirements | 13UEJ10WV000002-0003 | Люки / Manholes | 1 | 4 |  | 1 | шт. | 2021-04-19 | 1
17695 | TYPLM-CAA0001 | Люки металлические для зданий I, II и III категорий. Исходные технические требования. Fire metal hatches for the buildings and structures of categories I, II, III. Initial Technical Requirements | 13UEJ10WV000002-0004 | Люки / Manholes | 1 | 4 |  | 1 | шт. | 2021-04-19 | 1
17696 | TYPLM-CAA0001 | Люки металлические для зданий I, II и III категорий. Исходные технические требования. Fire metal hatches for the buildings and structures of categories I, II, III. Initial Technical Requirements | 13UEJ10WV000002-0005 | Люки / Manholes | 1 | 4 |  | 1 | шт. | 2021-04-19 | 1
17697 | TYPLM-CAA0001 | Люки металлические для зданий I, II и III категорий. Исходные технические требования. Fire metal hatches for the buildings and structures of categories I, II, III. Initial Technical Requirements | 13UEJ10WV000002-0006 | Люки / Manholes | 1 | 4 |  | 1 | шт. | 2021-04-19 | 1
17698 | 00QJD-MAA0007 | Лаборатория в составе азотно-кислородной станции. Исходные технические требования. Laboratory within nitrogen-oxygen station. Initial Technical Requirements | 00USF20WB000007 | Лаборатория в составе азотно-кислородной станции / Laboratory as a part of nitrogen-oxygen station | 0 | 4- | QA4 | 1 | шт. | 2020-11-18 | 2
17699 | ГОСТ 21345-2005 | Краны шаровые, конусные и цилиндрические на номинальное давление не более PN 250. Общие технические условия | 00GKD01AA002 | Клапан шаровой латунный/Brass globe valve | 0 | 4Н / N | QA4 | 1 | шт. | 2017-10-29 | 2
17700 | ГОСТ 21345-2005 | Краны шаровые, конусные и цилиндрические на номинальное давление не более PN 250. Общие технические условия | 00SBP91AA401 | Кран шаровой / Globe valve | 0 | 4- | QA4 | 1 | шт. | 2019-01-28 | 2
17701 | ГОСТ 21345-2005 | Краны шаровые, конусные и цилиндрические на номинальное давление не более PN 250. Общие технические условия | 00SBP92AA103 | Кран шаровой / Globe valve | 0 | 4- | QA4 | 1 | шт. | 2019-01-28 | 2
17702 | ГОСТ 21345-2005 | Краны шаровые, конусные и цилиндрические на номинальное давление не более PN 250. Общие технические условия | 00SBP91AA103 | Кран шаровой / Globe valve | 0 | 4- | QA4 | 1 | шт. | 2019-01-28 | 2
17703 | ГОСТ 21345-2005 | Краны шаровые, конусные и цилиндрические на номинальное давление не более PN 250. Общие технические условия | 00SBP91AA402 | Кран шаровой / Globe valve | 0 | 4- | QA4 | 1 | шт. | 2019-01-28 | 2
17704 | ГОСТ 21345-2005 | Краны шаровые, конусные и цилиндрические на номинальное давление не более PN 250. Общие технические условия | 00GKD82AA013 | Кран шаровой / Globe valve | 0 | 4Н / N | QA4 | 1 | шт. | 2019-01-28 | 2
17705 | ГОСТ 21345-2005 | Краны шаровые, конусные и цилиндрические на номинальное давление не более PN 250. Общие технические условия | 00SBP91AA101 | Кран шаровой / Globe valve | 0 | 4- | QA4 | 1 | шт. | 2019-01-28 | 2
17706 | ГОСТ 21345-2005 | Краны шаровые, конусные и цилиндрические на номинальное давление не более PN 250. Общие технические условия | 00SBP90AA101 | Кран шаровой фланцевый / Flanged globe valve | 0 | 4- | QA4 | 1 | шт. | 2019-01-28 | 2
17707 | ГОСТ 21345-2005 | Краны шаровые, конусные и цилиндрические на номинальное давление не более PN 250. Общие технические условия | 00SBP90AA503 | Кран шаровой / Globe valve | 0 | 4- | QA4 | 1 | шт. | 2019-01-28 | 2
17708 | ГОСТ 21345-2005 | Краны шаровые, конусные и цилиндрические на номинальное давление не более PN 250. Общие технические условия | 00SBP90AA502 | Кран шаровой / Globe valve | 0 | 4- | QA4 | 1 | шт. | 2019-01-28 | 2
17709 | ГОСТ 21345-2005 | Краны шаровые, конусные и цилиндрические на номинальное давление не более PN 250. Общие технические условия | 00SBP90AA501 | Кран шаровой / Globe valve | 0 | 4- | QA4 | 1 | шт. | 2019-01-28 | 2
17710 | ГОСТ 21345-2005 | Краны шаровые, конусные и цилиндрические на номинальное давление не более PN 250. Общие технические условия | 00SBP90AA404 | Кран шаровой / Globe valve | 0 | 4- | QA4 | 1 | шт. | 2019-01-28 | 2
17711 | ГОСТ 21345-2005 | Краны шаровые, конусные и цилиндрические на номинальное давление не более PN 250. Общие технические условия | 00SBP90AA403 | Кран шаровой / Globe valve | 0 | 4- | QA4 | 1 | шт. | 2019-01-28 | 2
17712 | ГОСТ 21345-2005 | Краны шаровые, конусные и цилиндрические на номинальное давление не более PN 250. Общие технические условия | 00SBP90AA401 | Кран шаровой / Globe valve | 0 | 4- | QA4 | 1 | шт. | 2019-01-28 | 2
17713 | ГОСТ 21345-2005 | Краны шаровые, конусные и цилиндрические на номинальное давление не более PN 250. Общие технические условия | 00SBP91AA102 | Кран шаровой / Globe valve | 0 | 4- | QA4 | 1 | шт. | 2019-01-28 | 2
17714 | ГОСТ 21345-2005 | Краны шаровые, конусные и цилиндрические на номинальное давление не более PN 250. Общие технические условия | 00SBP91AA501 | Кран шаровой / Globe valve | 0 | 4- | QA4 | 1 | шт. | 2019-01-28 | 2
17715 | ГОСТ 21345-2005 | Краны шаровые, конусные и цилиндрические на номинальное давление не более PN 250. Общие технические условия | 00SBP92AA104 | Кран шаровой / Globe valve | 0 | 4- | QA4 | 1 | шт. | 2019-01-28 | 2
17716 | ГОСТ 21345-2005 | Краны шаровые, конусные и цилиндрические на номинальное давление не более PN 250. Общие технические условия | 00SBP90AA402 | Кран шаровой / Globe valve | 0 | 4- | QA4 | 1 | шт. | 2019-01-28 | 2
17717 | ГОСТ 21345-2005 | Краны шаровые, конусные и цилиндрические на номинальное давление не более PN 250. Общие технические условия | 00SBP92AA105 | Кран шаровой / Globe valve | 0 | 4- | QA4 | 1 | шт. | 2019-01-28 | 2
17718 | ГОСТ 21345-2005 | Краны шаровые, конусные и цилиндрические на номинальное давление не более PN 250. Общие технические условия | 00SBP92AA502 | Кран шаровой / Globe valve | 0 | 4- | QA4 | 1 | шт. | 2019-01-28 | 2
17719 | ГОСТ 21345-2005 | Краны шаровые, конусные и цилиндрические на номинальное давление не более PN 250. Общие технические условия | 00SBP92AA501 | Кран шаровой / Globe valve | 0 | 4- | QA4 | 1 | шт. | 2019-01-28 | 2
17720 | ГОСТ 21345-2005 | Краны шаровые, конусные и цилиндрические на номинальное давление не более PN 250. Общие технические условия | 00SBP92AA402 | Кран шаровой / Globe valve | 0 | 4- | QA4 | 1 | шт. | 2019-01-28 | 2
17721 | ГОСТ 21345-2005 | Краны шаровые, конусные и цилиндрические на номинальное давление не более PN 250. Общие технические условия | 00SBP92AA401 | Кран шаровой / Globe valve | 0 | 4- | QA4 | 1 | шт. | 2019-01-28 | 2
17722 | ГОСТ 21345-2005 | Краны шаровые, конусные и цилиндрические на номинальное давление не более PN 250. Общие технические условия | 00SBP91AA502 | Кран шаровой / Globe valve | 0 | 4- | QA4 | 1 | шт. | 2019-01-28 | 2
17723 | ГОСТ 21345-2005 | Краны шаровые, конусные и цилиндрические на номинальное давление не более PN 250. Общие технические условия | 00GKD83AA004 | Кран шаровой / Globe valve | 0 | 4Н / N | QA4 | 1 | шт. | 2019-01-28 | 2
17724 | ГОСТ 21345-2005 | Краны шаровые, конусные и цилиндрические на номинальное давление не более PN 250. Общие технические условия | 00SBP92AA201 | Кран регулирующий шаровой двухходовой с электроприводом.Two-way control globe valve with electric drive | 0 | 4- | QA4 | 1 | шт. | 2019-01-28 | 2
17725 | ГОСТ 21345-2005 | Краны шаровые, конусные и цилиндрические на номинальное давление не более PN 250. Общие технические условия | 00GKD46AA104 | Кран трехходовой для манометра/Three-way nongland coupling cock with flange for pressure gauge | 0 | 4- | QA4 | 1 | шт. | 2019-01-28 | 2
17726 | ГОСТ 21345-2005 | Краны шаровые, конусные и цилиндрические на номинальное давление не более PN 250. Общие технические условия | 00GKD46AA103 | Кран шаровой/Ball cock | 0 | 4- | QA4 | 1 | шт. | 2019-01-28 | 2
17727 | ГОСТ 21345-2005 | Краны шаровые, конусные и цилиндрические на номинальное давление не более PN 250. Общие технические условия | 00GKD83AA005 | Кран шаровой / Globe valve | 0 | 4Н / N | QA4 | 1 | шт. | 2019-01-28 | 2
17728 | ГОСТ 21345-2005 | Краны шаровые, конусные и цилиндрические на номинальное давление не более PN 250. Общие технические условия | 00GKD46AA101 | Кран шаровой/Ball cock | 0 | 4- | QA4 | 1 | шт. | 2019-01-28 | 2
17729 | ГОСТ 21345-2005 | Краны шаровые, конусные и цилиндрические на номинальное давление не более PN 250. Общие технические условия | 00GKD46AA102 | Кран шаровой/Ball cock | 0 | 4- | QA4 | 1 | шт. | 2019-01-28 | 2
17730 | ГОСТ 21345-2005 | Краны шаровые, конусные и цилиндрические на номинальное давление не более PN 250. Общие технические условия | 00GKD83AA002 | Кран шаровой / Globe valve | 0 | 4Н / N | QA4 | 1 | шт. | 2019-01-28 | 2
17731 | ГОСТ 21345-2005 | Краны шаровые, конусные и цилиндрические на номинальное давление не более PN 250. Общие технические условия | 00GKD83AA003 | Кран шаровой / Globe valve | 0 | 4Н / N | QA4 | 1 | шт. | 2019-01-28 | 2
17732 | ГОСТ 21345-2005 | Краны шаровые, конусные и цилиндрические на номинальное давление не более PN 250. Общие технические условия | 00SBP92AA202 | Кран регулирующий шаровой двухходовой с электроприводом.Two-way control globe valve with electric drive | 0 | 4- | QA4 | 1 | шт. | 2019-01-28 | 2
17733 | ГОСТ 21345-2005 | Краны шаровые, конусные и цилиндрические на номинальное давление не более PN 250. Общие технические условия | 00GKD82AA007 | Кран шаровой / Globe valve | 0 | 4Н / N | QA4 | 1 | шт. | 2019-01-28 | 2
17734 | ГОСТ 21345-2005 | Краны шаровые, конусные и цилиндрические на номинальное давление не более PN 250. Общие технические условия | 00SBP91AA503 | Кран шаровой / Globe valve | 0 | 4- | QA4 | 1 | шт. | 2019-01-28 | 2
17735 | ГОСТ 21345-2005 | Краны шаровые, конусные и цилиндрические на номинальное давление не более PN 250. Общие технические условия | 00SBP92AA101 | Кран шаровой / Globe valve | 0 | 4- | QA4 | 1 | шт. | 2019-01-28 | 2
17736 | ГОСТ 21345-2005 | Краны шаровые, конусные и цилиндрические на номинальное давление не более PN 250. Общие технические условия | 00SBP90AA504 | Кран шаровой / Globe valve | 0 | 4- | QA4 | 1 | шт. | 2019-01-28 | 2
17737 | ГОСТ 21345-2005 | Краны шаровые, конусные и цилиндрические на номинальное давление не более PN 250. Общие технические условия | 00SBP90AA102 | Кран шаровой фланцевый / Flanged globe valve | 0 | 4- | QA4 | 1 | шт. | 2019-01-28 | 2
17738 | ГОСТ 21345-2005 | Краны шаровые, конусные и цилиндрические на номинальное давление не более PN 250. Общие технические условия | 00SBP92AA102 | Кран шаровой / Globe valve | 0 | 4- | QA4 | 1 | шт. | 2019-01-28 | 2
17739 | ГОСТ 21345-2005 | Краны шаровые, конусные и цилиндрические на номинальное давление не более PN 250. Общие технические условия | 00GKD82AA006 | Кран шаровой / Globe valve | 0 | 4Н / N | QA4 | 1 | шт. | 2019-01-28 | 2
17740 | ГОСТ 21345-2005 | Краны шаровые, конусные и цилиндрические на номинальное давление не более PN 250. Общие технические условия | 00SBP92AA503 | Кран шаровой / Globe valve | 0 | 4- | QA4 | 1 | шт. | 2019-01-28 | 2
17741 | ГОСТ 21345-2005 | Краны шаровые, конусные и цилиндрические на номинальное давление не более PN 250. Общие технические условия | 00GKD82AA008 | Кран шаровой / Globe valve | 0 | 4Н / N | QA4 | 1 | шт. | 2019-01-28 | 2
17742 | ГОСТ 21345-2005 | Краны шаровые, конусные и цилиндрические на номинальное давление не более PN 250. Общие технические условия | 00GKD82AA009 | Кран шаровой / Globe valve | 0 | 4Н / N | QA4 | 1 | шт. | 2019-01-28 | 2
17743 | ГОСТ 21345-2005 | Краны шаровые, конусные и цилиндрические на номинальное давление не более PN 250. Общие технические условия | 00GKD82AA010 | Кран шаровой / Globe valve | 0 | 4Н / N | QA4 | 1 | шт. | 2019-01-28 | 2
17744 | ГОСТ 21345-2005 | Краны шаровые, конусные и цилиндрические на номинальное давление не более PN 250. Общие технические условия | 00GKD82AA011 | Кран шаровой / Globe valve | 0 | 4Н / N | QA4 | 1 | шт. | 2019-01-28 | 2
17745 | ГОСТ 21345-2005 | Краны шаровые, конусные и цилиндрические на номинальное давление не более PN 250. Общие технические условия | 00GKD82AA012 | Кран шаровой / Globe valve | 0 | 4Н / N | QA4 | 1 | шт. | 2019-01-28 | 2
17746 | ГОСТ 21345-2005 | Краны шаровые, конусные и цилиндрические на номинальное давление не более PN 250. Общие технические условия | 00GKD82AA005 | Кран шаровой / Globe valve | 0 | 4Н / N | QA4 | 1 | шт. | 2019-01-28 | 2
17747 | ГОСТ 21345-2005 | Краны шаровые, конусные и цилиндрические на номинальное давление не более PN 250. Общие технические условия | 00SBD14AA108 | Кран шаровой / Globe valve | 0 | 4- | QA4 | 1 | шт. | 2019-06-30 | 2
17748 | ГОСТ 21345-2005 | Краны шаровые, конусные и цилиндрические на номинальное давление не более PN 250. Общие технические условия | 00GKC37AA002 | Кран шаровой латунный муфтовой/Brass globe coupling valve | 0 | 4Н / N | QA4 | 1 | шт. | 2019-06-30 | 2
17749 | ГОСТ 21345-2005 | Краны шаровые, конусные и цилиндрические на номинальное давление не более PN 250. Общие технические условия | 00GKD37AA008 | Кран шаровой латунный муфтовой/Brass globe coupling valve | 0 | 4Н / N | QA4 | 1 | шт. | 2019-06-30 | 2
17750 | ГОСТ 21345-2005 | Краны шаровые, конусные и цилиндрические на номинальное давление не более PN 250. Общие технические условия | 00GKC37AA003 | Кран шаровой латунный муфтовой/Brass globe coupling valve | 0 | 4Н / N | QA4 | 1 | шт. | 2019-06-30 | 2
17751 | ГОСТ 21345-2005 | Краны шаровые, конусные и цилиндрические на номинальное давление не более PN 250. Общие технические условия | 00SBD13AA503 | Кран шаровой / Globe valve | 0 | 4- | QA4 | 1 | шт. | 2019-06-30 | 2
17752 | ГОСТ 21345-2005 | Краны шаровые, конусные и цилиндрические на номинальное давление не более PN 250. Общие технические условия | 00GKC37AA001 | Кран шаровой латунный муфтовой/Brass globe coupling valve | 0 | 4Н / N | QA4 | 1 | шт. | 2019-06-30 | 2
17753 | ГОСТ 21345-2005 | Краны шаровые, конусные и цилиндрические на номинальное давление не более PN 250. Общие технические условия | 00SBD13AA403 | Кран шаровой / Globe valve | 0 | 4- | QA4 | 1 | шт. | 2019-06-30 | 2
17754 | ГОСТ 21345-2005 | Краны шаровые, конусные и цилиндрические на номинальное давление не более PN 250. Общие технические условия | 00SBD13AA104 | Кран шаровой / Globe valve | 0 | 4- | QA4 | 1 | шт. | 2019-06-30 | 2
17755 | ГОСТ 21345-2005 | Краны шаровые, конусные и цилиндрические на номинальное давление не более PN 250. Общие технические условия | 00SBD10AA503 | Кран шаровой / Globe valve | 0 | 4- | QA4 | 1 | шт. | 2019-06-30 | 2
17756 | ГОСТ 21345-2005 | Краны шаровые, конусные и цилиндрические на номинальное давление не более PN 250. Общие технические условия | 00SBD10AA502 | Кран шаровой / Globe valve | 0 | 4- | QA4 | 1 | шт. | 2019-06-30 | 2
17757 | ГОСТ 21345-2005 | Краны шаровые, конусные и цилиндрические на номинальное давление не более PN 250. Общие технические условия | 00SBD10AA501 | Кран шаровой / Globe valve | 0 | 4- | QA4 | 1 | шт. | 2019-06-30 | 2
17758 | ГОСТ 21345-2005 | Краны шаровые, конусные и цилиндрические на номинальное давление не более PN 250. Общие технические условия | 00SBD10AA404 | Кран шаровой / Globe valve | 0 | 4- | QA4 | 1 | шт. | 2019-06-30 | 2
17759 | ГОСТ 21345-2005 | Краны шаровые, конусные и цилиндрические на номинальное давление не более PN 250. Общие технические условия | 00SBD10AA403 | Кран шаровой / Globe valve | 0 | 4- | QA4 | 1 | шт. | 2019-06-30 | 2
17760 | ГОСТ 21345-2005 | Краны шаровые, конусные и цилиндрические на номинальное давление не более PN 250. Общие технические условия | 00SBD10AA402 | Кран шаровой / Globe valve | 0 | 4- | QA4 | 1 | шт. | 2019-06-30 | 2
17761 | ГОСТ 21345-2005 | Краны шаровые, конусные и цилиндрические на номинальное давление не более PN 250. Общие технические условия | 00SBD13AA402 | Кран шаровой / Globe valve | 0 | 4- | QA4 | 1 | шт. | 2019-06-30 | 2
17762 | ГОСТ 21345-2005 | Краны шаровые, конусные и цилиндрические на номинальное давление не более PN 250. Общие технические условия | 00SBD13AA401 | Кран шаровой / Globe valve | 0 | 4- | QA4 | 1 | шт. | 2019-06-30 | 2
17763 | ГОСТ 21345-2005 | Краны шаровые, конусные и цилиндрические на номинальное давление не более PN 250. Общие технические условия | 00SBD13AA103 | Кран шаровой / Globe valve | 0 | 4- | QA4 | 1 | шт. | 2019-06-30 | 2
17764 | ГОСТ 21345-2005 | Краны шаровые, конусные и цилиндрические на номинальное давление не более PN 250. Общие технические условия | 00SBD14AA102 | Кран шаровой / Globe valve | 0 | 4- | QA4 | 1 | шт. | 2019-06-30 | 2
17765 | ГОСТ 21345-2005 | Краны шаровые, конусные и цилиндрические на номинальное давление не более PN 250. Общие технические условия | 00GKC37AA004 | Кран шаровой латунный муфтовой/Brass globe coupling valve | 0 | 4Н / N | QA4 | 1 | шт. | 2019-06-30 | 2
17766 | ГОСТ 21345-2005 | Краны шаровые, конусные и цилиндрические на номинальное давление не более PN 250. Общие технические условия | 00SBD13AA502 | Кран шаровой / Globe valve | 0 | 4- | QA4 | 1 | шт. | 2019-06-30 | 2
17767 | ГОСТ 21345-2005 | Краны шаровые, конусные и цилиндрические на номинальное давление не более PN 250. Общие технические условия | 00SBD13AA504 | Кран шаровой / Globe valve | 0 | 4- | QA4 | 1 | шт. | 2019-06-30 | 2
17768 | ГОСТ 21345-2005 | Краны шаровые, конусные и цилиндрические на номинальное давление не более PN 250. Общие технические условия | 00SBD14AA403 | Кран шаровой / Globe valve | 0 | 4- | QA4 | 1 | шт. | 2019-06-30 | 2
17769 | ГОСТ 21345-2005 | Краны шаровые, конусные и цилиндрические на номинальное давление не более PN 250. Общие технические условия | 00SBD14AA101 | Кран шаровой / Globe valve | 0 | 4- | QA4 | 1 | шт. | 2019-06-30 | 2
17770 | ГОСТ 21345-2005 | Краны шаровые, конусные и цилиндрические на номинальное давление не более PN 250. Общие технические условия | 00SBD14AA404 | Кран шаровой / Globe valve | 0 | 4- | QA4 | 1 | шт. | 2019-06-30 | 2
17771 | ГОСТ 21345-2005 | Краны шаровые, конусные и цилиндрические на номинальное давление не более PN 250. Общие технические условия | 00SBD14AA502 | Кран шаровой / Globe valve | 0 | 4- | QA4 | 1 | шт. | 2019-06-30 | 2
17772 | ГОСТ 21345-2005 | Краны шаровые, конусные и цилиндрические на номинальное давление не более PN 250. Общие технические условия | 00SBD14AA402 | Кран шаровой / Globe valve | 0 | 4- | QA4 | 1 | шт. | 2019-06-30 | 2
17773 | ГОСТ 21345-2005 | Краны шаровые, конусные и цилиндрические на номинальное давление не более PN 250. Общие технические условия | 00GKD37AA001 | Кран шаровой латунный муфтовой/Brass globe coupling valve | 0 | 4Н / N | QA4 | 1 | шт. | 2019-06-30 | 2
17774 | ГОСТ 21345-2005 | Краны шаровые, конусные и цилиндрические на номинальное давление не более PN 250. Общие технические условия | 00SBD13AA101 | Кран шаровой / Globe valve | 0 | 4- | QA4 | 1 | шт. | 2019-06-30 | 2
17775 | ГОСТ 21345-2005 | Краны шаровые, конусные и цилиндрические на номинальное давление не более PN 250. Общие технические условия | 00SBD14AA103 | Кран шаровой / Globe valve | 0 | 4- | QA4 | 1 | шт. | 2019-06-30 | 2
17776 | ГОСТ 21345-2005 | Краны шаровые, конусные и цилиндрические на номинальное давление не более PN 250. Общие технические условия | 00SBD10AA401 | Кран шаровой / Globe valve | 0 | 4- | QA4 | 1 | шт. | 2019-06-30 | 2
17777 | ГОСТ 21345-2005 | Краны шаровые, конусные и цилиндрические на номинальное давление не более PN 250. Общие технические условия | 00SBD14AA104 | Кран шаровой / Globe valve | 0 | 4- | QA4 | 1 | шт. | 2019-06-30 | 2
17778 | ГОСТ 21345-2005 | Краны шаровые, конусные и цилиндрические на номинальное давление не более PN 250. Общие технические условия | 00SBD14AA105 | Кран шаровой / Globe valve | 0 | 4- | QA4 | 1 | шт. | 2019-06-30 | 2
17779 | ГОСТ 21345-2005 | Краны шаровые, конусные и цилиндрические на номинальное давление не более PN 250. Общие технические условия | 00SBD14AA106 | Кран шаровой / Globe valve | 0 | 4- | QA4 | 1 | шт. | 2019-06-30 | 2
17780 | ГОСТ 21345-2005 | Краны шаровые, конусные и цилиндрические на номинальное давление не более PN 250. Общие технические условия | 00SBD14AA501 | Кран шаровой / Globe valve | 0 | 4- | QA4 | 1 | шт. | 2019-06-30 | 2
17781 | ГОСТ 21345-2005 | Краны шаровые, конусные и цилиндрические на номинальное давление не более PN 250. Общие технические условия | 00SBD13AA501 | Кран шаровой / Globe valve | 0 | 4- | QA4 | 1 | шт. | 2019-06-30 | 2
17782 | ГОСТ 21345-2005 | Краны шаровые, конусные и цилиндрические на номинальное давление не более PN 250. Общие технические условия | 00SBD10AA101 | Кран шаровой фланцевый / Flanged globe valve | 0 | 4- | QA4 | 1 | шт. | 2019-06-30 | 2
17783 | ГОСТ 21345-2005 | Краны шаровые, конусные и цилиндрические на номинальное давление не более PN 250. Общие технические условия | 00SBD14AA504 | Кран шаровой / Globe valve | 0 | 4- | QA4 | 1 | шт. | 2019-06-30 | 2
17784 | ГОСТ 21345-2005 | Краны шаровые, конусные и цилиндрические на номинальное давление не более PN 250. Общие технические условия | 00GKD37AA004 | Кран шаровой латунный муфтовой/Brass globe coupling valve | 0 | 4Н / N | QA4 | 1 | шт. | 2019-06-30 | 2
17785 | ГОСТ 21345-2005 | Краны шаровые, конусные и цилиндрические на номинальное давление не более PN 250. Общие технические условия | 00SBD14AA109 | Кран шаровой / Globe valve | 0 | 4- | QA4 | 1 | шт. | 2019-06-30 | 2
17786 | ГОСТ 21345-2005 | Краны шаровые, конусные и цилиндрические на номинальное давление не более PN 250. Общие технические условия | 00SBD14AA107 | Кран шаровой / Globe valve | 0 | 4- | QA4 | 1 | шт. | 2019-06-30 | 2
17787 | ГОСТ 21345-2005 | Краны шаровые, конусные и цилиндрические на номинальное давление не более PN 250. Общие технические условия | 00SBD10AA102 | Кран шаровой фланцевый / Flanged globe valve | 0 | 4- | QA4 | 1 | шт. | 2019-06-30 | 2
17788 | ГОСТ 21345-2005 | Краны шаровые, конусные и цилиндрические на номинальное давление не более PN 250. Общие технические условия | 00GKD37AA009 | Кран шаровой / Globe valve | 0 | 4Н / N | QA4 | 1 | шт. | 2019-06-30 | 2
17789 | ГОСТ 21345-2005 | Краны шаровые, конусные и цилиндрические на номинальное давление не более PN 250. Общие технические условия | 00SBD13AA102 | Кран шаровой / Globe valve | 0 | 4- | QA4 | 1 | шт. | 2019-06-30 | 2
17790 | ГОСТ 21345-2005 | Краны шаровые, конусные и цилиндрические на номинальное давление не более PN 250. Общие технические условия | 00GKD37AA007 | Кран шаровой латунный муфтовой/Brass globe coupling valve | 0 | 4Н / N | QA4 | 1 | шт. | 2019-06-30 | 2
17791 | ГОСТ 21345-2005 | Краны шаровые, конусные и цилиндрические на номинальное давление не более PN 250. Общие технические условия | 00SBD10AA504 | Кран шаровой / Globe valve | 0 | 4- | QA4 | 1 | шт. | 2019-06-30 | 2
17792 | ГОСТ 21345-2005 | Краны шаровые, конусные и цилиндрические на номинальное давление не более PN 250. Общие технические условия | 00GKD37AA005 | Кран шаровой латунный муфтовой/Brass globe coupling valve | 0 | 4Н / N | QA4 | 1 | шт. | 2019-06-30 | 2
17793 | ГОСТ 21345-2005 | Краны шаровые, конусные и цилиндрические на номинальное давление не более PN 250. Общие технические условия | 00SBD14AA401 | Кран шаровой / Globe valve | 0 | 4- | QA4 | 1 | шт. | 2019-06-30 | 2
17794 | ГОСТ 21345-2005 | Краны шаровые, конусные и цилиндрические на номинальное давление не более PN 250. Общие технические условия | 00GKD37AA003 | Кран шаровой латунный муфтовой/Brass globe coupling valve | 0 | 4Н / N | QA4 | 1 | шт. | 2019-06-30 | 2
17795 | ГОСТ 21345-2005 | Краны шаровые, конусные и цилиндрические на номинальное давление не более PN 250. Общие технические условия | 00GKD37AA002 | Кран шаровой латунный муфтовой/Brass globe coupling valve | 0 | 4Н / N | QA4 | 1 | шт. | 2019-06-30 | 2
17796 | ГОСТ 21345-2005 | Краны шаровые, конусные и цилиндрические на номинальное давление не более PN 250. Общие технические условия | 00SBD13AA105 | Кран шаровой / Globe valve | 0 | 4- | QA4 | 1 | шт. | 2019-06-30 | 2
17797 | ГОСТ 21345-2005 | Краны шаровые, конусные и цилиндрические на номинальное давление не более PN 250. Общие технические условия | 00SBD13AA404 | Кран шаровой / Globe valve | 0 | 4- | QA4 | 1 | шт. | 2019-06-30 | 2
17798 | ГОСТ 21345-2005 | Краны шаровые, конусные и цилиндрические на номинальное давление не более PN 250. Общие технические условия | 00SBD14AA503 | Кран шаровой / Globe valve | 0 | 4- | QA4 | 1 | шт. | 2019-06-30 | 2
17799 | ГОСТ 21345-2005 | Краны шаровые, конусные и цилиндрические на номинальное давление не более PN 250. Общие технические условия | 00SBD14AA201 | Кран регулирующий шаровой двухходовой с электроприводом / Two-way control globe valve with electric drive | 0 | 4Н / N | QA4 | 1 | шт. | 2019-06-30 | 2
17800 | ГОСТ 21345-2005 | Краны шаровые, конусные и цилиндрические на номинальное давление не более PN 250. Общие технические условия | 00SBD14AA202 | Кран регулирующий шаровой двухходовой с электроприводом / Two-way control globe valve with electric drive | 0 | 4Н / N | QA4 | 1 | шт. | 2019-06-30 | 2
17801 | ГОСТ 21345-2005 | Краны шаровые, конусные и цилиндрические на номинальное давление не более PN 250. Общие технические условия | 00SBD14AA203 | Кран регулирующий шаровой двухходовой с электроприводом / Two-way control globe valve with electric drive | 0 | 4Н / N | QA4 | 1 | шт. | 2019-06-30 | 2
17802 | ГОСТ 21345-2005 | Краны шаровые, конусные и цилиндрические на номинальное давление не более PN 250. Общие технические условия | 00SBD14AA204 | Кран регулирующий шаровой двухходовой с электроприводом / Two-way control globe valve with electric drive | 0 | 4Н / N | QA4 | 1 | шт. | 2019-06-30 | 2
17803 | ГОСТ 21345-2005 | Краны шаровые, конусные и цилиндрические на номинальное давление не более PN 250. Общие технические условия | 00GKD37AA006 | Кран шаровой латунный муфтовой/Brass globe coupling valve | 0 | 4Н / N | QA4 | 1 | шт. | 2019-06-30 | 2
17804 | ГОСТ 21345-2005 | Краны шаровые, конусные и цилиндрические на номинальное давление не более PN 250. Общие технические условия | 00SBS24AA404 | Арматура запорная / Stop valve | 0 | 4- | QA4 | 1 | шт. | 2019-07-30 | 3
17805 | ГОСТ 21345-2005 | Краны шаровые, конусные и цилиндрические на номинальное давление не более PN 250. Общие технические условия | 00SBS24AA401 | Арматура запорная / Stop valve | 0 | 4- | QA4 | 1 | шт. | 2019-07-30 | 3
17806 | ГОСТ 21345-2005 | Краны шаровые, конусные и цилиндрические на номинальное давление не более PN 250. Общие технические условия | 00SBS24AA205 | Арматура запорная / Stop valve | 0 | 4- | QA4 | 1 | шт. | 2019-07-30 | 3
17807 | ГОСТ 21345-2005 | Краны шаровые, конусные и цилиндрические на номинальное давление не более PN 250. Общие технические условия | 00SBS24AA403 | Арматура запорная / Stop valve | 0 | 4- | QA4 | 1 | шт. | 2019-07-30 | 3
17808 | ГОСТ 21345-2005 | Краны шаровые, конусные и цилиндрические на номинальное давление не более PN 250. Общие технические условия | 00SBS24AA402 | Арматура запорная / Stop valve | 0 | 4- | QA4 | 1 | шт. | 2019-07-30 | 3
17809 | ГОСТ 21345-2005 | Краны шаровые, конусные и цилиндрические на номинальное давление не более PN 250. Общие технические условия | 00SBS24AA204 | Арматура запорная / Stop valve | 0 | 4- | QA4 | 1 | шт. | 2019-07-30 | 3
17810 | ГОСТ 21345-2005 | Краны шаровые, конусные и цилиндрические на номинальное давление не более PN 250. Общие технические условия | 00SBS24AA405 | Арматура запорная / Stop valve | 0 | 4- | QA4 | 1 | шт. | 2019-07-30 | 3
17811 | ГОСТ 21345-2005 | Краны шаровые, конусные и цилиндрические на номинальное давление не более PN 250. Общие технические условия | 00SBS24AA406 | Арматура запорная / Stop valve | 0 | 4- | QA4 | 1 | шт. | 2019-07-30 | 3
17812 | ГОСТ 21345-2005 | Краны шаровые, конусные и цилиндрические на номинальное давление не более PN 250. Общие технические условия | 00SBS24AA501 | Арматура запорная / Stop valve | 0 | 4- | QA4 | 1 | шт. | 2019-07-30 | 3
17813 | ГОСТ 21345-2005 | Краны шаровые, конусные и цилиндрические на номинальное давление не более PN 250. Общие технические условия | 00SBS24AA502 | Арматура запорная / Stop valve | 0 | 4- | QA4 | 1 | шт. | 2019-07-30 | 3
17814 | ГОСТ 21345-2005 | Краны шаровые, конусные и цилиндрические на номинальное давление не более PN 250. Общие технические условия | 00SBS24AA503 | Арматура запорная / Stop valve | 0 | 4- | QA4 | 1 | шт. | 2019-07-30 | 3
17815 | ГОСТ 21345-2005 | Краны шаровые, конусные и цилиндрические на номинальное давление не более PN 250. Общие технические условия | 00SBS24AA504 | Арматура запорная / Stop valve | 0 | 4- | QA4 | 1 | шт. | 2019-07-30 | 3
17816 | ГОСТ 21345-2005 | Краны шаровые, конусные и цилиндрические на номинальное давление не более PN 250. Общие технические условия | 00SBS24AA505 | Арматура запорная / Stop valve | 0 | 4- | QA4 | 1 | шт. | 2019-07-30 | 3
17817 | ГОСТ 21345-2005 | Краны шаровые, конусные и цилиндрические на номинальное давление не более PN 250. Общие технические условия | 00SBS24AA506 | Арматура запорная / Stop valve | 0 | 4- | QA4 | 1 | шт. | 2019-07-30 | 3
17818 | ГОСТ 21345-2005 | Краны шаровые, конусные и цилиндрические на номинальное давление не более PN 250. Общие технические условия | 00SBS24AA206 | Арматура запорная / Stop valve | 0 | 4- | QA4 | 1 | шт. | 2019-07-30 | 3
17819 | ГОСТ 21345-2005 | Краны шаровые, конусные и цилиндрические на номинальное давление не более PN 250. Общие технические условия | 00SBS24AA203 | Арматура запорная / Stop valve | 0 | 4- | QA4 | 1 | шт. | 2019-07-30 | 3
17820 | ГОСТ 21345-2005 | Краны шаровые, конусные и цилиндрические на номинальное давление не более PN 250. Общие технические условия | 00PCB36AA006 | Кран шаровой / Globe valve | 0 | 4Н / N | QA4 | 1 | шт. | 2019-07-30 | 2
17821 | ГОСТ 21345-2005 | Краны шаровые, конусные и цилиндрические на номинальное давление не более PN 250. Общие технические условия | 00PCB35AA015 | Кран шаровой / Globe valve | 0 | 4Н / N | QA4 | 1 | шт. | 2019-07-30 | 2
17822 | ГОСТ 21345-2005 | Краны шаровые, конусные и цилиндрические на номинальное давление не более PN 250. Общие технические условия | 00PCB36AA009 | Кран шаровой / Globe valve | 0 | 4Н / N | QA4 | 1 | шт. | 2019-07-30 | 2
17823 | ГОСТ 21345-2005 | Краны шаровые, конусные и цилиндрические на номинальное давление не более PN 250. Общие технические условия | 00PCB36AA008 | Кран шаровой / Globe valve | 0 | 4Н / N | QA4 | 1 | шт. | 2019-07-30 | 2
17824 | ГОСТ 21345-2005 | Краны шаровые, конусные и цилиндрические на номинальное давление не более PN 250. Общие технические условия | 00PCB36AA007 | Кран шаровой / Globe valve | 0 | 4Н / N | QA4 | 1 | шт. | 2019-07-30 | 2
17825 | ГОСТ 21345-2005 | Краны шаровые, конусные и цилиндрические на номинальное давление не более PN 250. Общие технические условия | 00PCB35AA011 | Кран шаровой / Globe valve | 0 | 4Н / N | QA4 | 1 | шт. | 2019-07-30 | 2
17826 | ГОСТ 21345-2005 | Краны шаровые, конусные и цилиндрические на номинальное давление не более PN 250. Общие технические условия | 00PCB36AA013 | Кран шаровой / Globe valve | 0 | 4Н / N | QA4 | 1 | шт. | 2019-07-30 | 2
17827 | ГОСТ 21345-2005 | Краны шаровые, конусные и цилиндрические на номинальное давление не более PN 250. Общие технические условия | 00PCB36AA015 | Кран шаровой / Globe valve | 0 | 4Н / N | QA4 | 1 | шт. | 2019-07-30 | 2
17828 | ГОСТ 21345-2005 | Краны шаровые, конусные и цилиндрические на номинальное давление не более PN 250. Общие технические условия | 00PCB36AA011 | Кран шаровой / Globe valve | 0 | 4Н / N | QA4 | 1 | шт. | 2019-07-30 | 2
17829 | ГОСТ 21345-2005 | Краны шаровые, конусные и цилиндрические на номинальное давление не более PN 250. Общие технические условия | 00PCB36AA010 | Кран шаровой / Globe valve | 0 | 4Н / N | QA4 | 1 | шт. | 2019-07-30 | 2
17830 | ГОСТ 21345-2005 | Краны шаровые, конусные и цилиндрические на номинальное давление не более PN 250. Общие технические условия | 00PCB35AA006 | Кран шаровой / Globe valve | 0 | 4Н / N | QA4 | 1 | шт. | 2019-07-30 | 2
17831 | ГОСТ 21345-2005 | Краны шаровые, конусные и цилиндрические на номинальное давление не более PN 250. Общие технические условия | 00PCB35AA018 | Кран шаровой / Globe valve | 0 | 4Н / N | QA4 | 1 | шт. | 2019-07-30 | 2
17832 | ГОСТ 21345-2005 | Краны шаровые, конусные и цилиндрические на номинальное давление не более PN 250. Общие технические условия | 00PCB35AA008 | Кран шаровой / Globe valve | 0 | 4Н / N | QA4 | 1 | шт. | 2019-07-30 | 2
17833 | ГОСТ 21345-2005 | Краны шаровые, конусные и цилиндрические на номинальное давление не более PN 250. Общие технические условия | 00PCB35AA010 | Кран шаровой / Globe valve | 0 | 4Н / N | QA4 | 1 | шт. | 2019-07-30 | 2
17834 | ГОСТ 21345-2005 | Краны шаровые, конусные и цилиндрические на номинальное давление не более PN 250. Общие технические условия | 00PCB35AA009 | Кран шаровой / Globe valve | 0 | 4Н / N | QA4 | 1 | шт. | 2019-07-30 | 2
17835 | ГОСТ 21345-2005 | Краны шаровые, конусные и цилиндрические на номинальное давление не более PN 250. Общие технические условия | 00PCB36AA005 | Кран шаровой / Globe valve | 0 | 4Н / N | QA4 | 1 | шт. | 2019-07-30 | 2
17836 | ГОСТ 21345-2005 | Краны шаровые, конусные и цилиндрические на номинальное давление не более PN 250. Общие технические условия | 00PCB35AA012 | Кран шаровой / Globe valve | 0 | 4Н / N | QA4 | 1 | шт. | 2019-07-30 | 2
17837 | ГОСТ 21345-2005 | Краны шаровые, конусные и цилиндрические на номинальное давление не более PN 250. Общие технические условия | 00PCB35AA013 | Кран шаровой / Globe valve | 0 | 4Н / N | QA4 | 1 | шт. | 2019-07-30 | 2
17838 | ГОСТ 21345-2005 | Краны шаровые, конусные и цилиндрические на номинальное давление не более PN 250. Общие технические условия | 00PCB35AA014 | Кран шаровой / Globe valve | 0 | 4Н / N | QA4 | 1 | шт. | 2019-07-30 | 2
17839 | ГОСТ 21345-2005 | Краны шаровые, конусные и цилиндрические на номинальное давление не более PN 250. Общие технические условия | 00PCB36AA012 | Кран шаровой / Globe valve | 0 | 4Н / N | QA4 | 1 | шт. | 2019-07-30 | 2
17840 | ГОСТ 21345-2005 | Краны шаровые, конусные и цилиндрические на номинальное давление не более PN 250. Общие технические условия | 00PCB35AA016 | Кран шаровой / Globe valve | 0 | 4Н / N | QA4 | 1 | шт. | 2019-07-30 | 2
17841 | ГОСТ 21345-2005 | Краны шаровые, конусные и цилиндрические на номинальное давление не более PN 250. Общие технические условия | 00PCB36AA002 | Кран шаровой / Globe valve | 0 | 4Н / N | QA4 | 1 | шт. | 2019-07-30 | 2
17842 | ГОСТ 21345-2005 | Краны шаровые, конусные и цилиндрические на номинальное давление не более PN 250. Общие технические условия | 00PCB36AA003 | Кран шаровой / Globe valve | 0 | 4Н / N | QA4 | 1 | шт. | 2019-07-30 | 2
17843 | ГОСТ 21345-2005 | Краны шаровые, конусные и цилиндрические на номинальное давление не более PN 250. Общие технические условия | 00PCB36AA004 | Кран шаровой / Globe valve | 0 | 4Н / N | QA4 | 1 | шт. | 2019-07-30 | 2
17844 | ГОСТ 21345-2005 | Краны шаровые, конусные и цилиндрические на номинальное давление не более PN 250. Общие технические условия | 00SBS24AA202 | Арматура запорная / Stop valve | 0 | 4- | QA4 | 1 | шт. | 2019-07-30 | 3
17845 | ГОСТ 21345-2005 | Краны шаровые, конусные и цилиндрические на номинальное давление не более PN 250. Общие технические условия | 00SBS20AA401 | Арматура запорная / Stop valve | 0 | 4- | QA4 | 1 | шт. | 2019-07-30 | 3
17846 | ГОСТ 21345-2005 | Краны шаровые, конусные и цилиндрические на номинальное давление не более PN 250. Общие технические условия | 00SBS23AA403 | Арматура запорная / Stop valve | 0 | 4- | QA4 | 1 | шт. | 2019-07-30 | 3
17847 | ГОСТ 21345-2005 | Краны шаровые, конусные и цилиндрические на номинальное давление не более PN 250. Общие технические условия | 00SBS23AA402 | Арматура запорная / Stop valve | 0 | 4- | QA4 | 1 | шт. | 2019-07-30 | 3
17848 | ГОСТ 21345-2005 | Краны шаровые, конусные и цилиндрические на номинальное давление не более PN 250. Общие технические условия | 00SBS23AA401 | Арматура запорная / Stop valve | 0 | 4- | QA4 | 1 | шт. | 2019-07-30 | 3
17849 | ГОСТ 21345-2005 | Краны шаровые, конусные и цилиндрические на номинальное давление не более PN 250. Общие технические условия | 00SBS23AA106 | Арматура запорная / Stop valve | 0 | 4- | QA4 | 1 | шт. | 2019-07-30 | 3
17850 | ГОСТ 21345-2005 | Краны шаровые, конусные и цилиндрические на номинальное давление не более PN 250. Общие технические условия | 00PCB35AA005 | Кран шаровой / Globe valve | 0 | 4Н / N | QA4 | 1 | шт. | 2019-07-30 | 2
17851 | ГОСТ 21345-2005 | Краны шаровые, конусные и цилиндрические на номинальное давление не более PN 250. Общие технические условия | 00SBS23AA104 | Арматура запорная / Stop valve | 0 | 4- | QA4 | 1 | шт. | 2019-07-30 | 3
17852 | ГОСТ 21345-2005 | Краны шаровые, конусные и цилиндрические на номинальное давление не более PN 250. Общие технические условия | 00SBS23AA102 | Арматура запорная / Stop valve | 0 | 4- | QA4 | 1 | шт. | 2019-07-30 | 3
17853 | ГОСТ 21345-2005 | Краны шаровые, конусные и цилиндрические на номинальное давление не более PN 250. Общие технические условия | 00SBS23AA101 | Арматура запорная / Stop valve | 0 | 4- | QA4 | 1 | шт. | 2019-07-30 | 3
17854 | ГОСТ 21345-2005 | Краны шаровые, конусные и цилиндрические на номинальное давление не более PN 250. Общие технические условия | 00SBS20AA502 | Арматура запорная / Stop valve | 0 | 4- | QA4 | 1 | шт. | 2019-07-30 | 3
17855 | ГОСТ 21345-2005 | Краны шаровые, конусные и цилиндрические на номинальное давление не более PN 250. Общие технические условия | 00SBS23AA404 | Арматура запорная / Stop valve | 0 | 4- | QA4 | 1 | шт. | 2019-07-30 | 3
17856 | ГОСТ 21345-2005 | Краны шаровые, конусные и цилиндрические на номинальное давление не более PN 250. Общие технические условия | 00SBS20AA402 | Арматура запорная / Stop valve | 0 | 4- | QA4 | 1 | шт. | 2019-07-30 | 3
17857 | ГОСТ 21345-2005 | Краны шаровые, конусные и цилиндрические на номинальное давление не более PN 250. Общие технические условия | 00SBS23AA105 | Арматура запорная / Stop valve | 0 | 4- | QA4 | 1 | шт. | 2019-07-30 | 3
17858 | ГОСТ 21345-2005 | Краны шаровые, конусные и цилиндрические на номинальное давление не более PN 250. Общие технические условия | 00SBS20AA102 | Арматура запорная / Stop valve | 0 | 4- | QA4 | 1 | шт. | 2019-07-30 | 3
17859 | ГОСТ 21345-2005 | Краны шаровые, конусные и цилиндрические на номинальное давление не более PN 250. Общие технические условия | 00SBS20AA101 | Арматура запорная / Stop valve | 0 | 4- | QA4 | 1 | шт. | 2019-07-30 | 3
17860 | ГОСТ 21345-2005 | Краны шаровые, конусные и цилиндрические на номинальное давление не более PN 250. Общие технические условия | 00GKD35AA006 | Кран шаровой / Globe valve | 0 | 4Н / N | QA4 | 1 | шт. | 2019-07-30 | 2
17861 | ГОСТ 21345-2005 | Краны шаровые, конусные и цилиндрические на номинальное давление не более PN 250. Общие технические условия | 00GKC35AA001 | Кран шаровой / Globe valve | 0 | 4- | QA4 | 1 | шт. | 2019-07-30 | 2
17862 | ГОСТ 21345-2005 | Краны шаровые, конусные и цилиндрические на номинальное давление не более PN 250. Общие технические условия | 00GKC35AA002 | Кран шаровой / Globe valve | 0 | 4- | QA4 | 1 | шт. | 2019-07-30 | 2
17863 | ГОСТ 21345-2005 | Краны шаровые, конусные и цилиндрические на номинальное давление не более PN 250. Общие технические условия | 00GKD35AA002 | Кран шаровой / Globe valve | 0 | 4Н / N | QA4 | 1 | шт. | 2019-07-30 | 2
17864 | ГОСТ 21345-2005 | Краны шаровые, конусные и цилиндрические на номинальное давление не более PN 250. Общие технические условия | 00GKD35AA003 | Кран шаровой / Globe valve | 0 | 4Н / N | QA4 | 1 | шт. | 2019-07-30 | 2
17865 | ГОСТ 21345-2005 | Краны шаровые, конусные и цилиндрические на номинальное давление не более PN 250. Общие технические условия | 00GKD35AA004 | Кран шаровой / Globe valve | 0 | 4Н / N | QA4 | 1 | шт. | 2019-07-30 | 2
17866 | ГОСТ 21345-2005 | Краны шаровые, конусные и цилиндрические на номинальное давление не более PN 250. Общие технические условия | 00GKD35AA005 | Кран шаровой / Globe valve | 0 | 4Н / N | QA4 | 1 | шт. | 2019-07-30 | 2
17867 | ГОСТ 21345-2005 | Краны шаровые, конусные и цилиндрические на номинальное давление не более PN 250. Общие технические условия | 00GKD35AA007 | Кран шаровой / Globe valve | 0 | 4Н / N | QA4 | 1 | шт. | 2019-07-30 | 2
17868 | ГОСТ 21345-2005 | Краны шаровые, конусные и цилиндрические на номинальное давление не более PN 250. Общие технические условия | 00SBS20AA501 | Арматура запорная / Stop valve | 0 | 4- | QA4 | 1 | шт. | 2019-07-30 | 3
17869 | ГОСТ 21345-2005 | Краны шаровые, конусные и цилиндрические на номинальное давление не более PN 250. Общие технические условия | 00SBS24AA103 | Арматура запорная / Stop valve | 0 | 4- | QA4 | 1 | шт. | 2019-07-30 | 3
17870 | ГОСТ 21345-2005 | Краны шаровые, конусные и цилиндрические на номинальное давление не более PN 250. Общие технические условия | 00SBS24AA108 | Арматура запорная / Stop valve | 0 | 4- | QA4 | 1 | шт. | 2019-07-30 | 3
17871 | ГОСТ 21345-2005 | Краны шаровые, конусные и цилиндрические на номинальное давление не более PN 250. Общие технические условия | 00SBS24AA109 | Арматура запорная / Stop valve | 0 | 4- | QA4 | 1 | шт. | 2019-07-30 | 3
17872 | ГОСТ 21345-2005 | Краны шаровые, конусные и цилиндрические на номинальное давление не более PN 250. Общие технические условия | 00SBS24AA110 | Арматура запорная / Stop valve | 0 | 4- | QA4 | 1 | шт. | 2019-07-30 | 3
17873 | ГОСТ 21345-2005 | Краны шаровые, конусные и цилиндрические на номинальное давление не более PN 250. Общие технические условия | 00SBS24AA111 | Арматура запорная / Stop valve | 0 | 4- | QA4 | 1 | шт. | 2019-07-30 | 3
17874 | ГОСТ 21345-2005 | Краны шаровые, конусные и цилиндрические на номинальное давление не более PN 250. Общие технические условия | 00SBS23AA103 | Арматура запорная / Stop valve | 0 | 4- | QA4 | 1 | шт. | 2019-07-30 | 3
17875 | ГОСТ 21345-2005 | Краны шаровые, конусные и цилиндрические на номинальное давление не более PN 250. Общие технические условия | 00SBS24AA112 | Арматура запорная / Stop valve | 0 | 4- | QA4 | 1 | шт. | 2019-07-30 | 3
17876 | ГОСТ 21345-2005 | Краны шаровые, конусные и цилиндрические на номинальное давление не более PN 250. Общие технические условия | 00SBS23AA405 | Арматура запорная / Stop valve | 0 | 4- | QA4 | 1 | шт. | 2019-07-30 | 3
17877 | ГОСТ 21345-2005 | Краны шаровые, конусные и цилиндрические на номинальное давление не более PN 250. Общие технические условия | 00SBS24AA113 | Арматура запорная / Stop valve | 0 | 4- | QA4 | 1 | шт. | 2019-07-30 | 3
17878 | ГОСТ 21345-2005 | Краны шаровые, конусные и цилиндрические на номинальное давление не более PN 250. Общие технические условия | 00SBS24AA106 | Арматура запорная / Stop valve | 0 | 4- | QA4 | 1 | шт. | 2019-07-30 | 3
17879 | ГОСТ 21345-2005 | Краны шаровые, конусные и цилиндрические на номинальное давление не более PN 250. Общие технические условия | 00SBS24AA107 | Арматура запорная / Stop valve | 0 | 4- | QA4 | 1 | шт. | 2019-07-30 | 3
17880 | ГОСТ 21345-2005 | Краны шаровые, конусные и цилиндрические на номинальное давление не более PN 250. Общие технические условия | 00SBS24AA104 | Арматура запорная / Stop valve | 0 | 4- | QA4 | 1 | шт. | 2019-07-30 | 3
17881 | ГОСТ 21345-2005 | Краны шаровые, конусные и цилиндрические на номинальное давление не более PN 250. Общие технические условия | 00SBS24AA102 | Арматура запорная / Stop valve | 0 | 4- | QA4 | 1 | шт. | 2019-07-30 | 3
17882 | ГОСТ 21345-2005 | Краны шаровые, конусные и цилиндрические на номинальное давление не более PN 250. Общие технические условия | 00SBS24AA101 | Арматура запорная / Stop valve | 0 | 4- | QA4 | 1 | шт. | 2019-07-30 | 3
17883 | ГОСТ 21345-2005 | Краны шаровые, конусные и цилиндрические на номинальное давление не более PN 250. Общие технические условия | 00SBS23AA506 | Арматура запорная / Stop valve | 0 | 4- | QA4 | 1 | шт. | 2019-07-30 | 3
17884 | ГОСТ 21345-2005 | Краны шаровые, конусные и цилиндрические на номинальное давление не более PN 250. Общие технические условия | 00SBS23AA505 | Арматура запорная / Stop valve | 0 | 4- | QA4 | 1 | шт. | 2019-07-30 | 3
17885 | ГОСТ 21345-2005 | Краны шаровые, конусные и цилиндрические на номинальное давление не более PN 250. Общие технические условия | 00SBS24AA201 | Арматура запорная / Stop valve | 0 | 4- | QA4 | 1 | шт. | 2019-07-30 | 3
17886 | ГОСТ 21345-2005 | Краны шаровые, конусные и цилиндрические на номинальное давление не более PN 250. Общие технические условия | 00SBS23AA504 | Арматура запорная / Stop valve | 0 | 4- | QA4 | 1 | шт. | 2019-07-30 | 3
17887 | ГОСТ 21345-2005 | Краны шаровые, конусные и цилиндрические на номинальное давление не более PN 250. Общие технические условия | 00SBS23AA503 | Арматура запорная / Stop valve | 0 | 4- | QA4 | 1 | шт. | 2019-07-30 | 3
17888 | ГОСТ 21345-2005 | Краны шаровые, конусные и цилиндрические на номинальное давление не более PN 250. Общие технические условия | 00PCB35AA007 | Кран шаровой / Globe valve | 0 | 4Н / N | QA4 | 1 | шт. | 2019-07-30 | 2
17889 | ГОСТ 21345-2005 | Краны шаровые, конусные и цилиндрические на номинальное давление не более PN 250. Общие технические условия | 00SBS23AA502 | Арматура запорная / Stop valve | 0 | 4- | QA4 | 1 | шт. | 2019-07-30 | 3
17890 | ГОСТ 21345-2005 | Краны шаровые, конусные и цилиндрические на номинальное давление не более PN 250. Общие технические условия | 00SBS23AA501 | Арматура запорная / Stop valve | 0 | 4- | QA4 | 1 | шт. | 2019-07-30 | 3
17891 | ГОСТ 21345-2005 | Краны шаровые, конусные и цилиндрические на номинальное давление не более PN 250. Общие технические условия | 00SBS23AA406 | Арматура запорная / Stop valve | 0 | 4- | QA4 | 1 | шт. | 2019-07-30 | 3
17892 | ГОСТ 21345-2005 | Краны шаровые, конусные и цилиндрические на номинальное давление не более PN 250. Общие технические условия | 00SBS24AA105 | Арматура запорная / Stop valve | 0 | 4- | QA4 | 1 | шт. | 2019-07-30 | 3
17893 | ГОСТ 21345-2005 | Краны шаровые, конусные и цилиндрические на номинальное давление не более PN 250. Общие технические условия | 00SBR50AA403 | Кран шаровой / Globe valve | 0 | 4Н / N | QA4 | 1 | шт. | 2019-12-29 | 2
17894 | ГОСТ 21345-2005 | Краны шаровые, конусные и цилиндрические на номинальное давление не более PN 250. Общие технические условия | 00SGA93AA004 | Кран шаровой латунный/Brass ball tap | 0 | 4Н / N | QA4 | 1 | шт. | 2019-12-29 | 2
17895 | ГОСТ 21345-2005 | Краны шаровые, конусные и цилиндрические на номинальное давление не более PN 250. Общие технические условия | 00SGA93AA005 | Кран шаровой латунный/Brass ball tap | 0 | 4Н / N | QA4 | 1 | шт. | 2019-12-29 | 2
17896 | ГОСТ 21345-2005 | Краны шаровые, конусные и цилиндрические на номинальное давление не более PN 250. Общие технические условия | 00SGA93AA006 | Кран шаровой / Globe valve | 0 | 4Н / N | QA4 | 1 | шт. | 2019-12-29 | 2
17897 | ГОСТ 21345-2005 | Краны шаровые, конусные и цилиндрические на номинальное давление не более PN 250. Общие технические условия | 00SBR54AA105 | Кран шаровой двухходовой с электроприводом / Two-way globe valve with electric drive | 0 | 4Н / N | QA4 | 1 | шт. | 2019-12-29 | 2
17898 | ГОСТ 21345-2005 | Краны шаровые, конусные и цилиндрические на номинальное давление не более PN 250. Общие технические условия | 00SBR50AA102 | Кран шаровой / Globe valve | 0 | 4Н / N | QA4 | 1 | шт. | 2019-12-29 | 2
17899 | ГОСТ 21345-2005 | Краны шаровые, конусные и цилиндрические на номинальное давление не более PN 250. Общие технические условия | 00SBR53AA103 | Кран шаровой двухходовой с электроприводом / Two-way globe valve with electric drive | 0 | 4Н / N | QA4 | 1 | шт. | 2019-12-29 | 2
17900 | ГОСТ 21345-2005 | Краны шаровые, конусные и цилиндрические на номинальное давление не более PN 250. Общие технические условия | 00SBR50AA101 | Кран шаровой / Globe valve | 0 | 4Н / N | QA4 | 1 | шт. | 2019-12-29 | 2
17901 | ГОСТ 21345-2005 | Краны шаровые, конусные и цилиндрические на номинальное давление не более PN 250. Общие технические условия | 00SBR44AA103 | Кран шаровой / Globe valve | 0 | 4Н / N | QA4 | 1 | шт. | 2019-12-29 | 2
17902 | ГОСТ 21345-2005 | Краны шаровые, конусные и цилиндрические на номинальное давление не более PN 250. Общие технические условия | 00SBR50AA402 | Кран шаровой / Globe valve | 0 | 4Н / N | QA4 | 1 | шт. | 2019-12-29 | 2
17903 | ГОСТ 21345-2005 | Краны шаровые, конусные и цилиндрические на номинальное давление не более PN 250. Общие технические условия | 00SBR50AA404 | Кран шаровой / Globe valve | 0 | 4Н / N | QA4 | 1 | шт. | 2019-12-29 | 2
17904 | ГОСТ 21345-2005 | Краны шаровые, конусные и цилиндрические на номинальное давление не более PN 250. Общие технические условия | 00SBR54AA501 | Кран шаровой / Globe valve | 0 | 4Н / N | QA4 | 1 | шт. | 2019-12-29 | 2
17905 | ГОСТ 21345-2005 | Краны шаровые, конусные и цилиндрические на номинальное давление не более PN 250. Общие технические условия | 00SBR50AA401 | Кран шаровой / Globe valve | 0 | 4Н / N | QA4 | 1 | шт. | 2019-12-29 | 2
17906 | ГОСТ 21345-2005 | Краны шаровые, конусные и цилиндрические на номинальное давление не более PN 250. Общие технические условия | 00SBR54AA401 | Кран шаровой / Globe valve | 0 | 4Н / N | QA4 | 1 | шт. | 2019-12-29 | 2
17907 | ГОСТ 21345-2005 | Краны шаровые, конусные и цилиндрические на номинальное давление не более PN 250. Общие технические условия | 00SBR44AA102 | Кран шаровой / Globe valve | 0 | 4Н / N | QA4 | 1 | шт. | 2019-12-29 | 2
17908 | ГОСТ 21345-2005 | Краны шаровые, конусные и цилиндрические на номинальное давление не более PN 250. Общие технические условия | 00SBR44AA106 | Кран шаровой двухходовой /Two-way globe valve | 0 | 4Н / N | QA4 | 1 | шт. | 2019-12-29 | 2
17909 | ГОСТ 21345-2005 | Краны шаровые, конусные и цилиндрические на номинальное давление не более PN 250. Общие технические условия | 00SBR50AA501 | Кран шаровой / Globe valve | 0 | 4Н / N | QA4 | 1 | шт. | 2019-12-29 | 2
17910 | ГОСТ 21345-2005 | Краны шаровые, конусные и цилиндрические на номинальное давление не более PN 250. Общие технические условия | 00SBR44AA108 | Кран шаровой двухходовой /Two-way globe valve | 0 | 4Н / N | QA4 | 1 | шт. | 2019-12-29 | 2
17911 | ГОСТ 21345-2005 | Краны шаровые, конусные и цилиндрические на номинальное давление не более PN 250. Общие технические условия | 00SBR44AA109 | Кран шаровой двухходовой /Two-way globe valve | 0 | 4Н / N | QA4 | 1 | шт. | 2019-12-29 | 2
17912 | ГОСТ 21345-2005 | Краны шаровые, конусные и цилиндрические на номинальное давление не более PN 250. Общие технические условия | 00SBR44AA201 | Кран регулирующий шаровой двухходовой с электроприводом / Two-way control globe valve with electric drive | 0 | 4Н / N | QA4 | 1 | шт. | 2019-12-29 | 2
17913 | ГОСТ 21345-2005 | Краны шаровые, конусные и цилиндрические на номинальное давление не более PN 250. Общие технические условия | 00SBR44AA204 | Кран регулирующий шаровой двухходовой с электроприводом / Two-way control globe valve with electric drive | 0 | 4Н / N | QA4 | 1 | шт. | 2019-12-29 | 2
17914 | ГОСТ 21345-2005 | Краны шаровые, конусные и цилиндрические на номинальное давление не более PN 250. Общие технические условия | 00SBR44AA401 | Кран шаровой / Globe valve | 0 | 4Н / N | QA4 | 1 | шт. | 2019-12-29 | 2
17915 | ГОСТ 21345-2005 | Краны шаровые, конусные и цилиндрические на номинальное давление не более PN 250. Общие технические условия | 00SBR44AA107 | Кран шаровой двухходовой /Two-way globe valve | 0 | 4Н / N | QA4 | 1 | шт. | 2019-12-29 | 2
17916 | ГОСТ 21345-2005 | Краны шаровые, конусные и цилиндрические на номинальное давление не более PN 250. Общие технические условия | 00SBR44AA402 | Кран шаровой / Globe valve | 0 | 4Н / N | QA4 | 1 | шт. | 2019-12-29 | 2
17917 | ГОСТ 21345-2005 | Краны шаровые, конусные и цилиндрические на номинальное давление не более PN 250. Общие технические условия | 00SBR53AA101 | Кран шаровой / Globe valve | 0 | 4Н / N | QA4 | 1 | шт. | 2019-12-29 | 2
17918 | ГОСТ 21345-2005 | Краны шаровые, конусные и цилиндрические на номинальное давление не более PN 250. Общие технические условия | 00SBR53AA104 | Кран шаровой двухходовой с электроприводом / Two-way globe valve with electric drive | 0 | 4Н / N | QA4 | 1 | шт. | 2019-12-29 | 2
17919 | ГОСТ 21345-2005 | Краны шаровые, конусные и цилиндрические на номинальное давление не более PN 250. Общие технические условия | 00SBR53AA401 | Кран шаровой / Globe valve | 0 | 4Н / N | QA4 | 1 | шт. | 2019-12-29 | 2
17920 | ГОСТ 21345-2005 | Краны шаровые, конусные и цилиндрические на номинальное давление не более PN 250. Общие технические условия | 00SBR53AA501 | Кран шаровой / Globe valve | 0 | 4Н / N | QA4 | 1 | шт. | 2019-12-29 | 2
17921 | ГОСТ 21345-2005 | Краны шаровые, конусные и цилиндрические на номинальное давление не более PN 250. Общие технические условия | 00SBR54AA101 | Кран шаровой / Globe valve | 0 | 4Н / N | QA4 | 1 | шт. | 2019-12-29 | 2
17922 | ГОСТ 21345-2005 | Краны шаровые, конусные и цилиндрические на номинальное давление не более PN 250. Общие технические условия | 00SBR54AA102 | Кран шаровой / Globe valve | 0 | 4Н / N | QA4 | 1 | шт. | 2019-12-29 | 2
17923 | ГОСТ 21345-2005 | Краны шаровые, конусные и цилиндрические на номинальное давление не более PN 250. Общие технические условия | 00SBR54AA103 | Кран шаровой / Globe valve | 0 | 4Н / N | QA4 | 1 | шт. | 2019-12-29 | 2
17924 | ГОСТ 21345-2005 | Краны шаровые, конусные и цилиндрические на номинальное давление не более PN 250. Общие технические условия | 00SBR54AA104 | Кран шаровой двухходовой с электроприводом / Two-way globe valve with electric drive | 0 | 4Н / N | QA4 | 1 | шт. | 2019-12-29 | 2
17925 | ГОСТ 21345-2005 | Краны шаровые, конусные и цилиндрические на номинальное давление не более PN 250. Общие технические условия | 00SBR53AA102 | Кран шаровой / Globe valve | 0 | 4Н / N | QA4 | 1 | шт. | 2019-12-29 | 2
17926 | ГОСТ 21345-2005 | Краны шаровые, конусные и цилиндрические на номинальное давление не более PN 250. Общие технические условия | 00SBR54AA201 | Кран регулирующий шаровой двухходовой с электроприводом / Two-way control globe valve with electric drive | 0 | 4Н / N | QA4 | 1 | шт. | 2019-12-29 | 2
17927 | ГОСТ 21345-2005 | Краны шаровые, конусные и цилиндрические на номинальное давление не более PN 250. Общие технические условия | 00SBR44AA501 | Кран шаровой / Globe valve | 0 | 4Н / N | QA4 | 1 | шт. | 2019-12-29 | 2
17928 | ГОСТ 21345-2005 | Краны шаровые, конусные и цилиндрические на номинальное давление не более PN 250. Общие технические условия | 00SBR40AA102 | Кран шаровой фланцевый / Flanged globe valve | 0 | 4Н / N | QA4 | 1 | шт. | 2019-12-29 | 2
17929 | ГОСТ 21345-2005 | Краны шаровые, конусные и цилиндрические на номинальное давление не более PN 250. Общие технические условия | 00SBR43AA502 | Кран шаровой / Globe valve | 0 | 4Н / N | QA4 | 1 | шт. | 2019-12-29 | 2
17930 | ГОСТ 21345-2005 | Краны шаровые, конусные и цилиндрические на номинальное давление не более PN 250. Общие технические условия | 00SBR40AA101 | Кран шаровой фланцевый / Flanged globe valve | 0 | 4Н / N | QA4 | 1 | шт. | 2019-12-29 | 2
17931 | ГОСТ 21345-2005 | Краны шаровые, конусные и цилиндрические на номинальное давление не более PN 250. Общие технические условия | 00SBP91AA104 | Кран шаровой двухходовой с электроприводом/Two-way globe valve with electric drive | 0 | 4- | QA4 | 1 | шт. | 2019-12-29 | 2
17932 | ГОСТ 21345-2005 | Краны шаровые, конусные и цилиндрические на номинальное давление не более PN 250. Общие технические условия | 00SBP91AA105 | Кран шаровой двухходовой с электроприводом/Two-way globe valve with electric drive | 0 | 4- | QA4 | 1 | шт. | 2019-12-29 | 2
17933 | ГОСТ 21345-2005 | Краны шаровые, конусные и цилиндрические на номинальное давление не более PN 250. Общие технические условия | 00SBP91AA106 | Кран шаровой двухходовой с электроприводом/Two-way globe valve with electric drive | 0 | 4- | QA4 | 1 | шт. | 2019-12-29 | 2
17934 | ГОСТ 21345-2005 | Краны шаровые, конусные и цилиндрические на номинальное давление не более PN 250. Общие технические условия | 00SBP91AA107 | Кран шаровой двухходовой с электроприводом/Two-way globe valve with electric drive | 0 | 4- | QA4 | 1 | шт. | 2019-12-29 | 2
17935 | ГОСТ 21345-2005 | Краны шаровые, конусные и цилиндрические на номинальное давление не более PN 250. Общие технические условия | 00SBP92AA106 | Кран шаровой двухходовой с электроприводом/Two-way globe valve with electric drive | 0 | 4- | QA4 | 1 | шт. | 2019-12-29 | 2
17936 | ГОСТ 21345-2005 | Краны шаровые, конусные и цилиндрические на номинальное давление не более PN 250. Общие технические условия | 00SBP92AA107 | Кран шаровой двухходовой с электроприводом/Two-way globe valve with electric drive | 0 | 4- | QA4 | 1 | шт. | 2019-12-29 | 2
17937 | ГОСТ 21345-2005 | Краны шаровые, конусные и цилиндрические на номинальное давление не более PN 250. Общие технические условия | 00SBR50AA504 | Кран шаровой / Globe valve | 0 | 4Н / N | QA4 | 1 | шт. | 2019-12-29 | 2
17938 | ГОСТ 21345-2005 | Краны шаровые, конусные и цилиндрические на номинальное давление не более PN 250. Общие технические условия | 00SBP92AA109 | Кран шаровой двухходовой с электроприводом/Two-way globe valve with electric drive | 0 | 4- | QA4 | 1 | шт. | 2019-12-29 | 2
17939 | ГОСТ 21345-2005 | Краны шаровые, конусные и цилиндрические на номинальное давление не более PN 250. Общие технические условия | 00SBR44AA101 | Кран шаровой / Globe valve | 0 | 4Н / N | QA4 | 1 | шт. | 2019-12-29 | 2
17940 | ГОСТ 21345-2005 | Краны шаровые, конусные и цилиндрические на номинальное давление не более PN 250. Общие технические условия | 00SBR40AA103 | Кран шаровой / Globe valve | 0 | 4Н / N | QA4 | 1 | шт. | 2019-12-29 | 2
17941 | ГОСТ 21345-2005 | Краны шаровые, конусные и цилиндрические на номинальное давление не более PN 250. Общие технические условия | 00SBR40AA104 | Кран шаровой / Globe valve | 0 | 4Н / N | QA4 | 1 | шт. | 2019-12-29 | 2
17942 | ГОСТ 21345-2005 | Краны шаровые, конусные и цилиндрические на номинальное давление не более PN 250. Общие технические условия | 00SBR40AA202 | Кран регулирующий шаровой двухходовой с электроприводом / Two-way control globe valve with electric drive | 0 | 4Н / N | QA4 | 1 | шт. | 2019-12-29 | 2
17943 | ГОСТ 21345-2005 | Краны шаровые, конусные и цилиндрические на номинальное давление не более PN 250. Общие технические условия | 00SBR40AA401 | Кран шаровой / Globe valve | 0 | 4Н / N | QA4 | 1 | шт. | 2019-12-29 | 2
17944 | ГОСТ 21345-2005 | Краны шаровые, конусные и цилиндрические на номинальное давление не более PN 250. Общие технические условия | 00SBR40AA402 | Кран шаровой / Globe valve | 0 | 4Н / N | QA4 | 1 | шт. | 2019-12-29 | 2
17945 | ГОСТ 21345-2005 | Краны шаровые, конусные и цилиндрические на номинальное давление не более PN 250. Общие технические условия | 00SBR40AA403 | Кран шаровой / Globe valve | 0 | 4Н / N | QA4 | 1 | шт. | 2019-12-29 | 2
17946 | ГОСТ 21345-2005 | Краны шаровые, конусные и цилиндрические на номинальное давление не более PN 250. Общие технические условия | 00SBR40AA404 | Кран шаровой / Globe valve | 0 | 4Н / N | QA4 | 1 | шт. | 2019-12-29 | 2
17947 | ГОСТ 21345-2005 | Краны шаровые, конусные и цилиндрические на номинальное давление не более PN 250. Общие технические условия | 00SBP92AA108 | Кран шаровой двухходовой с электроприводом/Two-way globe valve with electric drive | 0 | 4- | QA4 | 1 | шт. | 2019-12-29 | 2
17948 | ГОСТ 21345-2005 | Краны шаровые, конусные и цилиндрические на номинальное давление не более PN 250. Общие технические условия | 00SBR40AA502 | Кран шаровой / Globe valve | 0 | 4Н / N | QA4 | 1 | шт. | 2019-12-29 | 2
17949 | ГОСТ 21345-2005 | Краны шаровые, конусные и цилиндрические на номинальное давление не более PN 250. Общие технические условия | 00SBR40AA501 | Кран шаровой / Globe valve | 0 | 4Н / N | QA4 | 1 | шт. | 2019-12-29 | 2
17950 | ГОСТ 21345-2005 | Краны шаровые, конусные и цилиндрические на номинальное давление не более PN 250. Общие технические условия | 00SBR50AA503 | Кран шаровой / Globe valve | 0 | 4Н / N | QA4 | 1 | шт. | 2019-12-29 | 2
17951 | ГОСТ 21345-2005 | Краны шаровые, конусные и цилиндрические на номинальное давление не более PN 250. Общие технические условия | 00SBR44AA105 | Кран шаровой / Globe valve | 0 | 4Н / N | QA4 | 1 | шт. | 2019-12-29 | 2
17952 | ГОСТ 21345-2005 | Краны шаровые, конусные и цилиндрические на номинальное давление не более PN 250. Общие технические условия | 00SBR43AA105 | Кран шаровой двухходовой /Two-way globe valve | 0 | 4Н / N | QA4 | 1 | шт. | 2019-12-29 | 2
17953 | ГОСТ 21345-2005 | Краны шаровые, конусные и цилиндрические на номинальное давление не более PN 250. Общие технические условия | 00SBR40AA503 | Кран шаровой / Globe valve | 0 | 4Н / N | QA4 | 1 | шт. | 2019-12-29 | 2
17954 | ГОСТ 21345-2005 | Краны шаровые, конусные и цилиндрические на номинальное давление не более PN 250. Общие технические условия | 00SBR40AA504 | Кран шаровой / Globe valve | 0 | 4Н / N | QA4 | 1 | шт. | 2019-12-29 | 2
17955 | ГОСТ 21345-2005 | Краны шаровые, конусные и цилиндрические на номинальное давление не более PN 250. Общие технические условия | 00SBR40AA505 | Кран шаровой / Globe valve | 0 | 4Н / N | QA4 | 1 | шт. | 2019-12-29 | 2
17956 | ГОСТ 21345-2005 | Краны шаровые, конусные и цилиндрические на номинальное давление не более PN 250. Общие технические условия | 00SBR40AA506 | Кран шаровой / Globe valve | 0 | 4Н / N | QA4 | 1 | шт. | 2019-12-29 | 2
17957 | ГОСТ 21345-2005 | Краны шаровые, конусные и цилиндрические на номинальное давление не более PN 250. Общие технические условия | 00SBR40AA507 | Кран шаровой / Globe valve | 0 | 4Н / N | QA4 | 1 | шт. | 2019-12-29 | 2
17958 | ГОСТ 21345-2005 | Краны шаровые, конусные и цилиндрические на номинальное давление не более PN 250. Общие технические условия | 00SBR43AA103 | Кран шаровой / Globe valve | 0 | 4Н / N | QA4 | 1 | шт. | 2019-12-29 | 2
17959 | ГОСТ 21345-2005 | Краны шаровые, конусные и цилиндрические на номинальное давление не более PN 250. Общие технические условия | 00SBR43AA102 | Кран шаровой / Globe valve | 0 | 4Н / N | QA4 | 1 | шт. | 2019-12-29 | 2
17960 | ГОСТ 21345-2005 | Краны шаровые, конусные и цилиндрические на номинальное давление не более PN 250. Общие технические условия | 00SBR50AA502 | Кран шаровой / Globe valve | 0 | 4Н / N | QA4 | 1 | шт. | 2019-12-29 | 2
17961 | ГОСТ 21345-2005 | Краны шаровые, конусные и цилиндрические на номинальное давление не более PN 250. Общие технические условия | 00SBR43AA104 | Кран шаровой двухходовой /Two-way globe valve | 0 | 4Н / N | QA4 | 1 | шт. | 2019-12-29 | 2
17962 | ГОСТ 21345-2005 | Краны шаровые, конусные и цилиндрические на номинальное давление не более PN 250. Общие технические условия | 00SBR40AA405 | Кран шаровой / Globe valve | 0 | 4Н / N | QA4 | 1 | шт. | 2019-12-29 | 2
17963 | ГОСТ 21345-2005 | Краны шаровые, конусные и цилиндрические на номинальное давление не более PN 250. Общие технические условия | 00SBR43AA106 | Кран шаровой двухходовой /Two-way globe valve | 0 | 4Н / N | QA4 | 1 | шт. | 2019-12-29 | 2
17964 | ГОСТ 21345-2005 | Краны шаровые, конусные и цилиндрические на номинальное давление не более PN 250. Общие технические условия | 00SBR43AA107 | Кран шаровой двухходовой /Two-way globe valve | 0 | 4Н / N | QA4 | 1 | шт. | 2019-12-29 | 2
17965 | ГОСТ 21345-2005 | Краны шаровые, конусные и цилиндрические на номинальное давление не более PN 250. Общие технические условия | 00SBR43AA401 | Кран шаровой / Globe valve | 0 | 4Н / N | QA4 | 1 | шт. | 2019-12-29 | 2
17966 | ГОСТ 21345-2005 | Краны шаровые, конусные и цилиндрические на номинальное давление не более PN 250. Общие технические условия | 00SBR43AA402 | Кран шаровой / Globe valve | 0 | 4Н / N | QA4 | 1 | шт. | 2019-12-29 | 2
17967 | ГОСТ 21345-2005 | Краны шаровые, конусные и цилиндрические на номинальное давление не более PN 250. Общие технические условия | 00SBR43AA501 | Кран шаровой / Globe valve | 0 | 4Н / N | QA4 | 1 | шт. | 2019-12-29 | 2
17968 | ГОСТ 21345-2005 | Краны шаровые, конусные и цилиндрические на номинальное давление не более PN 250. Общие технические условия | 00SBR44AA502 | Кран шаровой / Globe valve | 0 | 4Н / N | QA4 | 1 | шт. | 2019-12-29 | 2
17969 | ГОСТ 21345-2005 | Краны шаровые, конусные и цилиндрические на номинальное давление не более PN 250. Общие технические условия | 00SBR43AA101 | Кран шаровой / Globe valve | 0 | 4Н / N | QA4 | 1 | шт. | 2019-12-29 | 2
17970 | ГОСТ 21345-2005 | Краны шаровые, конусные и цилиндрические на номинальное давление не более PN 250. Общие технические условия | 00SBR44AA104 | Кран шаровой / Globe valve | 0 | 4Н / N | QA4 | 1 | шт. | 2019-12-29 | 2
17971 | ГОСТ 21345-2005 | Краны шаровые, конусные и цилиндрические на номинальное давление не более PN 250. Общие технические условия | 00PGC02AA010 | Кран шаровой латунный муфтовой/Brass globe coupling valve | 0 | 4- | QA4 | 1 | шт. | 2020-03-30 | 3
17972 | ГОСТ 21345-2005 | Краны шаровые, конусные и цилиндрические на номинальное давление не более PN 250. Общие технические условия | 00PGC01AA009 | Кран шаровой латунный муфтовой/Brass globe coupling valve | 0 | 4- | QA4 | 1 | шт. | 2020-03-30 | 3
17973 | ГОСТ 21345-2005 | Краны шаровые, конусные и цилиндрические на номинальное давление не более PN 250. Общие технические условия | 00GKD48AA031 | Кран трехходовой для манометра/Three-way nongland coupling cock with flange for pressure gauge | 0 | 4- | QA4 | 1 | шт. | 2020-04-10 | 2
17974 | ГОСТ 21345-2005 | Краны шаровые, конусные и цилиндрические на номинальное давление не более PN 250. Общие технические условия | 00GKC48AA019 | Кран трехходовой для манометра/Three-way nongland coupling cock with flange for pressure gauge | 0 | 4- | QA4 | 1 | шт. | 2020-04-10 | 2
17975 | ГОСТ 21345-2005 | Краны шаровые, конусные и цилиндрические на номинальное давление не более PN 250. Общие технические условия | 00GKC48AA020 | Кран трехходовой для манометра/Three-way nongland coupling cock with flange for pressure gauge | 0 | 4- | QA4 | 1 | шт. | 2020-04-10 | 2
17976 | ГОСТ 21345-2005 | Краны шаровые, конусные и цилиндрические на номинальное давление не более PN 250. Общие технические условия | 00GKC48AA026 | Кран трехходовой для манометра/Three-way nongland coupling cock with flange for pressure gauge | 0 | 4- | QA4 | 1 | шт. | 2020-04-10 | 2
17977 | ГОСТ 21345-2005 | Краны шаровые, конусные и цилиндрические на номинальное давление не более PN 250. Общие технические условия | 00GKF48AA008 | Кран трехходовой для манометра/Three-way nongland coupling cock with flange for pressure gauge | 0 | 4- | QA4 | 1 | шт. | 2020-04-10 | 2
17978 | ГОСТ 21345-2005 | Краны шаровые, конусные и цилиндрические на номинальное давление не более PN 250. Общие технические условия | 00GKD48AA032 | Кран трехходовой для манометра/Three-way nongland coupling cock with flange for pressure gauge | 0 | 4- | QA4 | 1 | шт. | 2020-04-10 | 2
17979 | ГОСТ 21345-2005 | Краны шаровые, конусные и цилиндрические на номинальное давление не более PN 250. Общие технические условия | 00GKD48AA033 | Кран трехходовой для манометра/Three-way nongland coupling cock with flange for pressure gauge | 0 | 4- | QA4 | 1 | шт. | 2020-04-10 | 2
17980 | ГОСТ 21345-2005 | Краны шаровые, конусные и цилиндрические на номинальное давление не более PN 250. Общие технические условия | 00GKF48AA003 | Кран трехходовой для манометра/Three-way nongland coupling cock with flange for pressure gauge | 0 | 4- | QA4 | 1 | шт. | 2020-04-10 | 2
17981 | ГОСТ 21345-2005 | Краны шаровые, конусные и цилиндрические на номинальное давление не более PN 250. Общие технические условия | 00GKF48AA005 | Кран трехходовой для манометра/Three-way nongland coupling cock with flange for pressure gauge | 0 | 4- | QA4 | 1 | шт. | 2020-04-10 | 2
17982 | ГОСТ 21345-2005 | Краны шаровые, конусные и цилиндрические на номинальное давление не более PN 250. Общие технические условия | 00GKF48AA007 | Кран трехходовой для манометра/Three-way nongland coupling cock with flange for pressure gauge | 0 | 4- | QA4 | 1 | шт. | 2020-04-10 | 2
17983 | ГОСТ 21345-2005 | Краны шаровые, конусные и цилиндрические на номинальное давление не более PN 250. Общие технические условия | 00GKF48AA009 | Кран трехходовой для манометра/Three-way nongland coupling cock with flange for pressure gauge | 0 | 4- | QA4 | 1 | шт. | 2020-04-10 | 2
17984 | ГОСТ 21345-2005 | Краны шаровые, конусные и цилиндрические на номинальное давление не более PN 250. Общие технические условия | 00GKF48AA006 | Кран трехходовой для манометра/Three-way nongland coupling cock with flange for pressure gauge | 0 | 4- | QA4 | 1 | шт. | 2020-04-10 | 2
17985 | ГОСТ 21345-2005 | Краны шаровые, конусные и цилиндрические на номинальное давление не более PN 250. Общие технические условия | 00GKC48AA028 | Кран трехходовой для манометра/Three-way nongland coupling cock with flange for pressure gauge | 0 | 4- | QA4 | 1 | шт. | 2020-04-10 | 2
17986 | ГОСТ 21345-2005 | Краны шаровые, конусные и цилиндрические на номинальное давление не более PN 250. Общие технические условия | 00GKD48AA028 | Кран трехходовой для манометра/Three-way nongland coupling cock with flange for pressure gauge | 0 | 4- | QA4 | 1 | шт. | 2020-04-10 | 2
17987 | ГОСТ 21345-2005 | Краны шаровые, конусные и цилиндрические на номинальное давление не более PN 250. Общие технические условия | 00GKF48AA004 | Кран трехходовой для манометра/Three-way nongland coupling cock with flange for pressure gauge | 0 | 4- | QA4 | 1 | шт. | 2020-04-10 | 2
17988 | ГОСТ 21345-2005 | Краны шаровые, конусные и цилиндрические на номинальное давление не более PN 250. Общие технические условия | 00GKC48AA021 | Кран трехходовой для манометра/Three-way nongland coupling cock with flange for pressure gauge | 0 | 4- | QA4 | 1 | шт. | 2020-04-10 | 2
17989 | ГОСТ 21345-2005 | Краны шаровые, конусные и цилиндрические на номинальное давление не более PN 250. Общие технические условия | 00GKD48AA030 | Кран трехходовой для манометра/Three-way nongland coupling cock with flange for pressure gauge | 0 | 4- | QA4 | 1 | шт. | 2020-04-10 | 2
17990 | ГОСТ 21345-2005 | Краны шаровые, конусные и цилиндрические на номинальное давление не более PN 250. Общие технические условия | 00GKD48AA029 | Кран трехходовой для манометра/Three-way nongland coupling cock with flange for pressure gauge | 0 | 4- | QA4 | 1 | шт. | 2020-04-10 | 2
17991 | ГОСТ 21345-2005 | Краны шаровые, конусные и цилиндрические на номинальное давление не более PN 250. Общие технические условия | 00GKC48AA029 | Кран трехходовой для манометра/Three-way nongland coupling cock with flange for pressure gauge | 0 | 4- | QA4 | 1 | шт. | 2020-04-10 | 2
17992 | ГОСТ 21345-2005 | Краны шаровые, конусные и цилиндрические на номинальное давление не более PN 250. Общие технические условия | 00GKC48AA027 | Кран трехходовой для манометра/Three-way nongland coupling cock with flange for pressure gauge | 0 | 4- | QA4 | 1 | шт. | 2020-04-10 | 2
17993 | ГОСТ 21345-2005 | Краны шаровые, конусные и цилиндрические на номинальное давление не более PN 250. Общие технические условия | 00GKC48AA025 | Кран трехходовой для манометра/Three-way nongland coupling cock with flange for pressure gauge | 0 | 4- | QA4 | 1 | шт. | 2020-04-10 | 2
17994 | ГОСТ 21345-2005 | Краны шаровые, конусные и цилиндрические на номинальное давление не более PN 250. Общие технические условия | 00GKC48AA024 | Кран трехходовой для манометра/Three-way nongland coupling cock with flange for pressure gauge | 0 | 4- | QA4 | 1 | шт. | 2020-04-10 | 2
17995 | ГОСТ 21345-2005 | Краны шаровые, конусные и цилиндрические на номинальное давление не более PN 250. Общие технические условия | 00GKC48AA023 | Кран трехходовой для манометра/Three-way nongland coupling cock with flange for pressure gauge | 0 | 4- | QA4 | 1 | шт. | 2020-04-10 | 2
17996 | ГОСТ 21345-2005 | Краны шаровые, конусные и цилиндрические на номинальное давление не более PN 250. Общие технические условия | 00GKC48AA022 | Кран трехходовой для манометра/Three-way nongland coupling cock with flange for pressure gauge | 0 | 4- | QA4 | 1 | шт. | 2020-04-10 | 2
17997 | ГОСТ 21345-2005 | Краны шаровые, конусные и цилиндрические на номинальное давление не более PN 250. Общие технические условия | 00GKC48AA030 | Кран трехходовой для манометра/Three-way nongland coupling cock with flange for pressure gauge | 0 | 4- | QA4 | 1 | шт. | 2020-04-10 | 2
17998 | ГОСТ 21345-2005 | Краны шаровые, конусные и цилиндрические на номинальное давление не более PN 250. Общие технические условия | 00SBD23AA404 | Кран шаровой / Globe valve | 0 | 4- | QA4 | 1 | шт. | 2020-08-02 | 2
17999 | ГОСТ 21345-2005 | Краны шаровые, конусные и цилиндрические на номинальное давление не более PN 250. Общие технические условия | 00SBD23AA503 | Кран шаровой / Globe valve | 0 | 4- | QA4 | 1 | шт. | 2020-08-02 | 2
18000 | ГОСТ 21345-2005 | Краны шаровые, конусные и цилиндрические на номинальное давление не более PN 250. Общие технические условия | 00SBD24AA205 | Кран регулирующий шаровой двухходовой с электроприводом/Two-way control globe valve with electric drive | 0 | 4- | QA4 | 1 | шт. | 2020-08-02 | 2
18001 | ГОСТ 21345-2005 | Краны шаровые, конусные и цилиндрические на номинальное давление не более PN 250. Общие технические условия | 00SBD23AA406 | Кран шаровой / Globe valve | 0 | 4- | QA4 | 1 | шт. | 2020-08-02 | 2
18002 | ГОСТ 21345-2005 | Краны шаровые, конусные и цилиндрические на номинальное давление не более PN 250. Общие технические условия | 00SBD23AA407 | Кран шаровой / Globe valve | 0 | 4- | QA4 | 1 | шт. | 2020-08-02 | 2
18003 | ГОСТ 21345-2005 | Краны шаровые, конусные и цилиндрические на номинальное давление не более PN 250. Общие технические условия | 00SBD23AA408 | Кран шаровой / Globe valve | 0 | 4- | QA4 | 1 | шт. | 2020-08-02 | 2
18004 | ГОСТ 21345-2005 | Краны шаровые, конусные и цилиндрические на номинальное давление не более PN 250. Общие технические условия | 00SBD23AA410 | Кран шаровой / Globe valve | 0 | 4- | QA4 | 1 | шт. | 2020-08-02 | 2
18005 | ГОСТ 21345-2005 | Краны шаровые, конусные и цилиндрические на номинальное давление не более PN 250. Общие технические условия | 00SBD23AA502 | Кран шаровой / Globe valve | 0 | 4- | QA4 | 1 | шт. | 2020-08-02 | 2
18006 | ГОСТ 21345-2005 | Краны шаровые, конусные и цилиндрические на номинальное давление не более PN 250. Общие технические условия | 00SBD24AA506 | Кран шаровой / Globe valve | 0 | 4- | QA4 | 1 | шт. | 2020-08-02 | 2
18007 | ГОСТ 21345-2005 | Краны шаровые, конусные и цилиндрические на номинальное давление не более PN 250. Общие технические условия | 00SBD24AA507 | Кран шаровой / Globe valve | 0 | 4- | QA4 | 1 | шт. | 2020-08-02 | 2
18008 | ГОСТ 21345-2005 | Краны шаровые, конусные и цилиндрические на номинальное давление не более PN 250. Общие технические условия | 00SBD23AA409 | Кран шаровой / Globe valve | 0 | 4- | QA4 | 1 | шт. | 2020-08-02 | 2
18009 | ГОСТ 21345-2005 | Краны шаровые, конусные и цилиндрические на номинальное давление не более PN 250. Общие технические условия | 00SBD24AA402 | Кран шаровой / Globe valve | 0 | 4- | QA4 | 1 | шт. | 2020-08-02 | 2
18010 | ГОСТ 21345-2005 | Краны шаровые, конусные и цилиндрические на номинальное давление не более PN 250. Общие технические условия | 00SBD24AA401 | Кран шаровой / Globe valve | 0 | 4- | QA4 | 1 | шт. | 2020-08-02 | 2
18011 | ГОСТ 21345-2005 | Краны шаровые, конусные и цилиндрические на номинальное давление не более PN 250. Общие технические условия | 00SBD24AA210 | Кран регулирующий шаровой двухходовой с электроприводом/Two-way control globe valve with electric drive | 0 | 4- | QA4 | 1 | шт. | 2020-08-02 | 2
18012 | ГОСТ 21345-2005 | Краны шаровые, конусные и цилиндрические на номинальное давление не более PN 250. Общие технические условия | 00SBD24AA209 | Кран регулирующий шаровой двухходовой с электроприводом/Two-way control globe valve with electric drive | 0 | 4- | QA4 | 1 | шт. | 2020-08-02 | 2
18013 | ГОСТ 21345-2005 | Краны шаровые, конусные и цилиндрические на номинальное давление не более PN 250. Общие технические условия | 00SBD24AA208 | Кран регулирующий шаровой двухходовой с электроприводом/Two-way control globe valve with electric drive | 0 | 4- | QA4 | 1 | шт. | 2020-08-02 | 2
18014 | ГОСТ 21345-2005 | Краны шаровые, конусные и цилиндрические на номинальное давление не более PN 250. Общие технические условия | 00SBD24AA207 | Кран регулирующий шаровой двухходовой с электроприводом/Two-way control globe valve with electric drive | 0 | 4- | QA4 | 1 | шт. | 2020-08-02 | 2
18015 | ГОСТ 21345-2005 | Краны шаровые, конусные и цилиндрические на номинальное давление не более PN 250. Общие технические условия | 00SBD24AA405 | Кран шаровой / Globe valve | 0 | 4- | QA4 | 1 | шт. | 2020-08-02 | 2
18016 | ГОСТ 21345-2005 | Краны шаровые, конусные и цилиндрические на номинальное давление не более PN 250. Общие технические условия | 00SBD24AA504 | Кран шаровой / Globe valve | 0 | 4- | QA4 | 1 | шт. | 2020-08-02 | 2
18017 | ГОСТ 21345-2005 | Краны шаровые, конусные и цилиндрические на номинальное давление не более PN 250. Общие технические условия | 00SBD24AA505 | Кран шаровой / Globe valve | 0 | 4- | QA4 | 1 | шт. | 2020-08-02 | 2
18018 | ГОСТ 21345-2005 | Краны шаровые, конусные и цилиндрические на номинальное давление не более PN 250. Общие технические условия | 00SBD24AA510 | Кран шаровой / Globe valve | 0 | 4- | QA4 | 1 | шт. | 2020-08-02 | 2
18019 | ГОСТ 21345-2005 | Краны шаровые, конусные и цилиндрические на номинальное давление не более PN 250. Общие технические условия | 00SBD23AA403 | Кран шаровой / Globe valve | 0 | 4- | QA4 | 1 | шт. | 2020-08-02 | 2
18020 | ГОСТ 21345-2005 | Краны шаровые, конусные и цилиндрические на номинальное давление не более PN 250. Общие технические условия | 00SBD24AA508 | Кран шаровой / Globe valve | 0 | 4- | QA4 | 1 | шт. | 2020-08-02 | 2
18021 | ГОСТ 21345-2005 | Краны шаровые, конусные и цилиндрические на номинальное давление не более PN 250. Общие технические условия | 00SBD24AA404 | Кран шаровой / Globe valve | 0 | 4- | QA4 | 1 | шт. | 2020-08-02 | 2
18022 | ГОСТ 21345-2005 | Краны шаровые, конусные и цилиндрические на номинальное давление не более PN 250. Общие технические условия | 00SBD24AA509 | Кран шаровой / Globe valve | 0 | 4- | QA4 | 1 | шт. | 2020-08-02 | 2
18023 | ГОСТ 21345-2005 | Краны шаровые, конусные и цилиндрические на номинальное давление не более PN 250. Общие технические условия | 00SBD24AA406 | Кран шаровой / Globe valve | 0 | 4- | QA4 | 1 | шт. | 2020-08-02 | 2
18024 | ГОСТ 21345-2005 | Краны шаровые, конусные и цилиндрические на номинальное давление не более PN 250. Общие технические условия | 00SBD24AA408 | Кран шаровой / Globe valve | 0 | 4- | QA4 | 1 | шт. | 2020-08-02 | 2
18025 | ГОСТ 21345-2005 | Краны шаровые, конусные и цилиндрические на номинальное давление не более PN 250. Общие технические условия | 00SBD20AA404 | Кран шаровой / Globe valve | 0 | 4- | QA4 | 1 | шт. | 2020-08-02 | 2
18026 | ГОСТ 21345-2005 | Краны шаровые, конусные и цилиндрические на номинальное давление не более PN 250. Общие технические условия | 00SBD24AA410 | Кран шаровой / Globe valve | 0 | 4- | QA4 | 1 | шт. | 2020-08-02 | 2
18027 | ГОСТ 21345-2005 | Краны шаровые, конусные и цилиндрические на номинальное давление не более PN 250. Общие технические условия | 00SBD20AA402 | Кран шаровой / Globe valve | 0 | 4- | QA4 | 1 | шт. | 2020-08-02 | 2
18028 | ГОСТ 21345-2005 | Краны шаровые, конусные и цилиндрические на номинальное давление не более PN 250. Общие технические условия | 00SBD20AA401 | Кран шаровой / Globe valve | 0 | 4- | QA4 | 1 | шт. | 2020-08-02 | 2
18029 | ГОСТ 21345-2005 | Краны шаровые, конусные и цилиндрические на номинальное давление не более PN 250. Общие технические условия | 00SBD20AA102 | Кран шаровой фланцевый/Flanged globe valve | 0 | 4- | QA4 | 1 | шт. | 2020-08-02 | 2
18030 | ГОСТ 21345-2005 | Краны шаровые, конусные и цилиндрические на номинальное давление не более PN 250. Общие технические условия | 00SBD20AA101 | Кран шаровой фланцевый/Flanged globe valve | 0 | 4- | QA4 | 1 | шт. | 2020-08-02 | 2
18031 | ГОСТ 21345-2005 | Краны шаровые, конусные и цилиндрические на номинальное давление не более PN 250. Общие технические условия | 00SBD20AA501 | Кран шаровой / Globe valve | 0 | 4- | QA4 | 1 | шт. | 2020-08-02 | 2
18032 | ГОСТ 21345-2005 | Краны шаровые, конусные и цилиндрические на номинальное давление не более PN 250. Общие технические условия | 00SBD24AA403 | Кран шаровой / Globe valve | 0 | 4- | QA4 | 1 | шт. | 2020-08-02 | 2
18033 | ГОСТ 21345-2005 | Краны шаровые, конусные и цилиндрические на номинальное давление не более PN 250. Общие технические условия | 00SBD24AA503 | Кран шаровой / Globe valve | 0 | 4- | QA4 | 1 | шт. | 2020-08-02 | 2
18034 | ГОСТ 21345-2005 | Краны шаровые, конусные и цилиндрические на номинальное давление не более PN 250. Общие технические условия | 00SBD24AA502 | Кран шаровой / Globe valve | 0 | 4- | QA4 | 1 | шт. | 2020-08-02 | 2
18035 | ГОСТ 21345-2005 | Краны шаровые, конусные и цилиндрические на номинальное давление не более PN 250. Общие технические условия | 00SBD24AA501 | Кран шаровой / Globe valve | 0 | 4- | QA4 | 1 | шт. | 2020-08-02 | 2
18036 | ГОСТ 21345-2005 | Краны шаровые, конусные и цилиндрические на номинальное давление не более PN 250. Общие технические условия | 00SBD23AA102 | Кран шаровой / Globe valve | 0 | 4- | QA4 | 1 | шт. | 2020-08-02 | 2
18037 | ГОСТ 21345-2005 | Краны шаровые, конусные и цилиндрические на номинальное давление не более PN 250. Общие технические условия | 00SBD24AA407 | Кран шаровой / Globe valve | 0 | 4- | QA4 | 1 | шт. | 2020-08-02 | 2
18038 | ГОСТ 21345-2005 | Краны шаровые, конусные и цилиндрические на номинальное давление не более PN 250. Общие технические условия | 00SBD23AA504 | Кран шаровой / Globe valve | 0 | 4- | QA4 | 1 | шт. | 2020-08-02 | 2
18039 | ГОСТ 21345-2005 | Краны шаровые, конусные и цилиндрические на номинальное давление не более PN 250. Общие технические условия | 00SBD20AA502 | Кран шаровой / Globe valve | 0 | 4- | QA4 | 1 | шт. | 2020-08-02 | 2
18040 | ГОСТ 21345-2005 | Краны шаровые, конусные и цилиндрические на номинальное давление не более PN 250. Общие технические условия | 00SBD20AA403 | Кран шаровой / Globe valve | 0 | 4- | QA4 | 1 | шт. | 2020-08-02 | 2
18041 | ГОСТ 21345-2005 | Краны шаровые, конусные и цилиндрические на номинальное давление не более PN 250. Общие технические условия | 00SBD24AA204 | Кран регулирующий шаровой двухходовой с электроприводом/Two-way control globe valve with electric drive | 0 | 4- | QA4 | 1 | шт. | 2020-08-02 | 2
18042 | ГОСТ 21345-2005 | Краны шаровые, конусные и цилиндрические на номинальное давление не более PN 250. Общие технические условия | 00SBD23AA101 | Кран шаровой / Globe valve | 0 | 4- | QA4 | 1 | шт. | 2020-08-02 | 2
18043 | ГОСТ 21345-2005 | Краны шаровые, конусные и цилиндрические на номинальное давление не более PN 250. Общие технические условия | 00SBD20AA503 | Кран шаровой / Globe valve | 0 | 4- | QA4 | 1 | шт. | 2020-08-02 | 2
18044 | ГОСТ 21345-2005 | Краны шаровые, конусные и цилиндрические на номинальное давление не более PN 250. Общие технические условия | 00SBD23AA106 | Кран шаровой / Globe valve | 0 | 4- | QA4 | 1 | шт. | 2020-08-02 | 2
18045 | ГОСТ 21345-2005 | Краны шаровые, конусные и цилиндрические на номинальное давление не более PN 250. Общие технические условия | 00SBD23AA501 | Кран шаровой / Globe valve | 0 | 4- | QA4 | 1 | шт. | 2020-08-02 | 2
18046 | ГОСТ 21345-2005 | Краны шаровые, конусные и цилиндрические на номинальное давление не более PN 250. Общие технические условия | 00SBD24AA203 | Кран регулирующий шаровой двухходовой с электроприводом/Two-way control globe valve with electric drive | 0 | 4- | QA4 | 1 | шт. | 2020-08-02 | 2
18047 | ГОСТ 21345-2005 | Краны шаровые, конусные и цилиндрические на номинальное давление не более PN 250. Общие технические условия | 00SBD23AA508 | Кран шаровой / Globe valve | 0 | 4- | QA4 | 1 | шт. | 2020-08-02 | 2
18048 | ГОСТ 21345-2005 | Краны шаровые, конусные и цилиндрические на номинальное давление не более PN 250. Общие технические условия | 00SBD23AA507 | Кран шаровой / Globe valve | 0 | 4- | QA4 | 1 | шт. | 2020-08-02 | 2
18049 | ГОСТ 21345-2005 | Краны шаровые, конусные и цилиндрические на номинальное давление не более PN 250. Общие технические условия | 00SBD23AA506 | Кран шаровой / Globe valve | 0 | 4- | QA4 | 1 | шт. | 2020-08-02 | 2
18050 | ГОСТ 21345-2005 | Краны шаровые, конусные и цилиндрические на номинальное давление не более PN 250. Общие технические условия | 00SBD23AA505 | Кран шаровой / Globe valve | 0 | 4- | QA4 | 1 | шт. | 2020-08-02 | 2
18051 | ГОСТ 21345-2005 | Краны шаровые, конусные и цилиндрические на номинальное давление не более PN 250. Общие технические условия | 00SBD24AA409 | Кран шаровой / Globe valve | 0 | 4- | QA4 | 1 | шт. | 2020-08-02 | 2
18052 | ГОСТ 21345-2005 | Краны шаровые, конусные и цилиндрические на номинальное давление не более PN 250. Общие технические условия | 00SBD24AA107 | Кран шаровой / Globe valve | 0 | 4- | QA4 | 1 | шт. | 2020-08-02 | 2
18053 | ГОСТ 21345-2005 | Краны шаровые, конусные и цилиндрические на номинальное давление не более PN 250. Общие технические условия | 00SBD24AA111 | Кран шаровой / Globe valve | 0 | 4- | QA4 | 1 | шт. | 2020-08-02 | 2
18054 | ГОСТ 21345-2005 | Краны шаровые, конусные и цилиндрические на номинальное давление не более PN 250. Общие технические условия | 00SBD24AA202 | Кран регулирующий шаровой двухходовой с электроприводом/Two-way control globe valve with electric drive | 0 | 4- | QA4 | 1 | шт. | 2020-08-02 | 2
18055 | ГОСТ 21345-2005 | Краны шаровые, конусные и цилиндрические на номинальное давление не более PN 250. Общие технические условия | 00SBD24AA201 | Кран регулирующий шаровой двухходовой с электроприводом/Two-way control globe valve with electric drive | 0 | 4- | QA4 | 1 | шт. | 2020-08-02 | 2
18056 | ГОСТ 21345-2005 | Краны шаровые, конусные и цилиндрические на номинальное давление не более PN 250. Общие технические условия | 00SBD24AA121 | Кран шаровой / Globe valve | 0 | 4- | QA4 | 1 | шт. | 2020-08-02 | 2
18057 | ГОСТ 21345-2005 | Краны шаровые, конусные и цилиндрические на номинальное давление не более PN 250. Общие технические условия | 00SBD24AA120 | Кран шаровой / Globe valve | 0 | 4- | QA4 | 1 | шт. | 2020-08-02 | 2
18058 | ГОСТ 21345-2005 | Краны шаровые, конусные и цилиндрические на номинальное давление не более PN 250. Общие технические условия | 00SBD24AA119 | Кран шаровой / Globe valve | 0 | 4- | QA4 | 1 | шт. | 2020-08-02 | 2
18059 | ГОСТ 21345-2005 | Краны шаровые, конусные и цилиндрические на номинальное давление не более PN 250. Общие технические условия | 00SBD24AA118 | Кран шаровой / Globe valve | 0 | 4- | QA4 | 1 | шт. | 2020-08-02 | 2
18060 | ГОСТ 21345-2005 | Краны шаровые, конусные и цилиндрические на номинальное давление не более PN 250. Общие технические условия | 00SBD24AA117 | Кран шаровой / Globe valve | 0 | 4- | QA4 | 1 | шт. | 2020-08-02 | 2
18061 | ГОСТ 21345-2005 | Краны шаровые, конусные и цилиндрические на номинальное давление не более PN 250. Общие технические условия | 00SBD24AA115 | Кран шаровой / Globe valve | 0 | 4- | QA4 | 1 | шт. | 2020-08-02 | 2
18062 | ГОСТ 21345-2005 | Краны шаровые, конусные и цилиндрические на номинальное давление не более PN 250. Общие технические условия | 00SBD24AA114 | Кран шаровой / Globe valve | 0 | 4- | QA4 | 1 | шт. | 2020-08-02 | 2
18063 | ГОСТ 21345-2005 | Краны шаровые, конусные и цилиндрические на номинальное давление не более PN 250. Общие технические условия | 00SBD24AA108 | Кран шаровой / Globe valve | 0 | 4- | QA4 | 1 | шт. | 2020-08-02 | 2
18064 | ГОСТ 21345-2005 | Краны шаровые, конусные и цилиндрические на номинальное давление не более PN 250. Общие технические условия | 00SBD24AA110 | Кран шаровой / Globe valve | 0 | 4- | QA4 | 1 | шт. | 2020-08-02 | 2
18065 | ГОСТ 21345-2005 | Краны шаровые, конусные и цилиндрические на номинальное давление не более PN 250. Общие технические условия | 00SBD24AA109 | Кран шаровой / Globe valve | 0 | 4- | QA4 | 1 | шт. | 2020-08-02 | 2
18066 | ГОСТ 21345-2005 | Краны шаровые, конусные и цилиндрические на номинальное давление не более PN 250. Общие технические условия | 00SBD24AA116 | Кран шаровой / Globe valve | 0 | 4- | QA4 | 1 | шт. | 2020-08-02 | 2
18067 | ГОСТ 21345-2005 | Краны шаровые, конусные и цилиндрические на номинальное давление не более PN 250. Общие технические условия | 00SBD24AA106 | Кран шаровой / Globe valve | 0 | 4- | QA4 | 1 | шт. | 2020-08-02 | 2
18068 | ГОСТ 21345-2005 | Краны шаровые, конусные и цилиндрические на номинальное давление не более PN 250. Общие технические условия | 00SBD24AA105 | Кран шаровой / Globe valve | 0 | 4- | QA4 | 1 | шт. | 2020-08-02 | 2
18069 | ГОСТ 21345-2005 | Краны шаровые, конусные и цилиндрические на номинальное давление не более PN 250. Общие технические условия | 00SBD24AA104 | Кран шаровой / Globe valve | 0 | 4- | QA4 | 1 | шт. | 2020-08-02 | 2
18070 | ГОСТ 21345-2005 | Краны шаровые, конусные и цилиндрические на номинальное давление не более PN 250. Общие технические условия | 00SBD24AA103 | Кран шаровой / Globe valve | 0 | 4- | QA4 | 1 | шт. | 2020-08-02 | 2
18071 | ГОСТ 21345-2005 | Краны шаровые, конусные и цилиндрические на номинальное давление не более PN 250. Общие технические условия | 00SBD24AA102 | Кран шаровой / Globe valve | 0 | 4- | QA4 | 1 | шт. | 2020-08-02 | 2
18072 | ГОСТ 21345-2005 | Краны шаровые, конусные и цилиндрические на номинальное давление не более PN 250. Общие технические условия | 00SBD24AA101 | Кран шаровой / Globe valve | 0 | 4- | QA4 | 1 | шт. | 2020-08-02 | 2
18073 | ГОСТ 21345-2005 | Краны шаровые, конусные и цилиндрические на номинальное давление не более PN 250. Общие технические условия | 00SBD23AA510 | Кран шаровой / Globe valve | 0 | 4- | QA4 | 1 | шт. | 2020-08-02 | 2
18074 | ГОСТ 21345-2005 | Краны шаровые, конусные и цилиндрические на номинальное давление не более PN 250. Общие технические условия | 00SBD23AA509 | Кран шаровой / Globe valve | 0 | 4- | QA4 | 1 | шт. | 2020-08-02 | 2
18075 | ГОСТ 21345-2005 | Краны шаровые, конусные и цилиндрические на номинальное давление не более PN 250. Общие технические условия | 00SBD24AA113 | Кран шаровой / Globe valve | 0 | 4- | QA4 | 1 | шт. | 2020-08-02 | 2
18076 | ГОСТ 21345-2005 | Краны шаровые, конусные и цилиндрические на номинальное давление не более PN 250. Общие технические условия | 00SBD23AA104 | Кран шаровой / Globe valve | 0 | 4- | QA4 | 1 | шт. | 2020-08-02 | 2
18077 | ГОСТ 21345-2005 | Краны шаровые, конусные и цилиндрические на номинальное давление не более PN 250. Общие технические условия | 00SBD20AA504 | Кран шаровой / Globe valve | 0 | 4- | QA4 | 1 | шт. | 2020-08-02 | 2
18078 | ГОСТ 21345-2005 | Краны шаровые, конусные и цилиндрические на номинальное давление не более PN 250. Общие технические условия | 00SBD24AA112 | Кран шаровой / Globe valve | 0 | 4- | QA4 | 1 | шт. | 2020-08-02 | 2
18079 | ГОСТ 21345-2005 | Краны шаровые, конусные и цилиндрические на номинальное давление не более PN 250. Общие технические условия | 00SBD23AA111 | Кран шаровой / Globe valve | 0 | 4- | QA4 | 1 | шт. | 2020-08-02 | 2
18080 | ГОСТ 21345-2005 | Краны шаровые, конусные и цилиндрические на номинальное давление не более PN 250. Общие технические условия | 00SBD23AA110 | Кран шаровой / Globe valve | 0 | 4- | QA4 | 1 | шт. | 2020-08-02 | 2
18081 | ГОСТ 21345-2005 | Краны шаровые, конусные и цилиндрические на номинальное давление не более PN 250. Общие технические условия | 00SBD23AA108 | Кран шаровой / Globe valve | 0 | 4- | QA4 | 1 | шт. | 2020-08-02 | 2
18082 | ГОСТ 21345-2005 | Краны шаровые, конусные и цилиндрические на номинальное давление не более PN 250. Общие технические условия | 00SBD23AA109 | Кран шаровой / Globe valve | 0 | 4- | QA4 | 1 | шт. | 2020-08-02 | 2
18083 | ГОСТ 21345-2005 | Краны шаровые, конусные и цилиндрические на номинальное давление не более PN 250. Общие технические условия | 00SBD23AA107 | Кран шаровой / Globe valve | 0 | 4- | QA4 | 1 | шт. | 2020-08-02 | 2
18084 | ГОСТ 21345-2005 | Краны шаровые, конусные и цилиндрические на номинальное давление не более PN 250. Общие технические условия | 00SBD23AA402 | Кран шаровой / Globe valve | 0 | 4- | QA4 | 1 | шт. | 2020-08-02 | 2
18085 | ГОСТ 21345-2005 | Краны шаровые, конусные и цилиндрические на номинальное давление не более PN 250. Общие технические условия | 00SBD23AA105 | Кран шаровой / Globe valve | 0 | 4- | QA4 | 1 | шт. | 2020-08-02 | 2
18086 | ГОСТ 21345-2005 | Краны шаровые, конусные и цилиндрические на номинальное давление не более PN 250. Общие технические условия | 00SBD23AA405 | Кран шаровой / Globe valve | 0 | 4- | QA4 | 1 | шт. | 2020-08-02 | 2
18087 | ГОСТ 21345-2005 | Краны шаровые, конусные и цилиндрические на номинальное давление не более PN 250. Общие технические условия | 00SBD24AA206 | Кран регулирующий шаровой двухходовой с электроприводом/Two-way control globe valve with electric drive | 0 | 4- | QA4 | 1 | шт. | 2020-08-02 | 2
18088 | ГОСТ 21345-2005 | Краны шаровые, конусные и цилиндрические на номинальное давление не более PN 250. Общие технические условия | 00SBD23AA103 | Кран шаровой / Globe valve | 0 | 4- | QA4 | 1 | шт. | 2020-08-02 | 2
18089 | ГОСТ 21345-2005 | Краны шаровые, конусные и цилиндрические на номинальное давление не более PN 250. Общие технические условия | 00SBD23AA401 | Кран шаровой / Globe valve | 0 | 4- | QA4 | 1 | шт. | 2020-08-02 | 2
18090 | ГОСТ 21345-2005 | Краны шаровые, конусные и цилиндрические на номинальное давление не более PN 250. Общие технические условия | 00SBS63AA011 | Кран шаровой / Globe valve | 0 | 4- | QA4 | 1 | шт. | 2020-08-20 | 2
18091 | ГОСТ 21345-2005 | Краны шаровые, конусные и цилиндрические на номинальное давление не более PN 250. Общие технические условия | 00SBS64AA001 | Кран шаровой / Globe valve | 0 | 4- | QA4 | 1 | шт. | 2020-08-20 | 2
18092 | ГОСТ 21345-2005 | Краны шаровые, конусные и цилиндрические на номинальное давление не более PN 250. Общие технические условия | 00SBS64AA010 | Кран шаровой / Globe valve | 0 | 4- | QA4 | 1 | шт. | 2020-08-20 | 2
18093 | ГОСТ 21345-2005 | Краны шаровые, конусные и цилиндрические на номинальное давление не более PN 250. Общие технические условия | 00SBS64AA009 | Кран шаровой / Globe valve | 0 | 4- | QA4 | 1 | шт. | 2020-08-20 | 2
18094 | ГОСТ 21345-2005 | Краны шаровые, конусные и цилиндрические на номинальное давление не более PN 250. Общие технические условия | 00SBS64AA008 | Кран шаровой / Globe valve | 0 | 4- | QA4 | 1 | шт. | 2020-08-20 | 2
18095 | ГОСТ 21345-2005 | Краны шаровые, конусные и цилиндрические на номинальное давление не более PN 250. Общие технические условия | 00SBS64AA007 | Кран шаровой / Globe valve | 0 | 4- | QA4 | 1 | шт. | 2020-08-20 | 2
18096 | ГОСТ 21345-2005 | Краны шаровые, конусные и цилиндрические на номинальное давление не более PN 250. Общие технические условия | 00SBS64AA204 | Кран регулирующий шаровой двухходовой с электроприводом / Two-way control globe valve with electric drive | 0 | 4- | QA4 | 1 | шт. | 2020-08-20 | 2
18097 | ГОСТ 21345-2005 | Краны шаровые, конусные и цилиндрические на номинальное давление не более PN 250. Общие технические условия | 00SBS64AA006 | Кран шаровой / Globe valve | 0 | 4- | QA4 | 1 | шт. | 2020-08-20 | 2
18098 | ГОСТ 21345-2005 | Краны шаровые, конусные и цилиндрические на номинальное давление не более PN 250. Общие технические условия | 00SBS64AA011 | Кран шаровой / Globe valve | 0 | 4- | QA4 | 1 | шт. | 2020-08-20 | 2
18099 | ГОСТ 21345-2005 | Краны шаровые, конусные и цилиндрические на номинальное давление не более PN 250. Общие технические условия | 00SBS64AA005 | Кран шаровой / Globe valve | 0 | 4- | QA3 | 1 | шт. | 2020-08-20 | 2
18100 | ГОСТ 21345-2005 | Краны шаровые, конусные и цилиндрические на номинальное давление не более PN 250. Общие технические условия | 00SBS64AA203 | Кран регулирующий шаровой двухходовой с электроприводом / Two-way control globe valve with electric drive | 0 | 4- | QA4 | 1 | шт. | 2020-08-20 | 2
18101 | ГОСТ 21345-2005 | Краны шаровые, конусные и цилиндрические на номинальное давление не более PN 250. Общие технические условия | 00SBS60AA401 | Кран шаровой / Globe valve | 0 | 4- | QA4 | 1 | шт. | 2020-08-20 | 2
18102 | ГОСТ 21345-2005 | Краны шаровые, конусные и цилиндрические на номинальное давление не более PN 250. Общие технические условия | 00SBS63AA002 | Кран шаровой / Globe valve | 0 | 4- | QA4 | 1 | шт. | 2020-08-20 | 2
18103 | ГОСТ 21345-2005 | Краны шаровые, конусные и цилиндрические на номинальное давление не более PN 250. Общие технические условия | 00SBS63AA001 | Кран шаровой / Globe valve | 0 | 4- | QA4 | 1 | шт. | 2020-08-20 | 2
18104 | ГОСТ 21345-2005 | Краны шаровые, конусные и цилиндрические на номинальное давление не более PN 250. Общие технические условия | 00SBS60AA101 | Кран шаровой / Globe valve | 0 | 4- | QA4 | 1 | шт. | 2020-08-20 | 2
18105 | ГОСТ 21345-2005 | Краны шаровые, конусные и цилиндрические на номинальное давление не более PN 250. Общие технические условия | 00SBS60AA102 | Кран шаровой / Globe valve | 0 | 4- | QA4 | 1 | шт. | 2020-08-20 | 2
18106 | ГОСТ 21345-2005 | Краны шаровые, конусные и цилиндрические на номинальное давление не более PN 250. Общие технические условия | 00SBS60AA504 | Кран шаровой / Globe valve | 0 | 4- | QA4 | 1 | шт. | 2020-08-20 | 2
18107 | ГОСТ 21345-2005 | Краны шаровые, конусные и цилиндрические на номинальное давление не более PN 250. Общие технические условия | 00SBS60AA402 | Кран шаровой / Globe valve | 0 | 4- | QA4 | 1 | шт. | 2020-08-20 | 2
18108 | ГОСТ 21345-2005 | Краны шаровые, конусные и цилиндрические на номинальное давление не более PN 250. Общие технические условия | 00SBS63AA012 | Кран шаровой / Globe valve | 0 | 4- | QA4 | 1 | шт. | 2020-08-20 | 2
18109 | ГОСТ 21345-2005 | Краны шаровые, конусные и цилиндрические на номинальное давление не более PN 250. Общие технические условия | 00SBS60AA503 | Кран шаровой / Globe valve | 0 | 4- | QA4 | 1 | шт. | 2020-08-20 | 2
18110 | ГОСТ 21345-2005 | Краны шаровые, конусные и цилиндрические на номинальное давление не более PN 250. Общие технические условия | 00SBS60AA404 | Кран шаровой / Globe valve | 0 | 4- | QA4 | 1 | шт. | 2020-08-20 | 2
18111 | ГОСТ 21345-2005 | Краны шаровые, конусные и цилиндрические на номинальное давление не более PN 250. Общие технические условия | 00SBS60AA501 | Кран шаровой / Globe valve | 0 | 4- | QA4 | 1 | шт. | 2020-08-20 | 2
18112 | ГОСТ 21345-2005 | Краны шаровые, конусные и цилиндрические на номинальное давление не более PN 250. Общие технические условия | 00SBS64AA202 | Кран регулирующий шаровой двухходовой с электроприводом / Two-way control globe valve with electric drive | 0 | 4- | QA4 | 1 | шт. | 2020-08-20 | 2
18113 | ГОСТ 21345-2005 | Краны шаровые, конусные и цилиндрические на номинальное давление не более PN 250. Общие технические условия | 00SBS64AA003 | Кран шаровой / Globe valve | 0 | 4- | QA4 | 1 | шт. | 2020-08-20 | 2
18114 | ГОСТ 21345-2005 | Краны шаровые, конусные и цилиндрические на номинальное давление не более PN 250. Общие технические условия | 00SBS63AA008 | Кран шаровой / Globe valve | 0 | 4- | QA4 | 1 | шт. | 2020-08-20 | 2
18115 | ГОСТ 21345-2005 | Краны шаровые, конусные и цилиндрические на номинальное давление не более PN 250. Общие технические условия | 00SBS64AA201 | Кран регулирующий шаровой двухходовой с электроприводом / Two-way control globe valve with electric drive | 0 | 4- | QA4 | 1 | шт. | 2020-08-20 | 2
18116 | ГОСТ 21345-2005 | Краны шаровые, конусные и цилиндрические на номинальное давление не более PN 250. Общие технические условия | 00SBS63AA009 | Кран шаровой / Globe valve | 0 | 4- | QA4 | 1 | шт. | 2020-08-20 | 2
18117 | ГОСТ 21345-2005 | Краны шаровые, конусные и цилиндрические на номинальное давление не более PN 250. Общие технические условия | 00SBS64AA102 | Кран шаровой / Globe valve | 0 | 4- | QA4 | 1 | шт. | 2020-08-20 | 2
18118 | ГОСТ 21345-2005 | Краны шаровые, конусные и цилиндрические на номинальное давление не более PN 250. Общие технические условия | 00SBS64AA013 | Кран шаровой / Globe valve | 0 | 4- | QA4 | 1 | шт. | 2020-08-20 | 2
18119 | ГОСТ 21345-2005 | Краны шаровые, конусные и цилиндрические на номинальное давление не более PN 250. Общие технические условия | 00SBS64AA016 | Кран шаровой / Globe valve | 0 | 4- | QA4 | 1 | шт. | 2020-08-20 | 2
18120 | ГОСТ 21345-2005 | Краны шаровые, конусные и цилиндрические на номинальное давление не более PN 250. Общие технические условия | 00SBS63AA004 | Кран шаровой / Globe valve | 0 | 4- | QA4 | 1 | шт. | 2020-08-20 | 2
18121 | ГОСТ 21345-2005 | Краны шаровые, конусные и цилиндрические на номинальное давление не более PN 250. Общие технические условия | 00SBS64AA015 | Кран шаровой / Globe valve | 0 | 4- | QA4 | 1 | шт. | 2020-08-20 | 2
18122 | ГОСТ 21345-2005 | Краны шаровые, конусные и цилиндрические на номинальное давление не более PN 250. Общие технические условия | 00SBS63AA003 | Кран шаровой / Globe valve | 0 | 4- | QA4 | 1 | шт. | 2020-08-20 | 2
18123 | ГОСТ 21345-2005 | Краны шаровые, конусные и цилиндрические на номинальное давление не более PN 250. Общие технические условия | 00SBS63AA007 | Кран шаровой / Globe valve | 0 | 4- | QA4 | 1 | шт. | 2020-08-20 | 2
18124 | ГОСТ 21345-2005 | Краны шаровые, конусные и цилиндрические на номинальное давление не более PN 250. Общие технические условия | 00SBS60AA502 | Кран шаровой / Globe valve | 0 | 4- | QA4 | 1 | шт. | 2020-08-20 | 2
18125 | ГОСТ 21345-2005 | Краны шаровые, конусные и цилиндрические на номинальное давление не более PN 250. Общие технические условия | 00SBS63AA006 | Кран шаровой / Globe valve | 0 | 4- | QA4 | 1 | шт. | 2020-08-20 | 2
18126 | ГОСТ 21345-2005 | Краны шаровые, конусные и цилиндрические на номинальное давление не более PN 250. Общие технические условия | 00SBS64AA004 | Кран шаровой / Globe valve | 0 | 4- | QA4 | 1 | шт. | 2020-08-20 | 2
18127 | ГОСТ 21345-2005 | Краны шаровые, конусные и цилиндрические на номинальное давление не более PN 250. Общие технические условия | 00SBS64AA012 | Кран шаровой / Globe valve | 0 | 4- | QA4 | 1 | шт. | 2020-08-20 | 2
18128 | ГОСТ 21345-2005 | Краны шаровые, конусные и цилиндрические на номинальное давление не более PN 250. Общие технические условия | 00SBS63AA010 | Кран шаровой / Globe valve | 0 | 4- | QA4 | 1 | шт. | 2020-08-20 | 2
18129 | ГОСТ 21345-2005 | Краны шаровые, конусные и цилиндрические на номинальное давление не более PN 250. Общие технические условия | 00SBS63AA005 | Кран шаровой / Globe valve | 0 | 4- | QA4 | 1 | шт. | 2020-08-20 | 2
18130 | ГОСТ 21345-2005 | Краны шаровые, конусные и цилиндрические на номинальное давление не более PN 250. Общие технические условия | 00SBS64AA002 | Кран шаровой / Globe valve | 0 | 4- | QA4 | 1 | шт. | 2020-08-20 | 2
18131 | ГОСТ 21345-2005 | Краны шаровые, конусные и цилиндрические на номинальное давление не более PN 250. Общие технические условия | 00SBS64AA014 | Кран шаровой / Globe valve | 0 | 4- | QA4 | 1 | шт. | 2020-08-20 | 2
18132 | ГОСТ 21345-2005 | Краны шаровые, конусные и цилиндрические на номинальное давление не более PN 250. Общие технические условия | 00SBS63AA101 | Кран шаровой / Globe valve | 0 | 4- | QA4 | 1 | шт. | 2020-08-20 | 2
18133 | ГОСТ 21345-2005 | Краны шаровые, конусные и цилиндрические на номинальное давление не более PN 250. Общие технические условия | 00SBS60AA403 | Кран шаровой / Globe valve | 0 | 4- | QA4 | 1 | шт. | 2020-08-20 | 2
18134 | ГОСТ 21345-2005 | Краны шаровые, конусные и цилиндрические на номинальное давление не более PN 250. Общие технические условия | 00GKC47AA103 | Кран трехходовой для манометра/Three-way nongland coupling cock with flange for pressure gauge | 0 | 4- | QA4 | 1 | шт. | 2020-08-22 | 2
18135 | ГОСТ 21345-2005 | Краны шаровые, конусные и цилиндрические на номинальное давление не более PN 250. Общие технические условия | 00GKC47AA106 | Кран трехходовой для манометра/Three-way nongland coupling cock with flange for pressure gauge | 0 | 4- | QA4 | 1 | шт. | 2020-08-22 | 2
18136 | ГОСТ 21345-2005 | Краны шаровые, конусные и цилиндрические на номинальное давление не более PN 250. Общие технические условия | 00GKD47AA012 | Кран трехходовой для манометра/Three-way nongland coupling cock with flange for pressure gauge | 0 | 4- | QA4 | 1 | шт. | 2020-08-22 | 2
18137 | ГОСТ 21345-2005 | Краны шаровые, конусные и цилиндрические на номинальное давление не более PN 250. Общие технические условия | 00GKC47AA104 | Кран трехходовой для манометра/Three-way nongland coupling cock with flange for pressure gauge | 0 | 4- | QA4 | 1 | шт. | 2020-08-22 | 2
18138 | ГОСТ 21345-2005 | Краны шаровые, конусные и цилиндрические на номинальное давление не более PN 250. Общие технические условия | 00GKC47AA105 | Кран трехходовой для манометра/Three-way nongland coupling cock with flange for pressure gauge | 0 | 4- | QA4 | 1 | шт. | 2020-08-22 | 2
18139 | ГОСТ 21345-2005 | Краны шаровые, конусные и цилиндрические на номинальное давление не более PN 250. Общие технические условия | 00GKD47AA011 | Кран трехходовой для манометра/Three-way nongland coupling cock with flange for pressure gauge | 0 | 4- | QA4 | 1 | шт. | 2020-08-22 | 2
18140 | ГОСТ 21345-2005 | Краны шаровые, конусные и цилиндрические на номинальное давление не более PN 250. Общие технические условия | 00GKC99AA113 | Кран трехходовой для манометра/Three-way nongland coupling cock with flange for pressure gauge | 0 | 4- | QA4 | 1 | шт. | 2020-08-30 | 2
18141 | ГОСТ 21345-2005 | Краны шаровые, конусные и цилиндрические на номинальное давление не более PN 250. Общие технические условия | 00GKC99AA111 | Кран трехходовой для манометра/Three-way nongland coupling cock with flange for pressure gauge | 0 | 4- | QA4 | 1 | шт. | 2020-08-30 | 2
18142 | ГОСТ 21345-2005 | Краны шаровые, конусные и цилиндрические на номинальное давление не более PN 250. Общие технические условия | 00GKC99AA112 | Кран трехходовой для манометра/Three-way nongland coupling cock with flange for pressure gauge | 0 | 4- | QA4 | 1 | шт. | 2020-08-30 | 2
18143 | ГОСТ 21345-2005 | Краны шаровые, конусные и цилиндрические на номинальное давление не более PN 250. Общие технические условия | 00GKC99AA114 | Кран трехходовой для манометра/Three-way nongland coupling cock with flange for pressure gauge | 0 | 4- | QA4 | 1 | шт. | 2020-08-30 | 2
18144 | ГОСТ 21345-2005 | Краны шаровые, конусные и цилиндрические на номинальное давление не более PN 250. Общие технические условия | 00GKD36AA002 | Кран шаровой латунный муфтовой/Brass globe coupling valve | 0 | 4Н / N | QA4 | 1 | шт. | 2020-09-01 | 2
18145 | ГОСТ 21345-2005 | Краны шаровые, конусные и цилиндрические на номинальное давление не более PN 250. Общие технические условия | 00GKD36AA006 | Кран шаровой латунный муфтовой/Brass globe coupling valve | 0 | 4Н / N | QA4 | 1 | шт. | 2020-09-01 | 2
18146 | ГОСТ 21345-2005 | Краны шаровые, конусные и цилиндрические на номинальное давление не более PN 250. Общие технические условия | 00SGA36AA017 | Кран шаровой латунный муфтовой/Brass globe coupling valve | 0 | 4Н / N | QA4 | 1 | шт. | 2020-09-01 | 2
18147 | ГОСТ 21345-2005 | Краны шаровые, конусные и цилиндрические на номинальное давление не более PN 250. Общие технические условия | 00GKD36AA004 | Кран шаровой латунный муфтовой/Brass globe coupling valve | 0 | 4Н / N | QA4 | 1 | шт. | 2020-09-01 | 2
18148 | ГОСТ 21345-2005 | Краны шаровые, конусные и цилиндрические на номинальное давление не более PN 250. Общие технические условия | 00GKD36AA007 | Кран шаровой латунный муфтовой/Brass globe coupling valve | 0 | 4Н / N | QA4 | 1 | шт. | 2020-09-01 | 2
18149 | ГОСТ 21345-2005 | Краны шаровые, конусные и цилиндрические на номинальное давление не более PN 250. Общие технические условия | 00GKC36AA003 | Кран шаровой латунный муфтовой/Brass globe coupling valve | 0 | 4Н / N | QA4 | 1 | шт. | 2020-09-01 | 2
18150 | ГОСТ 21345-2005 | Краны шаровые, конусные и цилиндрические на номинальное давление не более PN 250. Общие технические условия | 00GKC36AA004 | Кран шаровой латунный муфтовой/Brass globe coupling valve | 0 | 4Н / N | QA4 | 1 | шт. | 2020-09-01 | 2
18151 | ГОСТ 21345-2005 | Краны шаровые, конусные и цилиндрические на номинальное давление не более PN 250. Общие технические условия | 00GKD36AA001 | Кран шаровой латунный муфтовой/Brass globe coupling valve | 0 | 4Н / N | QA4 | 1 | шт. | 2020-09-01 | 2
18152 | ГОСТ 21345-2005 | Краны шаровые, конусные и цилиндрические на номинальное давление не более PN 250. Общие технические условия | 00GKD36AA003 | Кран шаровой латунный муфтовой/Brass globe coupling valve | 0 | 4Н / N | QA4 | 1 | шт. | 2020-09-01 | 2
18153 | ГОСТ 21345-2005 | Краны шаровые, конусные и цилиндрические на номинальное давление не более PN 250. Общие технические условия | 00GKC36AA001 | Кран шаровой латунный муфтовой/Brass globe coupling valve | 0 | 4Н / N | QA4 | 1 | шт. | 2020-09-01 | 2
18154 | ГОСТ 21345-2005 | Краны шаровые, конусные и цилиндрические на номинальное давление не более PN 250. Общие технические условия | 00GKD36AA008 | Кран шаровой латунный муфтовой/Brass globe coupling valve | 0 | 4Н / N | QA4 | 1 | шт. | 2020-09-01 | 2
18155 | ГОСТ 21345-2005 | Краны шаровые, конусные и цилиндрические на номинальное давление не более PN 250. Общие технические условия | 00GKD36AA009 | Кран шаровой / Globe valve | 0 | 4Н / N | QA4 | 1 | шт. | 2020-09-01 | 2
18156 | ГОСТ 21345-2005 | Краны шаровые, конусные и цилиндрические на номинальное давление не более PN 250. Общие технические условия | 00GKC36AA002 | Кран шаровой латунный муфтовой/Brass globe coupling valve | 0 | 4Н / N | QA4 | 1 | шт. | 2020-09-01 | 2
18157 | ГОСТ 21345-2005 | Краны шаровые, конусные и цилиндрические на номинальное давление не более PN 250. Общие технические условия | 00GKD36AA005 | Кран шаровой латунный муфтовой/Brass globe coupling valve | 0 | 4Н / N | QA4 | 1 | шт. | 2020-09-01 | 2
18158 | ГОСТ 21345-2005 | Краны шаровые, конусные и цилиндрические на номинальное давление не более PN 250. Общие технические условия | 00SGA36AA018 | Кран шаровой латунный муфтовой/Brass globe coupling valve | 0 | 4Н / N | QA4 | 1 | шт. | 2020-09-01 | 2
18159 | ГОСТ 21345-2005 | Краны шаровые, конусные и цилиндрические на номинальное давление не более PN 250. Общие технические условия | 00SGA36AA016 | Кран шаровой латунный муфтовой/Brass globe coupling valve | 0 | 4Н / N | QA4 | 1 | шт. | 2020-09-01 | 2
18160 | ГОСТ 21345-2005 | Краны шаровые, конусные и цилиндрические на номинальное давление не более PN 250. Общие технические условия | 00SGA36AA019 | Кран шаровой / Globe valve | 0 | 4Н / N | QA4 | 1 | шт. | 2020-09-01 | 2
18161 | ГОСТ 21345-2005 | Краны шаровые, конусные и цилиндрические на номинальное давление не более PN 250. Общие технические условия | 00GKD38AA002 | Кран шаровой / Globe valve | 0 | 4Н / N | QA4 | 1 | шт. | 2020-09-19 | 2
18162 | ГОСТ 21345-2005 | Краны шаровые, конусные и цилиндрические на номинальное давление не более PN 250. Общие технические условия | 00SGA38AA014 | Кран шаровой / Globe valve | 0 | 4Н / N | QA4 | 1 | шт. | 2020-09-19 | 2
18163 | ГОСТ 21345-2005 | Краны шаровые, конусные и цилиндрические на номинальное давление не более PN 250. Общие технические условия | 00GKC38AA003 | Кран шаровой / Globe valve | 0 | 4Н / N | QA4 | 1 | шт. | 2020-09-19 | 2
18164 | ГОСТ 21345-2005 | Краны шаровые, конусные и цилиндрические на номинальное давление не более PN 250. Общие технические условия | 00GKD38AA003 | Кран шаровой / Globe valve | 0 | 4Н / N | QA4 | 1 | шт. | 2020-09-19 | 2
18165 | ГОСТ 21345-2005 | Краны шаровые, конусные и цилиндрические на номинальное давление не более PN 250. Общие технические условия | 00GKD38AA004 | Кран шаровой / Globe valve | 0 | 4Н / N | QA4 | 1 | шт. | 2020-09-19 | 2
18166 | ГОСТ 21345-2005 | Краны шаровые, конусные и цилиндрические на номинальное давление не более PN 250. Общие технические условия | 00GKC38AA002 | Кран шаровой / Globe valve | 0 | 4Н / N | QA4 | 1 | шт. | 2020-09-19 | 2
18167 | ГОСТ 21345-2005 | Краны шаровые, конусные и цилиндрические на номинальное давление не более PN 250. Общие технические условия | 00GKC38AA001 | Кран шаровой / Globe valve | 0 | 4Н / N | QA4 | 1 | шт. | 2020-09-19 | 2
18168 | ГОСТ 21345-2005 | Краны шаровые, конусные и цилиндрические на номинальное давление не более PN 250. Общие технические условия | 00GKD38AA001 | Кран шаровой / Globe valve | 0 | 4Н / N | QA4 | 1 | шт. | 2020-09-19 | 2
18169 | ГОСТ 21345-2005 | Краны шаровые, конусные и цилиндрические на номинальное давление не более PN 250. Общие технические условия | 00GKD38AA009 | Кран шаровой / Globe valve | 0 | 4Н / N | QA4 | 1 | шт. | 2020-09-19 | 2
18170 | ГОСТ 21345-2005 | Краны шаровые, конусные и цилиндрические на номинальное давление не более PN 250. Общие технические условия | 00GKD38AA007 | Кран шаровой / Globe valve | 0 | 4Н / N | QA4 | 1 | шт. | 2020-09-19 | 2
18171 | ГОСТ 21345-2005 | Краны шаровые, конусные и цилиндрические на номинальное давление не более PN 250. Общие технические условия | 00PCD38AA010 | Кран шаровой латунный муфтовой/Brass globe coupling valve | 0 | 4Н / N | QA4 | 1 | шт. | 2020-09-19 | 2
18172 | ГОСТ 21345-2005 | Краны шаровые, конусные и цилиндрические на номинальное давление не более PN 250. Общие технические условия | 00PCD38AA009 | Кран шаровой латунный муфтовой/Brass globe coupling valve | 0 | 4Н / N | QA4 | 1 | шт. | 2020-09-19 | 2
18173 | ГОСТ 21345-2005 | Краны шаровые, конусные и цилиндрические на номинальное давление не более PN 250. Общие технические условия | 00GKD38AA011 | Кран шаровой / Globe valve | 0 | 4Н / N | QA4 | 1 | шт. | 2020-09-19 | 2
18174 | ГОСТ 21345-2005 | Краны шаровые, конусные и цилиндрические на номинальное давление не более PN 250. Общие технические условия | 00GKD38AA010 | Кран шаровой / Globe valve | 0 | 4Н / N | QA4 | 1 | шт. | 2020-09-19 | 2
18175 | ГОСТ 21345-2005 | Краны шаровые, конусные и цилиндрические на номинальное давление не более PN 250. Общие технические условия | 00GKD38AA008 | Кран шаровой / Globe valve | 0 | 4Н / N | QA4 | 1 | шт. | 2020-09-19 | 2
18176 | ГОСТ 21345-2005 | Краны шаровые, конусные и цилиндрические на номинальное давление не более PN 250. Общие технические условия | 00GKD38AA005 | Кран шаровой / Globe valve | 0 | 4Н / N | QA4 | 1 | шт. | 2020-09-19 | 2
18177 | ГОСТ 21345-2005 | Краны шаровые, конусные и цилиндрические на номинальное давление не более PN 250. Общие технические условия | 00GKD38AA006 | Кран шаровой / Globe valve | 0 | 4Н / N | QA4 | 1 | шт. | 2020-09-19 | 2
18178 | ГОСТ 21345-2005 | Краны шаровые, конусные и цилиндрические на номинальное давление не более PN 250. Общие технические условия | 00SGA38AA015 | Кран шаровой / Globe valve | 0 | 4Н / N | QA4 | 1 | шт. | 2020-09-19 | 2
18179 | ГОСТ 21345-2005 | Краны шаровые, конусные и цилиндрические на номинальное давление не более PN 250. Общие технические условия | 00SGA38AA016 | Кран шаровой / Globe valve | 0 | 4Н / N | QA4 | 1 | шт. | 2020-09-19 | 2
18180 | ГОСТ 21345-2005 | Краны шаровые, конусные и цилиндрические на номинальное давление не более PN 250. Общие технические условия | 00SGA37AA016 | Кран шаровой латунный муфтовой/Brass globe coupling valve | 0 | 4Н / N | QA4 | 1 | шт. | 2020-10-31 | 2
18181 | ГОСТ 21345-2005 | Краны шаровые, конусные и цилиндрические на номинальное давление не более PN 250. Общие технические условия | 00SGA37AA019 | Кран шаровой / Globe valve | 0 | 4Н / N | QA4 | 1 | шт. | 2020-10-31 | 2
18182 | ГОСТ 21345-2005 | Краны шаровые, конусные и цилиндрические на номинальное давление не более PN 250. Общие технические условия | 00SGA37AA018 | Кран шаровой латунный муфтовой/Brass globe coupling valve | 0 | 4Н / N | QA4 | 1 | шт. | 2020-10-31 | 2
18183 | ГОСТ 21345-2005 | Краны шаровые, конусные и цилиндрические на номинальное давление не более PN 250. Общие технические условия | 00SGA37AA017 | Кран шаровой латунный муфтовой/Brass globe coupling valve | 0 | 4Н / N | QA4 | 1 | шт. | 2020-10-31 | 2
18184 | ГОСТ 21345-2005 | Краны шаровые, конусные и цилиндрические на номинальное давление не более PN 250. Общие технические условия | 00SBU44AA214 | Кран регулирующий шаровой двухходовой с электроприводом / Two-way control globe valve with electric drive | 0 | 4- | QA4 | 1 | шт. | 2021-01-05 | 2
18185 | ГОСТ 21345-2005 | Краны шаровые, конусные и цилиндрические на номинальное давление не более PN 250. Общие технические условия | 00SBU44AA202 | Кран регулирующий шаровой двухходовой с электроприводом / Two-way control globe valve with electric drive | 0 | 4- | QA4 | 1 | шт. | 2021-01-05 | 2
18186 | ГОСТ 21345-2005 | Краны шаровые, конусные и цилиндрические на номинальное давление не более PN 250. Общие технические условия | 00SBU44AA222 | Кран регулирующий шаровой двухходовой с электроприводом / Two-way control globe valve with electric drive | 0 | 4- | QA4 | 1 | шт. | 2021-01-05 | 2
18187 | ГОСТ 21345-2005 | Краны шаровые, конусные и цилиндрические на номинальное давление не более PN 250. Общие технические условия | 00SBU44AA203 | Кран регулирующий шаровой двухходовой с электроприводом / Two-way control globe valve with electric drive | 0 | 4- | QA4 | 1 | шт. | 2021-01-05 | 2
18188 | ГОСТ 21345-2005 | Краны шаровые, конусные и цилиндрические на номинальное давление не более PN 250. Общие технические условия | 00SBU44AA211 | Кран регулирующий шаровой двухходовой с электроприводом / Two-way control globe valve with electric drive | 0 | 4- | QA4 | 1 | шт. | 2021-01-05 | 2
18189 | ГОСТ 21345-2005 | Краны шаровые, конусные и цилиндрические на номинальное давление не более PN 250. Общие технические условия | 00SBU44AA210 | Кран регулирующий шаровой двухходовой с электроприводом / Two-way control globe valve with electric drive | 0 | 4- | QA4 | 1 | шт. | 2021-01-05 | 2
18190 | ГОСТ 21345-2005 | Краны шаровые, конусные и цилиндрические на номинальное давление не более PN 250. Общие технические условия | 00SBU44AA209 | Кран регулирующий шаровой двухходовой с электроприводом / Two-way control globe valve with electric drive | 0 | 4- | QA4 | 1 | шт. | 2021-01-05 | 2
18191 | ГОСТ 21345-2005 | Краны шаровые, конусные и цилиндрические на номинальное давление не более PN 250. Общие технические условия | 00SBU44AA208 | Кран регулирующий шаровой двухходовой с электроприводом / Two-way control globe valve with electric drive | 0 | 4- | QA4 | 1 | шт. | 2021-01-05 | 2
18192 | ГОСТ 21345-2005 | Краны шаровые, конусные и цилиндрические на номинальное давление не более PN 250. Общие технические условия | 00SBU44AA207 | Кран регулирующий шаровой двухходовой с электроприводом / Two-way control globe valve with electric drive | 0 | 4- | QA4 | 1 | шт. | 2021-01-05 | 2
18193 | ГОСТ 21345-2005 | Краны шаровые, конусные и цилиндрические на номинальное давление не более PN 250. Общие технические условия | 00SBU44AA213 | Кран регулирующий шаровой двухходовой с электроприводом / Two-way control globe valve with electric drive | 0 | 4- | QA4 | 1 | шт. | 2021-01-05 | 2
18194 | ГОСТ 21345-2005 | Краны шаровые, конусные и цилиндрические на номинальное давление не более PN 250. Общие технические условия | 00SBU44AA204 | Кран регулирующий шаровой двухходовой с электроприводом / Two-way control globe valve with electric drive | 0 | 4- | QA4 | 1 | шт. | 2021-01-05 | 2
18195 | ГОСТ 21345-2005 | Краны шаровые, конусные и цилиндрические на номинальное давление не более PN 250. Общие технические условия | 00SBU44AA232 | Кран регулирующий шаровой двухходовой с электроприводом / Two-way control globe valve with electric drive | 0 | 4- | QA4 | 1 | шт. | 2021-01-05 | 2
18196 | ГОСТ 21345-2005 | Краны шаровые, конусные и цилиндрические на номинальное давление не более PN 250. Общие технические условия | 00SBU44AA201 | Кран регулирующий шаровой двухходовой с электроприводом / Two-way control globe valve with electric drive | 0 | 4- | QA4 | 1 | шт. | 2021-01-05 | 2
18197 | ГОСТ 21345-2005 | Краны шаровые, конусные и цилиндрические на номинальное давление не более PN 250. Общие технические условия | 00SBU44AA102 | Кран шаровой / Globe valve | 0 | 4- | QA4 | 1 | шт. | 2021-01-05 | 2
18198 | ГОСТ 21345-2005 | Краны шаровые, конусные и цилиндрические на номинальное давление не более PN 250. Общие технические условия | 00SBU44AA101 | Задвижка стальная клиновая с ответными фланцами / Steel wedge gate with flanges as per | 0 | 4- | QA4 | 1 | шт. | 2021-01-05 | 2
18199 | ГОСТ 21345-2005 | Краны шаровые, конусные и цилиндрические на номинальное давление не более PN 250. Общие технические условия | 00SBU43AA102 | Кран шаровой / Globe valve | 0 | 4- | QA4 | 1 | шт. | 2021-01-05 | 2
18200 | ГОСТ 21345-2005 | Краны шаровые, конусные и цилиндрические на номинальное давление не более PN 250. Общие технические условия | 00SBU43AA101 | Задвижка стальная клиновая с ответными фланцами / Steel wedge gate with flanges as per | 0 | 4- | QA4 | 1 | шт. | 2021-01-05 | 2
18201 | ГОСТ 21345-2005 | Краны шаровые, конусные и цилиндрические на номинальное давление не более PN 250. Общие технические условия | 00SBU44AA205 | Кран регулирующий шаровой двухходовой с электроприводом / Two-way control globe valve with electric drive | 0 | 4- | QA4 | 1 | шт. | 2021-01-05 | 2
18202 | ГОСТ 21345-2005 | Краны шаровые, конусные и цилиндрические на номинальное давление не более PN 250. Общие технические условия | 00SBU44AA212 | Кран регулирующий шаровой двухходовой с электроприводом / Two-way control globe valve with electric drive | 0 | 4- | QA4 | 1 | шт. | 2021-01-05 | 2
18203 | ГОСТ 21345-2005 | Краны шаровые, конусные и цилиндрические на номинальное давление не более PN 250. Общие технические условия | 00SBU40AA202 | Кран регулирующий шаровой двухходовой с электроприводом / Two-way control globe valve with electric drive | 0 | 4- | QA4 | 1 | шт. | 2021-01-05 | 2
18204 | ГОСТ 21345-2005 | Краны шаровые, конусные и цилиндрические на номинальное давление не более PN 250. Общие технические условия | 00SBU44AA206 | Кран регулирующий шаровой двухходовой с электроприводом / Two-way control globe valve with electric drive | 0 | 4- | QA4 | 1 | шт. | 2021-01-05 | 2
18205 | ГОСТ 21345-2005 | Краны шаровые, конусные и цилиндрические на номинальное давление не более PN 250. Общие технические условия | 00SBU44AA223 | Кран регулирующий шаровой двухходовой с электроприводом / Two-way control globe valve with electric drive | 0 | 4- | QA4 | 1 | шт. | 2021-01-05 | 2
18206 | ГОСТ 21345-2005 | Краны шаровые, конусные и цилиндрические на номинальное давление не более PN 250. Общие технические условия | 00SBU44AA218 | Кран регулирующий шаровой двухходовой с электроприводом / Two-way control globe valve with electric drive | 0 | 4- | QA4 | 1 | шт. | 2021-01-05 | 2
18207 | ГОСТ 21345-2005 | Краны шаровые, конусные и цилиндрические на номинальное давление не более PN 250. Общие технические условия | 00SBU44AA216 | Кран регулирующий шаровой двухходовой с электроприводом / Two-way control globe valve with electric drive | 0 | 4- | QA4 | 1 | шт. | 2021-01-05 | 2
18208 | ГОСТ 21345-2005 | Краны шаровые, конусные и цилиндрические на номинальное давление не более PN 250. Общие технические условия | 00SBU44AA220 | Кран регулирующий шаровой двухходовой с электроприводом / Two-way control globe valve with electric drive | 0 | 4- | QA4 | 1 | шт. | 2021-01-05 | 2
18209 | ГОСТ 21345-2005 | Краны шаровые, конусные и цилиндрические на номинальное давление не более PN 250. Общие технические условия | 00SBU44AA219 | Кран регулирующий шаровой двухходовой с электроприводом / Two-way control globe valve with electric drive | 0 | 4- | QA4 | 1 | шт. | 2021-01-05 | 2
18210 | ГОСТ 21345-2005 | Краны шаровые, конусные и цилиндрические на номинальное давление не более PN 250. Общие технические условия | 00SBU44AA215 | Кран регулирующий шаровой двухходовой с электроприводом / Two-way control globe valve with electric drive | 0 | 4- | QA4 | 1 | шт. | 2021-01-05 | 2
18211 | ГОСТ 21345-2005 | Краны шаровые, конусные и цилиндрические на номинальное давление не более PN 250. Общие технические условия | 00SBU44AA233 | Кран регулирующий шаровой двухходовой с электроприводом / Two-way control globe valve with electric drive | 0 | 4- | QA4 | 1 | шт. | 2021-01-05 | 2
18212 | ГОСТ 21345-2005 | Краны шаровые, конусные и цилиндрические на номинальное давление не более PN 250. Общие технические условия | 00SBU44AA221 | Кран регулирующий шаровой двухходовой с электроприводом / Two-way control globe valve with electric drive | 0 | 4- | QA4 | 1 | шт. | 2021-01-05 | 2
18213 | ГОСТ 21345-2005 | Краны шаровые, конусные и цилиндрические на номинальное давление не более PN 250. Общие технические условия | 00SBU44AA236 | Кран регулирующий шаровой двухходовой с электроприводом / Two-way control globe valve with electric drive | 0 | 4- | QA4 | 1 | шт. | 2021-01-05 | 2
18214 | ГОСТ 21345-2005 | Краны шаровые, конусные и цилиндрические на номинальное давление не более PN 250. Общие технические условия | 00SBU44AA235 | Кран регулирующий шаровой двухходовой с электроприводом / Two-way control globe valve with electric drive | 0 | 4- | QA4 | 1 | шт. | 2021-01-05 | 2
18215 | ГОСТ 21345-2005 | Краны шаровые, конусные и цилиндрические на номинальное давление не более PN 250. Общие технические условия | 00SBU44AA234 | Кран регулирующий шаровой двухходовой с электроприводом / Two-way control globe valve with electric drive | 0 | 4- | QA4 | 1 | шт. | 2021-01-05 | 2
18216 | ГОСТ 21345-2005 | Краны шаровые, конусные и цилиндрические на номинальное давление не более PN 250. Общие технические условия | 00SBU44AA224 | Кран регулирующий шаровой двухходовой с электроприводом / Two-way control globe valve with electric drive | 0 | 4- | QA4 | 1 | шт. | 2021-01-05 | 2
18217 | ГОСТ 21345-2005 | Краны шаровые, конусные и цилиндрические на номинальное давление не более PN 250. Общие технические условия | 00SBU44AA225 | Кран регулирующий шаровой двухходовой с электроприводом / Two-way control globe valve with electric drive | 0 | 4- | QA4 | 1 | шт. | 2021-01-05 | 2
18218 | ГОСТ 21345-2005 | Краны шаровые, конусные и цилиндрические на номинальное давление не более PN 250. Общие технические условия | 00SBU44AA226 | Кран регулирующий шаровой двухходовой с электроприводом / Two-way control globe valve with electric drive | 0 | 4- | QA4 | 1 | шт. | 2021-01-05 | 2
18219 | ГОСТ 21345-2005 | Краны шаровые, конусные и цилиндрические на номинальное давление не более PN 250. Общие технические условия | 00SBU44AA227 | Кран регулирующий шаровой двухходовой с электроприводом / Two-way control globe valve with electric drive | 0 | 4- | QA4 | 1 | шт. | 2021-01-05 | 2
18220 | ГОСТ 21345-2005 | Краны шаровые, конусные и цилиндрические на номинальное давление не более PN 250. Общие технические условия | 00SBU44AA228 | Кран регулирующий шаровой двухходовой с электроприводом / Two-way control globe valve with electric drive | 0 | 4- | QA4 | 1 | шт. | 2021-01-05 | 2
18221 | ГОСТ 21345-2005 | Краны шаровые, конусные и цилиндрические на номинальное давление не более PN 250. Общие технические условия | 00SBU44AA229 | Кран регулирующий шаровой двухходовой с электроприводом / Two-way control globe valve with electric drive | 0 | 4- | QA4 | 1 | шт. | 2021-01-05 | 2
18222 | ГОСТ 21345-2005 | Краны шаровые, конусные и цилиндрические на номинальное давление не более PN 250. Общие технические условия | 00SBU44AA230 | Кран регулирующий шаровой двухходовой с электроприводом / Two-way control globe valve with electric drive | 0 | 4- | QA4 | 1 | шт. | 2021-01-05 | 2
18223 | ГОСТ 21345-2005 | Краны шаровые, конусные и цилиндрические на номинальное давление не более PN 250. Общие технические условия | 00SBU44AA217 | Кран регулирующий шаровой двухходовой с электроприводом / Two-way control globe valve with electric drive | 0 | 4- | QA4 | 1 | шт. | 2021-01-05 | 2
18224 | ГОСТ 21345-2005 | Краны шаровые, конусные и цилиндрические на номинальное давление не более PN 250. Общие технические условия | 00SBU44AA231 | Кран регулирующий шаровой двухходовой с электроприводом / Two-way control globe valve with electric drive | 0 | 4- | QA4 | 1 | шт. | 2021-01-05 | 2
18225 | ГОСТ 21345-2005 | Краны шаровые, конусные и цилиндрические на номинальное давление не более PN 250. Общие технические условия | 00GKD21AA035 | Кран шаровой / Globe valve | 0 | 4Н / N | QA4 | 1 | шт. | 2021-02-04 | 2
18226 | ГОСТ 21345-2005 | Краны шаровые, конусные и цилиндрические на номинальное давление не более PN 250. Общие технические условия | 00GKD21AA037 | Кран шаровой / Globe valve | 0 | 4Н / N | QA4 | 1 | шт. | 2021-02-04 | 2
18227 | ГОСТ 21345-2005 | Краны шаровые, конусные и цилиндрические на номинальное давление не более PN 250. Общие технические условия | 00GKC21AA009 | Кран шаровой / Globe valve | 0 | 4Н / N | QA4 | 1 | шт. | 2021-02-04 | 2
18228 | ГОСТ 21345-2005 | Краны шаровые, конусные и цилиндрические на номинальное давление не более PN 250. Общие технические условия | 00LBG80AA202 | Клапан регулирующий / Control valve | 0 | 4- | QA4 | 1 | шт. | 2021-02-04 | 2
18229 | ГОСТ 21345-2005 | Краны шаровые, конусные и цилиндрические на номинальное давление не более PN 250. Общие технические условия | 00LBG80AA203 | Клапан регулирующий / Control valve | 0 | 4- | QA4 | 1 | шт. | 2021-02-04 | 2
18230 | ГОСТ 21345-2005 | Краны шаровые, конусные и цилиндрические на номинальное давление не более PN 250. Общие технические условия | 00LBG80AA204 | Клапан регулирующий / Control valve | 0 | 4- | QA4 | 1 | шт. | 2021-02-04 | 2
18231 | ГОСТ 21345-2005 | Краны шаровые, конусные и цилиндрические на номинальное давление не более PN 250. Общие технические условия | 00LBG80AA205 | Клапан регулирующий / Control valve | 0 | 4- | QA4 | 1 | шт. | 2021-02-04 | 2
18232 | ГОСТ 21345-2005 | Краны шаровые, конусные и цилиндрические на номинальное давление не более PN 250. Общие технические условия | 00LBG80AA206 | Клапан регулирующий / Control valve | 0 | 4- | QA4 | 1 | шт. | 2021-02-04 | 2
18233 | ГОСТ 21345-2005 | Краны шаровые, конусные и цилиндрические на номинальное давление не более PN 250. Общие технические условия | 00SGA21AA180 | Кран шаровой / Globe valve | 0 | 4Н / N | QA4 | 1 | шт. | 2021-02-04 | 2
18234 | ГОСТ 21345-2005 | Краны шаровые, конусные и цилиндрические на номинальное давление не более PN 250. Общие технические условия | 00LBG80AA201 | Клапан регулирующий / Control valve | 0 | 4- | QA4 | 1 | шт. | 2021-02-04 | 2
18235 | ГОСТ 21345-2005 | Краны шаровые, конусные и цилиндрические на номинальное давление не более PN 250. Общие технические условия | 00LBG80AA207 | Клапан регулирующий / Control valve | 0 | 4- | QA4 | 1 | шт. | 2021-02-04 | 2
18236 | ГОСТ 21345-2005 | Краны шаровые, конусные и цилиндрические на номинальное давление не более PN 250. Общие технические условия | 00SGA21AA190 | Кран шаровой / Globe valve | 0 | 4Н / N | QA4 | 1 | шт. | 2021-02-04 | 2
18237 | ГОСТ 21345-2005 | Краны шаровые, конусные и цилиндрические на номинальное давление не более PN 250. Общие технические условия | 00SGA21AA191 | Кран шаровой / Globe valve | 0 | 4Н / N | QA4 | 1 | шт. | 2021-02-04 | 2
18238 | ГОСТ 21345-2005 | Краны шаровые, конусные и цилиндрические на номинальное давление не более PN 250. Общие технические условия | 00SGA21AA192 | Кран шаровой / Globe valve | 0 | 4Н / N | QA4 | 1 | шт. | 2021-02-04 | 2
18239 | ГОСТ 21345-2005 | Краны шаровые, конусные и цилиндрические на номинальное давление не более PN 250. Общие технические условия | 00LBG80AA200 | Клапан регулирующий / Control valve | 0 | 4- | QA4 | 1 | шт. | 2021-02-04 | 2
18240 | ГОСТ 21345-2005 | Краны шаровые, конусные и цилиндрические на номинальное давление не более PN 250. Общие технические условия | 00LBG80AA005 | Клапан запорный / Stop valve | 0 | 4- | QA4 | 1 | шт. | 2021-02-04 | 2
18241 | ГОСТ 21345-2005 | Краны шаровые, конусные и цилиндрические на номинальное давление не более PN 250. Общие технические условия | 00LBG80AA004 | Клапан запорный / Stop valve | 0 | 4- | QA4 | 1 | шт. | 2021-02-04 | 2
18242 | ГОСТ 21345-2005 | Краны шаровые, конусные и цилиндрические на номинальное давление не более PN 250. Общие технические условия | 00LBG80AA003 | Клапан запорный / Stop valve | 0 | 4- | QA4 | 1 | шт. | 2021-02-04 | 2
18243 | ГОСТ 21345-2005 | Краны шаровые, конусные и цилиндрические на номинальное давление не более PN 250. Общие технические условия | 00LBG80AA002 | Клапан запорный / Stop valve | 0 | 4- | QA4 | 1 | шт. | 2021-02-04 | 2
18244 | ГОСТ 21345-2005 | Краны шаровые, конусные и цилиндрические на номинальное давление не более PN 250. Общие технические условия | 00SGA21AA168 | Кран шаровой / Globe valve | 0 | 4Н / N | QA4 | 1 | шт. | 2021-02-04 | 2
18245 | ГОСТ 21345-2005 | Краны шаровые, конусные и цилиндрические на номинальное давление не более PN 250. Общие технические условия | 00GKC21AA007 | Кран шаровой / Globe valve | 0 | 4Н / N | QA4 | 1 | шт. | 2021-02-04 | 2
18246 | ГОСТ 21345-2005 | Краны шаровые, конусные и цилиндрические на номинальное давление не более PN 250. Общие технические условия | 00GKD21AA024 | Кран шаровой / Globe valve | 0 | 4Н / N | QA4 | 1 | шт. | 2021-02-04 | 2
18247 | ГОСТ 21345-2005 | Краны шаровые, конусные и цилиндрические на номинальное давление не более PN 250. Общие технические условия | 00GKD21AA011 | Кран шаровой / Globe valve | 0 | 4Н / N | QA4 | 1 | шт. | 2021-02-04 | 2
18248 | ГОСТ 21345-2005 | Краны шаровые, конусные и цилиндрические на номинальное давление не более PN 250. Общие технические условия | 00GKD21AA017 | Кран шаровой / Globe valve | 0 | 4Н / N | QA4 | 1 | шт. | 2021-02-04 | 2
18249 | ГОСТ 21345-2005 | Краны шаровые, конусные и цилиндрические на номинальное давление не более PN 250. Общие технические условия | 00GKC21AA001 | Кран шаровой / Globe valve | 0 | 4Н / N | QA4 | 1 | шт. | 2021-02-04 | 2
18250 | ГОСТ 21345-2005 | Краны шаровые, конусные и цилиндрические на номинальное давление не более PN 250. Общие технические условия | 00GKC21AA002 | Кран шаровой / Globe valve | 0 | 4Н / N | QA4 | 1 | шт. | 2021-02-04 | 2
18251 | ГОСТ 21345-2005 | Краны шаровые, конусные и цилиндрические на номинальное давление не более PN 250. Общие технические условия | 00GKC21AA003 | Кран шаровой / Globe valve | 0 | 4Н / N | QA4 | 1 | шт. | 2021-02-04 | 2
18252 | ГОСТ 21345-2005 | Краны шаровые, конусные и цилиндрические на номинальное давление не более PN 250. Общие технические условия | 00GKC21AA004 | Кран шаровой / Globe valve | 0 | 4Н / N | QA4 | 1 | шт. | 2021-02-04 | 2
18253 | ГОСТ 21345-2005 | Краны шаровые, конусные и цилиндрические на номинальное давление не более PN 250. Общие технические условия | 00LBG80AA208 | Клапан регулирующий / Control valve | 0 | 4- | QA4 | 1 | шт. | 2021-02-04 | 2
18254 | ГОСТ 21345-2005 | Краны шаровые, конусные и цилиндрические на номинальное давление не более PN 250. Общие технические условия | 00GKC21AA006 | Кран шаровой / Globe valve | 0 | 4Н / N | QA4 | 1 | шт. | 2021-02-04 | 2
18255 | ГОСТ 21345-2005 | Краны шаровые, конусные и цилиндрические на номинальное давление не более PN 250. Общие технические условия | 00SGA21AA178 | Кран шаровой / Globe valve | 0 | 4Н / N | QA4 | 1 | шт. | 2021-02-04 | 2
18256 | ГОСТ 21345-2005 | Краны шаровые, конусные и цилиндрические на номинальное давление не более PN 250. Общие технические условия | 00SGA21AA197 | Кран шаровой / Globe valve | 0 | 4Н / N | QA4 | 1 | шт. | 2021-02-04 | 2
18257 | ГОСТ 21345-2005 | Краны шаровые, конусные и цилиндрические на номинальное давление не более PN 250. Общие технические условия | 00LCM70AA005 | Клапан запорный / Stop valve | 0 | 4- | QA4 | 1 | шт. | 2021-02-04 | 2
18258 | ГОСТ 21345-2005 | Краны шаровые, конусные и цилиндрические на номинальное давление не более PN 250. Общие технические условия | 00SGA21AA185 | Кран шаровой / Globe valve | 0 | 4Н / N | QA4 | 1 | шт. | 2021-02-04 | 2
18259 | ГОСТ 21345-2005 | Краны шаровые, конусные и цилиндрические на номинальное давление не более PN 250. Общие технические условия | 00SGA21AA186 | Кран шаровой / Globe valve | 0 | 4Н / N | QA4 | 1 | шт. | 2021-02-04 | 2
18260 | ГОСТ 21345-2005 | Краны шаровые, конусные и цилиндрические на номинальное давление не более PN 250. Общие технические условия | 00SGA21AA187 | Кран шаровой / Globe valve | 0 | 4Н / N | QA4 | 1 | шт. | 2021-02-04 | 2
18261 | ГОСТ 21345-2005 | Краны шаровые, конусные и цилиндрические на номинальное давление не более PN 250. Общие технические условия | 00SGA21AA188 | Кран шаровой / Globe valve | 0 | 4Н / N | QA4 | 1 | шт. | 2021-02-04 | 2
18262 | ГОСТ 21345-2005 | Краны шаровые, конусные и цилиндрические на номинальное давление не более PN 250. Общие технические условия | 00SGA21AA189 | Кран шаровой / Globe valve | 0 | 4Н / N | QA4 | 1 | шт. | 2021-02-04 | 2
18263 | ГОСТ 21345-2005 | Краны шаровые, конусные и цилиндрические на номинальное давление не более PN 250. Общие технические условия | 00SGA21AA194 | Кран шаровой / Globe valve | 0 | 4Н / N | QA4 | 1 | шт. | 2021-02-04 | 2
18264 | ГОСТ 21345-2005 | Краны шаровые, конусные и цилиндрические на номинальное давление не более PN 250. Общие технические условия | 00GKC21AA005 | Кран шаровой / Globe valve | 0 | 4Н / N | QA4 | 1 | шт. | 2021-02-04 | 2
18265 | ГОСТ 21345-2005 | Краны шаровые, конусные и цилиндрические на номинальное давление не более PN 250. Общие технические условия | 00LCM70AA016 | Клапан запорный / Stop valve | 0 | 4- | QA4 | 1 | шт. | 2021-02-04 | 2
18266 | ГОСТ 21345-2005 | Краны шаровые, конусные и цилиндрические на номинальное давление не более PN 250. Общие технические условия | 00LBG80AA001 | Клапан запорный / Stop valve | 0 | 4- | QA4 | 1 | шт. | 2021-02-04 | 2
18267 | ГОСТ 21345-2005 | Краны шаровые, конусные и цилиндрические на номинальное давление не более PN 250. Общие технические условия | 00LCM70AA007 | Клапан запорный / Stop valve | 0 | 4- | QA4 | 1 | шт. | 2021-02-04 | 2
18268 | ГОСТ 21345-2005 | Краны шаровые, конусные и цилиндрические на номинальное давление не более PN 250. Общие технические условия | 00LCM70AA008 | Клапан запорный / Stop valve | 0 | 4- | QA4 | 1 | шт. | 2021-02-04 | 2
18269 | ГОСТ 21345-2005 | Краны шаровые, конусные и цилиндрические на номинальное давление не более PN 250. Общие технические условия | 00LCM70AA009 | Клапан запорный / Stop valve | 0 | 4- | QA4 | 1 | шт. | 2021-02-04 | 2
18270 | ГОСТ 21345-2005 | Краны шаровые, конусные и цилиндрические на номинальное давление не более PN 250. Общие технические условия | 00LCM70AA010 | Клапан запорный / Stop valve | 0 | 4- | QA4 | 1 | шт. | 2021-02-04 | 2
18271 | ГОСТ 21345-2005 | Краны шаровые, конусные и цилиндрические на номинальное давление не более PN 250. Общие технические условия | 00LCM70AA011 | Клапан запорный / Stop valve | 0 | 4- | QA4 | 1 | шт. | 2021-02-04 | 2
18272 | ГОСТ 21345-2005 | Краны шаровые, конусные и цилиндрические на номинальное давление не более PN 250. Общие технические условия | 00LCM70AA024 | Клапан запорный / Stop valve | 0 | 4- | QA4 | 1 | шт. | 2021-02-04 | 2
18273 | ГОСТ 21345-2005 | Краны шаровые, конусные и цилиндрические на номинальное давление не более PN 250. Общие технические условия | 00LCM70AA014 | Клапан запорный / Stop valve | 0 | 4- | QA4 | 1 | шт. | 2021-02-04 | 2
18274 | ГОСТ 21345-2005 | Краны шаровые, конусные и цилиндрические на номинальное давление не более PN 250. Общие технические условия | 00LCM70AA015 | Клапан запорный / Stop valve | 0 | 4- | QA4 | 1 | шт. | 2021-02-04 | 2
18275 | ГОСТ 21345-2005 | Краны шаровые, конусные и цилиндрические на номинальное давление не более PN 250. Общие технические условия | 00LCM70AA402 | Клапан запорный / Stop valve | 0 | 4- | QA4 | 1 | шт. | 2021-02-04 | 2
18276 | ГОСТ 21345-2005 | Краны шаровые, конусные и цилиндрические на номинальное давление не более PN 250. Общие технические условия | 00LCM70AA017 | Клапан запорный / Stop valve | 0 | 4- | QA4 | 1 | шт. | 2021-02-04 | 2
18277 | ГОСТ 21345-2005 | Краны шаровые, конусные и цилиндрические на номинальное давление не более PN 250. Общие технические условия | 00LCM70AA018 | Клапан запорный / Stop valve | 0 | 4- | QA4 | 1 | шт. | 2021-02-04 | 2
18278 | ГОСТ 21345-2005 | Краны шаровые, конусные и цилиндрические на номинальное давление не более PN 250. Общие технические условия | 00LCM70AA019 | Клапан запорный / Stop valve | 0 | 4- | QA4 | 1 | шт. | 2021-02-04 | 2
18279 | ГОСТ 21345-2005 | Краны шаровые, конусные и цилиндрические на номинальное давление не более PN 250. Общие технические условия | 00LCM70AA020 | Клапан запорный / Stop valve | 0 | 4- | QA4 | 1 | шт. | 2021-02-04 | 2
18280 | ГОСТ 21345-2005 | Краны шаровые, конусные и цилиндрические на номинальное давление не более PN 250. Общие технические условия | 00LCM70AA021 | Клапан запорный / Stop valve | 0 | 4- | QA4 | 1 | шт. | 2021-02-04 | 2
18281 | ГОСТ 21345-2005 | Краны шаровые, конусные и цилиндрические на номинальное давление не более PN 250. Общие технические условия | 00LCM70AA012 | Клапан запорный / Stop valve | 0 | 4- | QA4 | 1 | шт. | 2021-02-04 | 2
18282 | ГОСТ 21345-2005 | Краны шаровые, конусные и цилиндрические на номинальное давление не более PN 250. Общие технические условия | 00LCM70AA414 | Клапан запорный / Stop valve | 0 | 4- | QA4 | 1 | шт. | 2021-02-04 | 2
18283 | ГОСТ 21345-2005 | Краны шаровые, конусные и цилиндрические на номинальное давление не более PN 250. Общие технические условия | 00LCM70AA415 | Клапан запорный / Stop valve | 0 | 4- | QA4 | 1 | шт. | 2021-02-04 | 2
18284 | ГОСТ 21345-2005 | Краны шаровые, конусные и цилиндрические на номинальное давление не более PN 250. Общие технические условия | 00LCM70AA013 | Клапан запорный / Stop valve | 0 | 4- | QA4 | 1 | шт. | 2021-02-04 | 2
18285 | ГОСТ 21345-2005 | Краны шаровые, конусные и цилиндрические на номинальное давление не более PN 250. Общие технические условия | 00LCM70AA403 | Клапан запорный / Stop valve | 0 | 4- | QA4 | 1 | шт. | 2021-02-04 | 2
18286 | ГОСТ 21345-2005 | Краны шаровые, конусные и цилиндрические на номинальное давление не более PN 250. Общие технические условия | 00GKD21AA021 | Кран шаровой / Globe valve | 0 | 4Н / N | QA4 | 1 | шт. | 2021-02-04 | 2
18287 | ГОСТ 21345-2005 | Краны шаровые, конусные и цилиндрические на номинальное давление не более PN 250. Общие технические условия | 00GKC21AA008 | Кран шаровой / Globe valve | 0 | 4Н / N | QA4 | 1 | шт. | 2021-02-04 | 2
18288 | ГОСТ 21345-2005 | Краны шаровые, конусные и цилиндрические на номинальное давление не более PN 250. Общие технические условия | 00LCM70AA405 | Клапан запорный / Stop valve | 0 | 4- | QA4 | 1 | шт. | 2021-02-04 | 2
18289 | ГОСТ 21345-2005 | Краны шаровые, конусные и цилиндрические на номинальное давление не более PN 250. Общие технические условия | 00LCM70AA025 | Клапан запорный / Stop valve | 0 | 4- | QA4 | 1 | шт. | 2021-02-04 | 2
18290 | ГОСТ 21345-2005 | Краны шаровые, конусные и цилиндрические на номинальное давление не более PN 250. Общие технические условия | 00LCM70AA200 | Клапан регулирующий / Control valve | 0 | 4- | QA4 | 1 | шт. | 2021-02-04 | 2
18291 | ГОСТ 21345-2005 | Краны шаровые, конусные и цилиндрические на номинальное давление не более PN 250. Общие технические условия | 00LCM70AA201 | Клапан регулирующий / Control valve | 0 | 4- | QA4 | 1 | шт. | 2021-02-04 | 2
18292 | ГОСТ 21345-2005 | Краны шаровые, конусные и цилиндрические на номинальное давление не более PN 250. Общие технические условия | 00LCM70AA400 | Клапан запорный / Stop valve | 0 | 4- | QA4 | 1 | шт. | 2021-02-04 | 2
18293 | ГОСТ 21345-2005 | Краны шаровые, конусные и цилиндрические на номинальное давление не более PN 250. Общие технические условия | 00LCM70AA006 | Клапан запорный / Stop valve | 0 | 4- | QA4 | 1 | шт. | 2021-02-04 | 2
18294 | ГОСТ 21345-2005 | Краны шаровые, конусные и цилиндрические на номинальное давление не более PN 250. Общие технические условия | 00LCM70AA023 | Клапан запорный / Stop valve | 0 | 4- | QA4 | 1 | шт. | 2021-02-04 | 2
18295 | ГОСТ 21345-2005 | Краны шаровые, конусные и цилиндрические на номинальное давление не более PN 250. Общие технические условия | 00SGA21AA195 | Кран шаровой / Globe valve | 0 | 4Н / N | QA4 | 1 | шт. | 2021-02-04 | 2
18296 | ГОСТ 21345-2005 | Краны шаровые, конусные и цилиндрические на номинальное давление не более PN 250. Общие технические условия | 00LCM70AA022 | Клапан запорный / Stop valve | 0 | 4- | QA4 | 1 | шт. | 2021-02-04 | 2
18297 | ГОСТ 21345-2005 | Краны шаровые, конусные и цилиндрические на номинальное давление не более PN 250. Общие технические условия | 00LCM70AA407 | Клапан запорный / Stop valve | 0 | 4- | QA4 | 1 | шт. | 2021-02-04 | 2
18298 | ГОСТ 21345-2005 | Краны шаровые, конусные и цилиндрические на номинальное давление не более PN 250. Общие технические условия | 00LCM70AA408 | Клапан запорный / Stop valve | 0 | 4- | QA4 | 1 | шт. | 2021-02-04 | 2
18299 | ГОСТ 21345-2005 | Краны шаровые, конусные и цилиндрические на номинальное давление не более PN 250. Общие технические условия | 00LCM70AA409 | Клапан запорный / Stop valve | 0 | 4- | QA4 | 1 | шт. | 2021-02-04 | 2
18300 | ГОСТ 21345-2005 | Краны шаровые, конусные и цилиндрические на номинальное давление не более PN 250. Общие технические условия | 00LCM70AA410 | Клапан запорный / Stop valve | 0 | 4- | QA4 | 1 | шт. | 2021-02-04 | 2
18301 | ГОСТ 21345-2005 | Краны шаровые, конусные и цилиндрические на номинальное давление не более PN 250. Общие технические условия | 00LCM70AA411 | Клапан запорный / Stop valve | 0 | 4- | QA4 | 1 | шт. | 2021-02-04 | 2
18302 | ГОСТ 21345-2005 | Краны шаровые, конусные и цилиндрические на номинальное давление не более PN 250. Общие технические условия | 00LCM70AA412 | Клапан запорный / Stop valve | 0 | 4- | QA4 | 1 | шт. | 2021-02-04 | 2
18303 | ГОСТ 21345-2005 | Краны шаровые, конусные и цилиндрические на номинальное давление не более PN 250. Общие технические условия | 00LCM70AA413 | Клапан запорный / Stop valve | 0 | 4- | QA4 | 1 | шт. | 2021-02-04 | 2
18304 | ГОСТ 21345-2005 | Краны шаровые, конусные и цилиндрические на номинальное давление не более PN 250. Общие технические условия | 00LCM70AA401 | Клапан запорный / Stop valve | 0 | 4- | QA4 | 1 | шт. | 2021-02-04 | 2
18305 | ГОСТ 21345-2005 | Краны шаровые, конусные и цилиндрические на номинальное давление не более PN 250. Общие технические условия | 00GKD21AA005 | Кран шаровой / Globe valve | 0 | 4Н / N | QA4 | 1 | шт. | 2021-02-04 | 2
18306 | ГОСТ 21345-2005 | Краны шаровые, конусные и цилиндрические на номинальное давление не более PN 250. Общие технические условия | 00GKC21AA024 | Кран шаровой / Globe valve | 0 | 4Н / N | QA4 | 1 | шт. | 2021-02-04 | 2
18307 | ГОСТ 21345-2005 | Краны шаровые, конусные и цилиндрические на номинальное давление не более PN 250. Общие технические условия | 00LCM70AA001 | Клапан запорный / Stop valve | 0 | 4- | QA4 | 1 | шт. | 2021-02-04 | 2
18308 | ГОСТ 21345-2005 | Краны шаровые, конусные и цилиндрические на номинальное давление не более PN 250. Общие технические условия | 00LBG80AA501 | Клапан запорный / Stop valve | 0 | 4- | QA4 | 1 | шт. | 2021-02-04 | 2
18309 | ГОСТ 21345-2005 | Краны шаровые, конусные и цилиндрические на номинальное давление не более PN 250. Общие технические условия | 00LBG80AA500 | Клапан запорный / Stop valve | 0 | 4- | QA4 | 1 | шт. | 2021-02-04 | 2
18310 | ГОСТ 21345-2005 | Краны шаровые, конусные и цилиндрические на номинальное давление не более PN 250. Общие технические условия | 00GKC21AA023 | Кран шаровой / Globe valve | 0 | 4Н / N | QA4 | 1 | шт. | 2021-02-04 | 2
18311 | ГОСТ 21345-2005 | Краны шаровые, конусные и цилиндрические на номинальное давление не более PN 250. Общие технические условия | 00GKD21AA009 | Кран шаровой / Globe valve | 0 | 4Н / N | QA4 | 1 | шт. | 2021-02-04 | 2
18312 | ГОСТ 21345-2005 | Краны шаровые, конусные и цилиндрические на номинальное давление не более PN 250. Общие технические условия | 00GKD21AA008 | Кран шаровой / Globe valve | 0 | 4Н / N | QA4 | 1 | шт. | 2021-02-04 | 2
18313 | ГОСТ 21345-2005 | Краны шаровые, конусные и цилиндрические на номинальное давление не более PN 250. Общие технические условия | 00LBG80AA209 | Клапан регулирующий / Control valve | 0 | 4- | QA4 | 1 | шт. | 2021-02-04 | 2
18314 | ГОСТ 21345-2005 | Краны шаровые, конусные и цилиндрические на номинальное давление не более PN 250. Общие технические условия | 00GKD21AA006 | Кран шаровой / Globe valve | 0 | 4Н / N | QA4 | 1 | шт. | 2021-02-04 | 2
18315 | ГОСТ 21345-2005 | Краны шаровые, конусные и цилиндрические на номинальное давление не более PN 250. Общие технические условия | 00LCM70AA003 | Клапан запорный / Stop valve | 0 | 4- | QA4 | 1 | шт. | 2021-02-04 | 2
18316 | ГОСТ 21345-2005 | Краны шаровые, конусные и цилиндрические на номинальное давление не более PN 250. Общие технические условия | 00GKD21AA004 | Кран шаровой / Globe valve | 0 | 4Н / N | QA4 | 1 | шт. | 2021-02-04 | 2
18317 | ГОСТ 21345-2005 | Краны шаровые, конусные и цилиндрические на номинальное давление не более PN 250. Общие технические условия | 00GKC21AA031 | Кран шаровой / Globe valve | 0 | 4Н / N | QA4 | 1 | шт. | 2021-02-04 | 2
18318 | ГОСТ 21345-2005 | Краны шаровые, конусные и цилиндрические на номинальное давление не более PN 250. Общие технические условия | 00GKC21AA030 | Кран шаровой / Globe valve | 0 | 4Н / N | QA4 | 1 | шт. | 2021-02-04 | 2
18319 | ГОСТ 21345-2005 | Краны шаровые, конусные и цилиндрические на номинальное давление не более PN 250. Общие технические условия | 00GKC21AA029 | Кран шаровой / Globe valve | 0 | 4Н / N | QA4 | 1 | шт. | 2021-02-04 | 2
18320 | ГОСТ 21345-2005 | Краны шаровые, конусные и цилиндрические на номинальное давление не более PN 250. Общие технические условия | 00GKC21AA028 | Кран шаровой / Globe valve | 0 | 4Н / N | QA4 | 1 | шт. | 2021-02-04 | 2
18321 | ГОСТ 21345-2005 | Краны шаровые, конусные и цилиндрические на номинальное давление не более PN 250. Общие технические условия | 00GKC21AA027 | Кран шаровой / Globe valve | 0 | 4Н / N | QA4 | 1 | шт. | 2021-02-04 | 2
18322 | ГОСТ 21345-2005 | Краны шаровые, конусные и цилиндрические на номинальное давление не более PN 250. Общие технические условия | 00GKC21AA026 | Кран шаровой / Globe valve | 0 | 4Н / N | QA4 | 1 | шт. | 2021-02-04 | 2
18323 | ГОСТ 21345-2005 | Краны шаровые, конусные и цилиндрические на номинальное давление не более PN 250. Общие технические условия | 00GKD21AA023 | Кран шаровой / Globe valve | 0 | 4Н / N | QA4 | 1 | шт. | 2021-02-04 | 2
18324 | ГОСТ 21345-2005 | Краны шаровые, конусные и цилиндрические на номинальное давление не более PN 250. Общие технические условия | 00GKD21AA007 | Кран шаровой / Globe valve | 0 | 4Н / N | QA4 | 1 | шт. | 2021-02-04 | 2
18325 | ГОСТ 21345-2005 | Краны шаровые, конусные и цилиндрические на номинальное давление не более PN 250. Общие технические условия | 00SGA21AA193 | Кран шаровой / Globe valve | 0 | 4Н / N | QA4 | 1 | шт. | 2021-02-04 | 2
18326 | ГОСТ 21345-2005 | Краны шаровые, конусные и цилиндрические на номинальное давление не более PN 250. Общие технические условия | 00SGA21AA169 | Кран шаровой / Globe valve | 0 | 4Н / N | QA4 | 1 | шт. | 2021-02-04 | 2
18327 | ГОСТ 21345-2005 | Краны шаровые, конусные и цилиндрические на номинальное давление не более PN 250. Общие технические условия | 00SGA21AA170 | Кран шаровой / Globe valve | 0 | 4Н / N | QA4 | 1 | шт. | 2021-02-04 | 2
18328 | ГОСТ 21345-2005 | Краны шаровые, конусные и цилиндрические на номинальное давление не более PN 250. Общие технические условия | 00SGA21AA171 | Кран шаровой / Globe valve | 0 | 4Н / N | QA4 | 1 | шт. | 2021-02-04 | 2
18329 | ГОСТ 21345-2005 | Краны шаровые, конусные и цилиндрические на номинальное давление не более PN 250. Общие технические условия | 00SGA21AA172 | Кран шаровой / Globe valve | 0 | 4Н / N | QA4 | 1 | шт. | 2021-02-04 | 2
18330 | ГОСТ 21345-2005 | Краны шаровые, конусные и цилиндрические на номинальное давление не более PN 250. Общие технические условия | 00SGA21AA173 | Кран шаровой / Globe valve | 0 | 4Н / N | QA4 | 1 | шт. | 2021-02-04 | 2
18331 | ГОСТ 21345-2005 | Краны шаровые, конусные и цилиндрические на номинальное давление не более PN 250. Общие технические условия | 00SGA21AA174 | Кран шаровой / Globe valve | 0 | 4Н / N | QA4 | 1 | шт. | 2021-02-04 | 2
18332 | ГОСТ 21345-2005 | Краны шаровые, конусные и цилиндрические на номинальное давление не более PN 250. Общие технические условия | 00SGA21AA175 | Кран шаровой / Globe valve | 0 | 4Н / N | QA4 | 1 | шт. | 2021-02-04 | 2
18333 | ГОСТ 21345-2005 | Краны шаровые, конусные и цилиндрические на номинальное давление не более PN 250. Общие технические условия | 00LCM70AA002 | Клапан запорный / Stop valve | 0 | 4- | QA4 | 1 | шт. | 2021-02-04 | 2
18334 | ГОСТ 21345-2005 | Краны шаровые, конусные и цилиндрические на номинальное давление не более PN 250. Общие технические условия | 00SGA21AA177 | Кран шаровой / Globe valve | 0 | 4Н / N | QA4 | 1 | шт. | 2021-02-04 | 2
18335 | ГОСТ 21345-2005 | Краны шаровые, конусные и цилиндрические на номинальное давление не более PN 250. Общие технические условия | 00LCM70AA004 | Клапан запорный / Stop valve | 0 | 4- | QA4 | 1 | шт. | 2021-02-04 | 2
18336 | ГОСТ 21345-2005 | Краны шаровые, конусные и цилиндрические на номинальное давление не более PN 250. Общие технические условия | 00SGA21AA179 | Кран шаровой / Globe valve | 0 | 4Н / N | QA4 | 1 | шт. | 2021-02-04 | 2
18337 | ГОСТ 21345-2005 | Краны шаровые, конусные и цилиндрические на номинальное давление не более PN 250. Общие технические условия | 00SGA21AA181 | Кран шаровой / Globe valve | 0 | 4Н / N | QA4 | 1 | шт. | 2021-02-04 | 2
18338 | ГОСТ 21345-2005 | Краны шаровые, конусные и цилиндрические на номинальное давление не более PN 250. Общие технические условия | 00SGA21AA182 | Кран шаровой / Globe valve | 0 | 4Н / N | QA4 | 1 | шт. | 2021-02-04 | 2
18339 | ГОСТ 21345-2005 | Краны шаровые, конусные и цилиндрические на номинальное давление не более PN 250. Общие технические условия | 00SGA21AA183 | Кран шаровой / Globe valve | 0 | 4Н / N | QA4 | 1 | шт. | 2021-02-04 | 2
18340 | ГОСТ 21345-2005 | Краны шаровые, конусные и цилиндрические на номинальное давление не более PN 250. Общие технические условия | 00SGA21AA184 | Кран шаровой / Globe valve | 0 | 4Н / N | QA4 | 1 | шт. | 2021-02-04 | 2
18341 | ГОСТ 21345-2005 | Краны шаровые, конусные и цилиндрические на номинальное давление не более PN 250. Общие технические условия | 00SGA21AA196 | Кран шаровой / Globe valve | 0 | 4Н / N | QA4 | 1 | шт. | 2021-02-04 | 2
18342 | ГОСТ 21345-2005 | Краны шаровые, конусные и цилиндрические на номинальное давление не более PN 250. Общие технические условия | 00LCM70AA404 | Клапан запорный / Stop valve | 0 | 4- | QA4 | 1 | шт. | 2021-02-04 | 2
18343 | ГОСТ 21345-2005 | Краны шаровые, конусные и цилиндрические на номинальное давление не более PN 250. Общие технические условия | 00GKD21AA010 | Кран шаровой / Globe valve | 0 | 4Н / N | QA4 | 1 | шт. | 2021-02-04 | 2
18344 | ГОСТ 21345-2005 | Краны шаровые, конусные и цилиндрические на номинальное давление не более PN 250. Общие технические условия | 00SGA21AA176 | Кран шаровой / Globe valve | 0 | 4Н / N | QA4 | 1 | шт. | 2021-02-04 | 2
18345 | ГОСТ 21345-2005 | Краны шаровые, конусные и цилиндрические на номинальное давление не более PN 250. Общие технические условия | 00GKD21AA013 | Кран шаровой / Globe valve | 0 | 4Н / N | QA4 | 1 | шт. | 2021-02-04 | 2
18346 | ГОСТ 21345-2005 | Краны шаровые, конусные и цилиндрические на номинальное давление не более PN 250. Общие технические условия | 00GKD21AA012 | Кран шаровой / Globe valve | 0 | 4Н / N | QA4 | 1 | шт. | 2021-02-04 | 2
18347 | ГОСТ 21345-2005 | Краны шаровые, конусные и цилиндрические на номинальное давление не более PN 250. Общие технические условия | 00GKD21AA032 | Кран шаровой / Globe valve | 0 | 4Н / N | QA4 | 1 | шт. | 2021-02-04 | 2
18348 | ГОСТ 21345-2005 | Краны шаровые, конусные и цилиндрические на номинальное давление не более PN 250. Общие технические условия | 00GKD21AA031 | Кран шаровой / Globe valve | 0 | 4Н / N | QA4 | 1 | шт. | 2021-02-04 | 2
18349 | ГОСТ 21345-2005 | Краны шаровые, конусные и цилиндрические на номинальное давление не более PN 250. Общие технические условия | 00GKD21AA030 | Кран шаровой / Globe valve | 0 | 4Н / N | QA4 | 1 | шт. | 2021-02-04 | 2
18350 | ГОСТ 21345-2005 | Краны шаровые, конусные и цилиндрические на номинальное давление не более PN 250. Общие технические условия | 00GKD21AA029 | Кран шаровой / Globe valve | 0 | 4Н / N | QA4 | 1 | шт. | 2021-02-04 | 2
18351 | ГОСТ 21345-2005 | Краны шаровые, конусные и цилиндрические на номинальное давление не более PN 250. Общие технические условия | 00GKD21AA028 | Кран шаровой / Globe valve | 0 | 4Н / N | QA4 | 1 | шт. | 2021-02-04 | 2
18352 | ГОСТ 21345-2005 | Краны шаровые, конусные и цилиндрические на номинальное давление не более PN 250. Общие технические условия | 00LCM70AA406 | Клапан запорный / Stop valve | 0 | 4- | QA4 | 1 | шт. | 2021-02-04 | 2
18353 | ГОСТ 21345-2005 | Краны шаровые, конусные и цилиндрические на номинальное давление не более PN 250. Общие технические условия | 00GKD21AA034 | Кран шаровой / Globe valve | 0 | 4Н / N | QA4 | 1 | шт. | 2021-02-04 | 2
18354 | ГОСТ 21345-2005 | Краны шаровые, конусные и цилиндрические на номинальное давление не более PN 250. Общие технические условия | 00GKD21AA041 | Кран шаровой / Globe valve | 0 | 4Н / N | QA4 | 1 | шт. | 2021-02-04 | 2
18355 | ГОСТ 21345-2005 | Краны шаровые, конусные и цилиндрические на номинальное давление не более PN 250. Общие технические условия | 00GKD21AA036 | Кран шаровой / Globe valve | 0 | 4Н / N | QA4 | 1 | шт. | 2021-02-04 | 2
18356 | ГОСТ 21345-2005 | Краны шаровые, конусные и цилиндрические на номинальное давление не более PN 250. Общие технические условия | 00GKD21AA014 | Кран шаровой / Globe valve | 0 | 4Н / N | QA4 | 1 | шт. | 2021-02-04 | 2
18357 | ГОСТ 21345-2005 | Краны шаровые, конусные и цилиндрические на номинальное давление не более PN 250. Общие технические условия | 00GKD21AA015 | Кран шаровой / Globe valve | 0 | 4Н / N | QA4 | 1 | шт. | 2021-02-04 | 2
18358 | ГОСТ 21345-2005 | Краны шаровые, конусные и цилиндрические на номинальное давление не более PN 250. Общие технические условия | 00GKD21AA016 | Кран шаровой / Globe valve | 0 | 4Н / N | QA4 | 1 | шт. | 2021-02-04 | 2
18359 | ГОСТ 21345-2005 | Краны шаровые, конусные и цилиндрические на номинальное давление не более PN 250. Общие технические условия | 00GKD21AA027 | Кран шаровой / Globe valve | 0 | 4Н / N | QA4 | 1 | шт. | 2021-02-04 | 2
18360 | ГОСТ 21345-2005 | Краны шаровые, конусные и цилиндрические на номинальное давление не более PN 250. Общие технические условия | 00GKD21AA018 | Кран шаровой / Globe valve | 0 | 4Н / N | QA4 | 1 | шт. | 2021-02-04 | 2
18361 | ГОСТ 21345-2005 | Краны шаровые, конусные и цилиндрические на номинальное давление не более PN 250. Общие технические условия | 00GKD21AA026 | Кран шаровой / Globe valve | 0 | 4Н / N | QA4 | 1 | шт. | 2021-02-04 | 2
18362 | ГОСТ 21345-2005 | Краны шаровые, конусные и цилиндрические на номинальное давление не более PN 250. Общие технические условия | 00GKD21AA020 | Кран шаровой / Globe valve | 0 | 4Н / N | QA4 | 1 | шт. | 2021-02-04 | 2
18363 | ГОСТ 21345-2005 | Краны шаровые, конусные и цилиндрические на номинальное давление не более PN 250. Общие технические условия | 00GKD21AA019 | Кран шаровой / Globe valve | 0 | 4Н / N | QA4 | 1 | шт. | 2021-02-04 | 2
18364 | ГОСТ 21345-2005 | Краны шаровые, конусные и цилиндрические на номинальное давление не более PN 250. Общие технические условия | 00GKC21AA013 | Кран шаровой / Globe valve | 0 | 4Н / N | QA4 | 1 | шт. | 2021-02-04 | 2
18365 | ГОСТ 21345-2005 | Краны шаровые, конусные и цилиндрические на номинальное давление не более PN 250. Общие технические условия | 00GKC21AA022 | Кран шаровой / Globe valve | 0 | 4Н / N | QA4 | 1 | шт. | 2021-02-04 | 2
18366 | ГОСТ 21345-2005 | Краны шаровые, конусные и цилиндрические на номинальное давление не более PN 250. Общие технические условия | 00GKC21AA021 | Кран шаровой / Globe valve | 0 | 4Н / N | QA4 | 1 | шт. | 2021-02-04 | 2
18367 | ГОСТ 21345-2005 | Краны шаровые, конусные и цилиндрические на номинальное давление не более PN 250. Общие технические условия | 00GKC21AA020 | Кран шаровой / Globe valve | 0 | 4Н / N | QA4 | 1 | шт. | 2021-02-04 | 2
18368 | ГОСТ 21345-2005 | Краны шаровые, конусные и цилиндрические на номинальное давление не более PN 250. Общие технические условия | 00GKC21AA019 | Кран шаровой / Globe valve | 0 | 4Н / N | QA4 | 1 | шт. | 2021-02-04 | 2
18369 | ГОСТ 21345-2005 | Краны шаровые, конусные и цилиндрические на номинальное давление не более PN 250. Общие технические условия | 00GKC21AA018 | Кран шаровой / Globe valve | 0 | 4Н / N | QA4 | 1 | шт. | 2021-02-04 | 2
18370 | ГОСТ 21345-2005 | Краны шаровые, конусные и цилиндрические на номинальное давление не более PN 250. Общие технические условия | 00GKC21AA017 | Кран шаровой / Globe valve | 0 | 4Н / N | QA4 | 1 | шт. | 2021-02-04 | 2
18371 | ГОСТ 21345-2005 | Краны шаровые, конусные и цилиндрические на номинальное давление не более PN 250. Общие технические условия | 00GKC21AA016 | Кран шаровой / Globe valve | 0 | 4Н / N | QA4 | 1 | шт. | 2021-02-04 | 2
18372 | ГОСТ 21345-2005 | Краны шаровые, конусные и цилиндрические на номинальное давление не более PN 250. Общие технические условия | 00GKD21AA033 | Кран шаровой / Globe valve | 0 | 4Н / N | QA4 | 1 | шт. | 2021-02-04 | 2
18373 | ГОСТ 21345-2005 | Краны шаровые, конусные и цилиндрические на номинальное давление не более PN 250. Общие технические условия | 00GKC21AA014 | Кран шаровой / Globe valve | 0 | 4Н / N | QA4 | 1 | шт. | 2021-02-04 | 2
18374 | ГОСТ 21345-2005 | Краны шаровые, конусные и цилиндрические на номинальное давление не более PN 250. Общие технические условия | 00GKD21AA022 | Кран шаровой / Globe valve | 0 | 4Н / N | QA4 | 1 | шт. | 2021-02-04 | 2
18375 | ГОСТ 21345-2005 | Краны шаровые, конусные и цилиндрические на номинальное давление не более PN 250. Общие технические условия | 00GKC21AA012 | Кран шаровой / Globe valve | 0 | 4Н / N | QA4 | 1 | шт. | 2021-02-04 | 2
18376 | ГОСТ 21345-2005 | Краны шаровые, конусные и цилиндрические на номинальное давление не более PN 250. Общие технические условия | 00GKC21AA011 | Кран шаровой / Globe valve | 0 | 4Н / N | QA4 | 1 | шт. | 2021-02-04 | 2
18377 | ГОСТ 21345-2005 | Краны шаровые, конусные и цилиндрические на номинальное давление не более PN 250. Общие технические условия | 00GKC21AA010 | Кран шаровой / Globe valve | 0 | 4Н / N | QA4 | 1 | шт. | 2021-02-04 | 2
18378 | ГОСТ 21345-2005 | Краны шаровые, конусные и цилиндрические на номинальное давление не более PN 250. Общие технические условия | 00GKC21AA025 | Кран шаровой / Globe valve | 0 | 4Н / N | QA4 | 1 | шт. | 2021-02-04 | 2
18379 | ГОСТ 21345-2005 | Краны шаровые, конусные и цилиндрические на номинальное давление не более PN 250. Общие технические условия | 00GKD21AA025 | Кран шаровой / Globe valve | 0 | 4Н / N | QA4 | 1 | шт. | 2021-02-04 | 2
18380 | ГОСТ 21345-2005 | Краны шаровые, конусные и цилиндрические на номинальное давление не более PN 250. Общие технические условия | 00GKD21AA040 | Кран шаровой / Globe valve | 0 | 4Н / N | QA4 | 1 | шт. | 2021-02-04 | 2
18381 | ГОСТ 21345-2005 | Краны шаровые, конусные и цилиндрические на номинальное давление не более PN 250. Общие технические условия | 00GKD21AA039 | Кран шаровой / Globe valve | 0 | 4Н / N | QA4 | 1 | шт. | 2021-02-04 | 2
18382 | ГОСТ 21345-2005 | Краны шаровые, конусные и цилиндрические на номинальное давление не более PN 250. Общие технические условия | 00GKD21AA038 | Кран шаровой / Globe valve | 0 | 4Н / N | QA4 | 1 | шт. | 2021-02-04 | 2
18383 | ГОСТ 21345-2005 | Краны шаровые, конусные и цилиндрические на номинальное давление не более PN 250. Общие технические условия | 00GKC21AA015 | Кран шаровой / Globe valve | 0 | 4Н / N | QA4 | 1 | шт. | 2021-02-04 | 2
18384 | ГОСТ 21345-2005 | Краны шаровые, конусные и цилиндрические на номинальное давление не более PN 250. Общие технические условия | 00SBR30AA102 | Кран шаровой / Globe valve | 0 | 4- | QA4 | 1 | шт. | 2021-03-29 | 2
18385 | ГОСТ 21345-2005 | Краны шаровые, конусные и цилиндрические на номинальное давление не более PN 250. Общие технические условия | 00SBR30AA402 | Кран шаровой / Globe valve | 0 | 4- | QA4 | 1 | шт. | 2021-03-29 | 2
18386 | ГОСТ 21345-2005 | Краны шаровые, конусные и цилиндрические на номинальное давление не более PN 250. Общие технические условия | 00SBR34AA502 | Кран шаровой / Globe valve | 0 | 4- | QA4 | 1 | шт. | 2021-03-29 | 2
18387 | ГОСТ 21345-2005 | Краны шаровые, конусные и цилиндрические на номинальное давление не более PN 250. Общие технические условия | 00SBR30AA504 | Кран шаровой / Globe valve | 0 | 4- | QA4 | 1 | шт. | 2021-03-29 | 2
18388 | ГОСТ 21345-2005 | Краны шаровые, конусные и цилиндрические на номинальное давление не более PN 250. Общие технические условия | 00SBR33AA101 | Кран шаровой / Globe valve | 0 | 4- | QA4 | 1 | шт. | 2021-03-29 | 2
18389 | ГОСТ 21345-2005 | Краны шаровые, конусные и цилиндрические на номинальное давление не более PN 250. Общие технические условия | 00SBR33AA102 | Кран шаровой / Globe valve | 0 | 4- | QA4 | 1 | шт. | 2021-03-29 | 2
18390 | ГОСТ 21345-2005 | Краны шаровые, конусные и цилиндрические на номинальное давление не более PN 250. Общие технические условия | 00SBR33AA103 | Кран шаровой / Globe valve | 0 | 4- | QA4 | 1 | шт. | 2021-03-29 | 2
18391 | ГОСТ 21345-2005 | Краны шаровые, конусные и цилиндрические на номинальное давление не более PN 250. Общие технические условия | 00SBR30AA403 | Кран шаровой / Globe valve | 0 | 4- | QA4 | 1 | шт. | 2021-03-29 | 2
18392 | ГОСТ 21345-2005 | Краны шаровые, конусные и цилиндрические на номинальное давление не более PN 250. Общие технические условия | 00SBR30AA502 | Кран шаровой / Globe valve | 0 | 4- | QA4 | 1 | шт. | 2021-03-29 | 2
18393 | ГОСТ 21345-2005 | Краны шаровые, конусные и цилиндрические на номинальное давление не более PN 250. Общие технические условия | 00SBR33AA402 | Кран шаровой / Globe valve | 0 | 4- | QA4 | 1 | шт. | 2021-03-29 | 2
18394 | ГОСТ 21345-2005 | Краны шаровые, конусные и цилиндрические на номинальное давление не более PN 250. Общие технические условия | 00SBR30AA501 | Кран шаровой / Globe valve | 0 | 4- | QA4 | 1 | шт. | 2021-03-29 | 2
18395 | ГОСТ 21345-2005 | Краны шаровые, конусные и цилиндрические на номинальное давление не более PN 250. Общие технические условия | 00SBR33AA502 | Кран шаровой / Globe valve | 0 | 4- | QA4 | 1 | шт. | 2021-03-29 | 2
18396 | ГОСТ 21345-2005 | Краны шаровые, конусные и цилиндрические на номинальное давление не более PN 250. Общие технические условия | 00SBR34AA101 | Кран шаровой / Globe valve | 0 | 4- | QA4 | 1 | шт. | 2021-03-29 | 2
18397 | ГОСТ 21345-2005 | Краны шаровые, конусные и цилиндрические на номинальное давление не более PN 250. Общие технические условия | 00SBR34AA102 | Кран шаровой / Globe valve | 0 | 4- | QA4 | 1 | шт. | 2021-03-29 | 2
18398 | ГОСТ 21345-2005 | Краны шаровые, конусные и цилиндрические на номинальное давление не более PN 250. Общие технические условия | 00SBR34AA103 | Кран шаровой / Globe valve | 0 | 4- | QA4 | 1 | шт. | 2021-03-29 | 2
18399 | ГОСТ 21345-2005 | Краны шаровые, конусные и цилиндрические на номинальное давление не более PN 250. Общие технические условия | 00SBR34AA104 | Кран шаровой / Globe valve | 0 | 4- | QA4 | 1 | шт. | 2021-03-29 | 2
18400 | ГОСТ 21345-2005 | Краны шаровые, конусные и цилиндрические на номинальное давление не более PN 250. Общие технические условия | 00SBR34AA202 | Кран регулирующий шаровой двухходовой с электроприводом /Two-way control globe valve with electric drive | 0 | 4- | QA4 | 1 | шт. | 2021-03-29 | 2
18401 | ГОСТ 21345-2005 | Краны шаровые, конусные и цилиндрические на номинальное давление не более PN 250. Общие технические условия | 00SBR34AA105 | Кран шаровой / Globe valve | 0 | 4- | QA4 | 1 | шт. | 2021-03-29 | 2
18402 | ГОСТ 21345-2005 | Краны шаровые, конусные и цилиндрические на номинальное давление не более PN 250. Общие технические условия | 00SBR33AA401 | Кран шаровой / Globe valve | 0 | 4- | QA4 | 1 | шт. | 2021-03-29 | 2
18403 | ГОСТ 21345-2005 | Краны шаровые, конусные и цилиндрические на номинальное давление не более PN 250. Общие технические условия | 00SBR34AA501 | Кран шаровой / Globe valve | 0 | 4- | QA4 | 1 | шт. | 2021-03-29 | 2
18404 | ГОСТ 21345-2005 | Краны шаровые, конусные и цилиндрические на номинальное давление не более PN 250. Общие технические условия | 00SBR30AA401 | Кран шаровой / Globe valve | 0 | 4- | QA4 | 1 | шт. | 2021-03-29 | 2
18405 | ГОСТ 21345-2005 | Краны шаровые, конусные и цилиндрические на номинальное давление не более PN 250. Общие технические условия | 00SBR30AA101 | Кран шаровой / Globe valve | 0 | 4- | QA4 | 1 | шт. | 2021-03-29 | 2
18406 | ГОСТ 21345-2005 | Краны шаровые, конусные и цилиндрические на номинальное давление не более PN 250. Общие технические условия | 00SBR30AA503 | Кран шаровой / Globe valve | 0 | 4- | QA4 | 1 | шт. | 2021-03-29 | 2
18407 | ГОСТ 21345-2005 | Краны шаровые, конусные и цилиндрические на номинальное давление не более PN 250. Общие технические условия | 00SBR30AA404 | Кран шаровой / Globe valve | 0 | 4- | QA4 | 1 | шт. | 2021-03-29 | 2
18408 | ГОСТ 21345-2005 | Краны шаровые, конусные и цилиндрические на номинальное давление не более PN 250. Общие технические условия | 00SBR34AA201 | Кран регулирующий шаровой двухходовой с электроприводом / Two-way control globe valve with electric drive | 0 | 4- | QA4 | 1 | шт. | 2021-03-29 | 2
18409 | ГОСТ 21345-2005 | Краны шаровые, конусные и цилиндрические на номинальное давление не более PN 250. Общие технические условия | 00SBR33AA501 | Кран шаровой / Globe valve | 0 | 4- | QA4 | 1 | шт. | 2021-03-29 | 2
18410 | ГОСТ 21345-2005 | Краны шаровые, конусные и цилиндрические на номинальное давление не более PN 250. Общие технические условия | 00SBR34AA401 | Кран шаровой / Globe valve | 0 | 4- | QA4 | 1 | шт. | 2021-03-29 | 2
18411 | ГОСТ 21345-2005 | Краны шаровые, конусные и цилиндрические на номинальное давление не более PN 250. Общие технические условия | 00SBR34AA402 | Кран шаровой / Globe valve | 0 | 4- | QA4 | 1 | шт. | 2021-03-29 | 2
18412 | ГОСТ 21345-2005 | Краны шаровые, конусные и цилиндрические на номинальное давление не более PN 250. Общие технические условия | 00SBP31AA117 | Арматура запорная / Stop valve | 0 | 4- | QA4 | 1 | шт. | 2021-06-30 | 3
18413 | ГОСТ 21345-2005 | Краны шаровые, конусные и цилиндрические на номинальное давление не более PN 250. Общие технические условия | 00SBP31AA116 | Арматура запорная / Stop valve | 0 | 4- | QA4 | 1 | шт. | 2021-06-30 | 3
18414 | ГОСТ 21345-2005 | Краны шаровые, конусные и цилиндрические на номинальное давление не более PN 250. Общие технические условия | 00SBP31AA115 | Арматура запорная / Stop valve | 0 | 4- | QA4 | 1 | шт. | 2021-06-30 | 3
18415 | ГОСТ 21345-2005 | Краны шаровые, конусные и цилиндрические на номинальное давление не более PN 250. Общие технические условия | 00SBP31AA125 | Арматура запорная / Stop valve | 0 | 4- | QA4 | 1 | шт. | 2021-06-30 | 3
18416 | ГОСТ 21345-2005 | Краны шаровые, конусные и цилиндрические на номинальное давление не более PN 250. Общие технические условия | 00SBP31AA119 | Арматура запорная / Stop valve | 0 | 4- | QA4 | 1 | шт. | 2021-06-30 | 3
18417 | ГОСТ 21345-2005 | Краны шаровые, конусные и цилиндрические на номинальное давление не более PN 250. Общие технические условия | 00SBP31AA113 | Арматура запорная / Stop valve | 0 | 4- | QA4 | 1 | шт. | 2021-06-30 | 3
18418 | ГОСТ 21345-2005 | Краны шаровые, конусные и цилиндрические на номинальное давление не более PN 250. Общие технические условия | 00SBP31AA120 | Арматура запорная / Stop valve | 0 | 4- | QA4 | 1 | шт. | 2021-06-30 | 3
18419 | ГОСТ 21345-2005 | Краны шаровые, конусные и цилиндрические на номинальное давление не более PN 250. Общие технические условия | 00SBP31AA112 | Арматура запорная / Stop valve | 0 | 4- | QA4 | 1 | шт. | 2021-06-30 | 3
18420 | ГОСТ 21345-2005 | Краны шаровые, конусные и цилиндрические на номинальное давление не более PN 250. Общие технические условия | 00SBP31AA118 | Арматура запорная / Stop valve | 0 | 4- | QA4 | 1 | шт. | 2021-06-30 | 3
18421 | ГОСТ 21345-2005 | Краны шаровые, конусные и цилиндрические на номинальное давление не более PN 250. Общие технические условия | 00SBP31AA114 | Арматура запорная / Stop valve | 0 | 4- | QA4 | 1 | шт. | 2021-06-30 | 3
18422 | ГОСТ 21345-2005 | Краны шаровые, конусные и цилиндрические на номинальное давление не более PN 250. Общие технические условия | 00SBP31AA121 | Арматура запорная / Stop valve | 0 | 4- | QA4 | 1 | шт. | 2021-06-30 | 3
18423 | ГОСТ 21345-2005 | Краны шаровые, конусные и цилиндрические на номинальное давление не более PN 250. Общие технические условия | 00SBP31AA122 | Арматура запорная / Stop valve | 0 | 4- | QA4 | 1 | шт. | 2021-06-30 | 3
18424 | ГОСТ 21345-2005 | Краны шаровые, конусные и цилиндрические на номинальное давление не более PN 250. Общие технические условия | 00SBP31AA124 | Арматура запорная / Stop valve | 0 | 4- | QA4 | 1 | шт. | 2021-06-30 | 3
18425 | ГОСТ 21345-2005 | Краны шаровые, конусные и цилиндрические на номинальное давление не более PN 250. Общие технические условия | 00SBP31AA126 | Арматура запорная / Stop valve | 0 | 4- | QA4 | 1 | шт. | 2021-06-30 | 3
18426 | ГОСТ 21345-2005 | Краны шаровые, конусные и цилиндрические на номинальное давление не более PN 250. Общие технические условия | 00SBP31AA127 | Арматура запорная / Stop valve | 0 | 4- | QA4 | 1 | шт. | 2021-06-30 | 3
18427 | ГОСТ 21345-2005 | Краны шаровые, конусные и цилиндрические на номинальное давление не более PN 250. Общие технические условия | 00SBP31AA401 | Арматура запорная / Stop valve | 0 | 4- | QA4 | 1 | шт. | 2021-06-30 | 3
18428 | ГОСТ 21345-2005 | Краны шаровые, конусные и цилиндрические на номинальное давление не более PN 250. Общие технические условия | 00SBP31AA111 | Арматура запорная / Stop valve | 0 | 4- | QA4 | 1 | шт. | 2021-06-30 | 3
18429 | ГОСТ 21345-2005 | Краны шаровые, конусные и цилиндрические на номинальное давление не более PN 250. Общие технические условия | 00SBP31AA402 | Арматура запорная / Stop valve | 0 | 4- | QA4 | 1 | шт. | 2021-06-30 | 3
18430 | ГОСТ 21345-2005 | Краны шаровые, конусные и цилиндрические на номинальное давление не более PN 250. Общие технические условия | 00SBP31AA403 | Арматура запорная / Stop valve | 0 | 4- | QA4 | 1 | шт. | 2021-06-30 | 3
18431 | ГОСТ 21345-2005 | Краны шаровые, конусные и цилиндрические на номинальное давление не более PN 250. Общие технические условия | 00SBP31AA404 | Арматура запорная / Stop valve | 0 | 4- | QA4 | 1 | шт. | 2021-06-30 | 3
18432 | ГОСТ 21345-2005 | Краны шаровые, конусные и цилиндрические на номинальное давление не более PN 250. Общие технические условия | 00SBP31AA123 | Арматура запорная / Stop valve | 0 | 4- | QA4 | 1 | шт. | 2021-06-30 | 3
18433 | ГОСТ 21345-2005 | Краны шаровые, конусные и цилиндрические на номинальное давление не более PN 250. Общие технические условия | 00SBP30AA507 | Арматура запорная / Stop valve | 0 | 4- | QA4 | 1 | шт. | 2021-06-30 | 3
18434 | ГОСТ 21345-2005 | Краны шаровые, конусные и цилиндрические на номинальное давление не более PN 250. Общие технические условия | 00SBP30AA403 | Арматура запорная / Stop valve | 0 | 4- | QA4 | 1 | шт. | 2021-06-30 | 3
18435 | ГОСТ 21345-2005 | Краны шаровые, конусные и цилиндрические на номинальное давление не более PN 250. Общие технические условия | 00SBP30AA402 | Арматура запорная / Stop valve | 0 | 4- | QA4 | 1 | шт. | 2021-06-30 | 3
18436 | ГОСТ 21345-2005 | Краны шаровые, конусные и цилиндрические на номинальное давление не более PN 250. Общие технические условия | 00SBP30AA104 | Арматура запорная / Stop valve | 0 | 4- | QA4 | 1 | шт. | 2021-06-30 | 3
18437 | ГОСТ 21345-2005 | Краны шаровые, конусные и цилиндрические на номинальное давление не более PN 250. Общие технические условия | 00SBP30AA102 | Арматура запорная / Stop valve | 0 | 4- | QA4 | 1 | шт. | 2021-06-30 | 3
18438 | ГОСТ 21345-2005 | Краны шаровые, конусные и цилиндрические на номинальное давление не более PN 250. Общие технические условия | 00SBP30AA101 | Арматура запорная / Stop valve | 0 | 4- | QA4 | 1 | шт. | 2021-06-30 | 3
18439 | ГОСТ 21345-2005 | Краны шаровые, конусные и цилиндрические на номинальное давление не более PN 250. Общие технические условия | 00SBP30AA501 | Арматура запорная / Stop valve | 0 | 4- | QA4 | 1 | шт. | 2021-06-30 | 3
18440 | ГОСТ 21345-2005 | Краны шаровые, конусные и цилиндрические на номинальное давление не более PN 250. Общие технические условия | 00SBP31AA405 | Арматура запорная / Stop valve | 0 | 4- | QA4 | 1 | шт. | 2021-06-30 | 3
18441 | ГОСТ 21345-2005 | Краны шаровые, конусные и цилиндрические на номинальное давление не более PN 250. Общие технические условия | 00SBP30AA503 | Арматура запорная / Stop valve | 0 | 4- | QA4 | 1 | шт. | 2021-06-30 | 3
18442 | ГОСТ 21345-2005 | Краны шаровые, конусные и цилиндрические на номинальное давление не более PN 250. Общие технические условия | 00SBP30AA504 | Арматура запорная / Stop valve | 0 | 4- | QA4 | 1 | шт. | 2021-06-30 | 3
18443 | ГОСТ 21345-2005 | Краны шаровые, конусные и цилиндрические на номинальное давление не более PN 250. Общие технические условия | 00SBP30AA502 | Арматура запорная / Stop valve | 0 | 4- | QA4 | 1 | шт. | 2021-06-30 | 3
18444 | ГОСТ 21345-2005 | Краны шаровые, конусные и цилиндрические на номинальное давление не более PN 250. Общие технические условия | 00SBP30AA506 | Арматура запорная / Stop valve | 0 | 4- | QA4 | 1 | шт. | 2021-06-30 | 3
18445 | ГОСТ 21345-2005 | Краны шаровые, конусные и цилиндрические на номинальное давление не более PN 250. Общие технические условия | 00SBP31AA110 | Арматура запорная / Stop valve | 0 | 4- | QA4 | 1 | шт. | 2021-06-30 | 3
18446 | ГОСТ 21345-2005 | Краны шаровые, конусные и цилиндрические на номинальное давление не более PN 250. Общие технические условия | 00SBP31AA101 | Арматура запорная / Stop valve | 0 | 4- | QA4 | 1 | шт. | 2021-06-30 | 3
18447 | ГОСТ 21345-2005 | Краны шаровые, конусные и цилиндрические на номинальное давление не более PN 250. Общие технические условия | 00SBP31AA102 | Арматура запорная / Stop valve | 0 | 4- | QA4 | 1 | шт. | 2021-06-30 | 3
18448 | ГОСТ 21345-2005 | Краны шаровые, конусные и цилиндрические на номинальное давление не более PN 250. Общие технические условия | 00SBP31AA103 | Арматура запорная / Stop valve | 0 | 4- | QA4 | 1 | шт. | 2021-06-30 | 3
18449 | ГОСТ 21345-2005 | Краны шаровые, конусные и цилиндрические на номинальное давление не более PN 250. Общие технические условия | 00SBP31AA104 | Арматура запорная / Stop valve | 0 | 4- | QA4 | 1 | шт. | 2021-06-30 | 3
18450 | ГОСТ 21345-2005 | Краны шаровые, конусные и цилиндрические на номинальное давление не более PN 250. Общие технические условия | 00SBP31AA105 | Арматура запорная / Stop valve | 0 | 4- | QA4 | 1 | шт. | 2021-06-30 | 3
18451 | ГОСТ 21345-2005 | Краны шаровые, конусные и цилиндрические на номинальное давление не более PN 250. Общие технические условия | 00SBP31AA106 | Арматура запорная / Stop valve | 0 | 4- | QA4 | 1 | шт. | 2021-06-30 | 3
18452 | ГОСТ 21345-2005 | Краны шаровые, конусные и цилиндрические на номинальное давление не более PN 250. Общие технические условия | 00SBP31AA107 | Арматура запорная / Stop valve | 0 | 4- | QA4 | 1 | шт. | 2021-06-30 | 3
18453 | ГОСТ 21345-2005 | Краны шаровые, конусные и цилиндрические на номинальное давление не более PN 250. Общие технические условия | 00SBP31AA108 | Арматура запорная / Stop valve | 0 | 4- | QA4 | 1 | шт. | 2021-06-30 | 3
18454 | ГОСТ 21345-2005 | Краны шаровые, конусные и цилиндрические на номинальное давление не более PN 250. Общие технические условия | 00SBP31AA109 | Арматура запорная / Stop valve | 0 | 4- | QA4 | 1 | шт. | 2021-06-30 | 3
18455 | ГОСТ 21345-2005 | Краны шаровые, конусные и цилиндрические на номинальное давление не более PN 250. Общие технические условия | 00SBP30AA505 | Арматура запорная / Stop valve | 0 | 4- | QA4 | 1 | шт. | 2021-06-30 | 3
18456 | ГОСТ 21345-2005 | Краны шаровые, конусные и цилиндрические на номинальное давление не более PN 250. Общие технические условия | 00SBP32AA121 | Арматура запорная / Stop valve | 0 | 4- | QA4 | 1 | шт. | 2021-06-30 | 3
18457 | ГОСТ 21345-2005 | Краны шаровые, конусные и цилиндрические на номинальное давление не более PN 250. Общие технические условия | 00SBP32AA111 | Арматура запорная / Stop valve | 0 | 4- | QA4 | 1 | шт. | 2021-06-30 | 3
18458 | ГОСТ 21345-2005 | Краны шаровые, конусные и цилиндрические на номинальное давление не более PN 250. Общие технические условия | 00SBP32AA112 | Арматура запорная / Stop valve | 0 | 4- | QA4 | 1 | шт. | 2021-06-30 | 3
18459 | ГОСТ 21345-2005 | Краны шаровые, конусные и цилиндрические на номинальное давление не более PN 250. Общие технические условия | 00SBP32AA113 | Арматура запорная / Stop valve | 0 | 4- | QA4 | 1 | шт. | 2021-06-30 | 3
18460 | ГОСТ 21345-2005 | Краны шаровые, конусные и цилиндрические на номинальное давление не более PN 250. Общие технические условия | 00SBP32AA114 | Арматура запорная / Stop valve | 0 | 4- | QA4 | 1 | шт. | 2021-06-30 | 3
18461 | ГОСТ 21345-2005 | Краны шаровые, конусные и цилиндрические на номинальное давление не более PN 250. Общие технические условия | 00SBP32AA115 | Арматура запорная / Stop valve | 0 | 4- | QA4 | 1 | шт. | 2021-06-30 | 3
18462 | ГОСТ 21345-2005 | Краны шаровые, конусные и цилиндрические на номинальное давление не более PN 250. Общие технические условия | 00SBP30AA404 | Арматура запорная / Stop valve | 0 | 4- | QA4 | 1 | шт. | 2021-06-30 | 3
18463 | ГОСТ 21345-2005 | Краны шаровые, конусные и цилиндрические на номинальное давление не более PN 250. Общие технические условия | 00SBP32AA117 | Арматура запорная / Stop valve | 0 | 4- | QA4 | 1 | шт. | 2021-06-30 | 3
18464 | ГОСТ 21345-2005 | Краны шаровые, конусные и цилиндрические на номинальное давление не более PN 250. Общие технические условия | 00SBP30AA401 | Арматура запорная / Stop valve | 0 | 4- | QA4 | 1 | шт. | 2021-06-30 | 3
18465 | ГОСТ 21345-2005 | Краны шаровые, конусные и цилиндрические на номинальное давление не более PN 250. Общие технические условия | 00SBP32AA118 | Арматура запорная / Stop valve | 0 | 4- | QA4 | 1 | шт. | 2021-06-30 | 3
18466 | ГОСТ 21345-2005 | Краны шаровые, конусные и цилиндрические на номинальное давление не более PN 250. Общие технические условия | 00SBP32AA116 | Арматура запорная / Stop valve | 0 | 4- | QA4 | 1 | шт. | 2021-06-30 | 3
18467 | ГОСТ 21345-2005 | Краны шаровые, конусные и цилиндрические на номинальное давление не более PN 250. Общие технические условия | 00SBP32AA120 | Арматура запорная / Stop valve | 0 | 4- | QA4 | 1 | шт. | 2021-06-30 | 3
18468 | ГОСТ 21345-2005 | Краны шаровые, конусные и цилиндрические на номинальное давление не более PN 250. Общие технические условия | 00SBP32AA108 | Арматура запорная / Stop valve | 0 | 4- | QA4 | 1 | шт. | 2021-06-30 | 3
18469 | ГОСТ 21345-2005 | Краны шаровые, конусные и цилиндрические на номинальное давление не более PN 250. Общие технические условия | 00SBP32AA122 | Арматура запорная / Stop valve | 0 | 4- | QA4 | 1 | шт. | 2021-06-30 | 3
18470 | ГОСТ 21345-2005 | Краны шаровые, конусные и цилиндрические на номинальное давление не более PN 250. Общие технические условия | 00SBP32AA123 | Арматура запорная / Stop valve | 0 | 4- | QA4 | 1 | шт. | 2021-06-30 | 3
18471 | ГОСТ 21345-2005 | Краны шаровые, конусные и цилиндрические на номинальное давление не более PN 250. Общие технические условия | 00SBP32AA124 | Арматура запорная / Stop valve | 0 | 4- | QA4 | 1 | шт. | 2021-06-30 | 3
18472 | ГОСТ 21345-2005 | Краны шаровые, конусные и цилиндрические на номинальное давление не более PN 250. Общие технические условия | 00SBP32AA125 | Арматура запорная / Stop valve | 0 | 4- | QA4 | 1 | шт. | 2021-06-30 | 3
18473 | ГОСТ 21345-2005 | Краны шаровые, конусные и цилиндрические на номинальное давление не более PN 250. Общие технические условия | 00SBP32AA126 | Арматура запорная / Stop valve | 0 | 4- | QA4 | 1 | шт. | 2021-06-30 | 3
18474 | ГОСТ 21345-2005 | Краны шаровые, конусные и цилиндрические на номинальное давление не более PN 250. Общие технические условия | 00SBP32AA127 | Арматура запорная / Stop valve | 0 | 4- | QA4 | 1 | шт. | 2021-06-30 | 3
18475 | ГОСТ 21345-2005 | Краны шаровые, конусные и цилиндрические на номинальное давление не более PN 250. Общие технические условия | 00SBP32AA128 | Арматура запорная / Stop valve | 0 | 4- | QA4 | 1 | шт. | 2021-06-30 | 3
18476 | ГОСТ 21345-2005 | Краны шаровые, конусные и цилиндрические на номинальное давление не более PN 250. Общие технические условия | 00SBP32AA129 | Арматура запорная / Stop valve | 0 | 4- | QA4 | 1 | шт. | 2021-06-30 | 3
18477 | ГОСТ 21345-2005 | Краны шаровые, конусные и цилиндрические на номинальное давление не более PN 250. Общие технические условия | 00SBP32AA130 | Арматура запорная / Stop valve | 0 | 4- | QA4 | 1 | шт. | 2021-06-30 | 3
18478 | ГОСТ 21345-2005 | Краны шаровые, конусные и цилиндрические на номинальное давление не более PN 250. Общие технические условия | 00SBP32AA131 | Арматура запорная / Stop valve | 0 | 4- | QA4 | 1 | шт. | 2021-06-30 | 3
18479 | ГОСТ 21345-2005 | Краны шаровые, конусные и цилиндрические на номинальное давление не более PN 250. Общие технические условия | 00SBP32AA119 | Арматура запорная / Stop valve | 0 | 4- | QA4 | 1 | шт. | 2021-06-30 | 3
18480 | ГОСТ 21345-2005 | Краны шаровые, конусные и цилиндрические на номинальное давление не более PN 250. Общие технические условия | 00SBP31AA508 | Арматура запорная / Stop valve | 0 | 4- | QA4 | 1 | шт. | 2021-06-30 | 3
18481 | ГОСТ 21345-2005 | Краны шаровые, конусные и цилиндрические на номинальное давление не более PN 250. Общие технические условия | 00SBP31AA407 | Арматура запорная / Stop valve | 0 | 4- | QA4 | 1 | шт. | 2021-06-30 | 3
18482 | ГОСТ 21345-2005 | Краны шаровые, конусные и цилиндрические на номинальное давление не более PN 250. Общие технические условия | 00SBP31AA408 | Арматура запорная / Stop valve | 0 | 4- | QA4 | 1 | шт. | 2021-06-30 | 3
18483 | ГОСТ 21345-2005 | Краны шаровые, конусные и цилиндрические на номинальное давление не более PN 250. Общие технические условия | 00SBP31AA409 | Арматура запорная / Stop valve | 0 | 4- | QA4 | 1 | шт. | 2021-06-30 | 3
18484 | ГОСТ 21345-2005 | Краны шаровые, конусные и цилиндрические на номинальное давление не более PN 250. Общие технические условия | 00SBP31AA410 | Арматура запорная / Stop valve | 0 | 4- | QA4 | 1 | шт. | 2021-06-30 | 3
18485 | ГОСТ 21345-2005 | Краны шаровые, конусные и цилиндрические на номинальное давление не более PN 250. Общие технические условия | 00SBP31AA501 | Арматура запорная / Stop valve | 0 | 4- | QA4 | 1 | шт. | 2021-06-30 | 3
18486 | ГОСТ 21345-2005 | Краны шаровые, конусные и цилиндрические на номинальное давление не более PN 250. Общие технические условия | 00SBP30AA405 | Арматура запорная / Stop valve | 0 | 4- | QA4 | 1 | шт. | 2021-06-30 | 3
18487 | ГОСТ 21345-2005 | Краны шаровые, конусные и цилиндрические на номинальное давление не более PN 250. Общие технические условия | 00SBP31AA502 | Арматура запорная / Stop valve | 0 | 4- | QA4 | 1 | шт. | 2021-06-30 | 3
18488 | ГОСТ 21345-2005 | Краны шаровые, конусные и цилиндрические на номинальное давление не более PN 250. Общие технические условия | 00SBP31AA503 | Арматура запорная / Stop valve | 0 | 4- | QA4 | 1 | шт. | 2021-06-30 | 3
18489 | ГОСТ 21345-2005 | Краны шаровые, конусные и цилиндрические на номинальное давление не более PN 250. Общие технические условия | 00SBP31AA504 | Арматура запорная / Stop valve | 0 | 4- | QA4 | 1 | шт. | 2021-06-30 | 3
18490 | ГОСТ 21345-2005 | Краны шаровые, конусные и цилиндрические на номинальное давление не более PN 250. Общие технические условия | 00SBP31AA505 | Арматура запорная / Stop valve | 0 | 4- | QA4 | 1 | шт. | 2021-06-30 | 3
18491 | ГОСТ 21345-2005 | Краны шаровые, конусные и цилиндрические на номинальное давление не более PN 250. Общие технические условия | 00SBP32AA110 | Арматура запорная / Stop valve | 0 | 4- | QA4 | 1 | шт. | 2021-06-30 | 3
18492 | ГОСТ 21345-2005 | Краны шаровые, конусные и цилиндрические на номинальное давление не более PN 250. Общие технические условия | 00SBP31AA507 | Арматура запорная / Stop valve | 0 | 4- | QA4 | 1 | шт. | 2021-06-30 | 3
18493 | ГОСТ 21345-2005 | Краны шаровые, конусные и цилиндрические на номинальное давление не более PN 250. Общие технические условия | 00SBP32AA109 | Арматура запорная / Stop valve | 0 | 4- | QA4 | 1 | шт. | 2021-06-30 | 3
18494 | ГОСТ 21345-2005 | Краны шаровые, конусные и цилиндрические на номинальное давление не более PN 250. Общие технические условия | 00SBP31AA509 | Арматура запорная / Stop valve | 0 | 4- | QA4 | 1 | шт. | 2021-06-30 | 3
18495 | ГОСТ 21345-2005 | Краны шаровые, конусные и цилиндрические на номинальное давление не более PN 250. Общие технические условия | 00SBP31AA510 | Арматура запорная / Stop valve | 0 | 4- | QA4 | 1 | шт. | 2021-06-30 | 3
18496 | ГОСТ 21345-2005 | Краны шаровые, конусные и цилиндрические на номинальное давление не более PN 250. Общие технические условия | 00SBP32AA101 | Арматура запорная / Stop valve | 0 | 4- | QA4 | 1 | шт. | 2021-06-30 | 3
18497 | ГОСТ 21345-2005 | Краны шаровые, конусные и цилиндрические на номинальное давление не более PN 250. Общие технические условия | 00SBP32AA102 | Арматура запорная / Stop valve | 0 | 4- | QA4 | 1 | шт. | 2021-06-30 | 3
18498 | ГОСТ 21345-2005 | Краны шаровые, конусные и цилиндрические на номинальное давление не более PN 250. Общие технические условия | 00SBP32AA103 | Арматура запорная / Stop valve | 0 | 4- | QA4 | 1 | шт. | 2021-06-30 | 3
18499 | ГОСТ 21345-2005 | Краны шаровые, конусные и цилиндрические на номинальное давление не более PN 250. Общие технические условия | 00SBP32AA104 | Арматура запорная / Stop valve | 0 | 4- | QA4 | 1 | шт. | 2021-06-30 | 3
18500 | ГОСТ 21345-2005 | Краны шаровые, конусные и цилиндрические на номинальное давление не более PN 250. Общие технические условия | 00SBP32AA105 | Арматура запорная / Stop valve | 0 | 4- | QA4 | 1 | шт. | 2021-06-30 | 3
18501 | ГОСТ 21345-2005 | Краны шаровые, конусные и цилиндрические на номинальное давление не более PN 250. Общие технические условия | 00SBP32AA106 | Арматура запорная / Stop valve | 0 | 4- | QA4 | 1 | шт. | 2021-06-30 | 3
18502 | ГОСТ 21345-2005 | Краны шаровые, конусные и цилиндрические на номинальное давление не более PN 250. Общие технические условия | 00SBP32AA107 | Арматура запорная / Stop valve | 0 | 4- | QA4 | 1 | шт. | 2021-06-30 | 3
18503 | ГОСТ 21345-2005 | Краны шаровые, конусные и цилиндрические на номинальное давление не более PN 250. Общие технические условия | 00SBP31AA406 | Арматура запорная / Stop valve | 0 | 4- | QA4 | 1 | шт. | 2021-06-30 | 3
18504 | ГОСТ 21345-2005 | Краны шаровые, конусные и цилиндрические на номинальное давление не более PN 250. Общие технические условия | 00SBP31AA506 | Арматура запорная / Stop valve | 0 | 4- | QA4 | 1 | шт. | 2021-06-30 | 3
18505 | ГОСТ 21345-2005 | Краны шаровые, конусные и цилиндрические на номинальное давление не более PN 250. Общие технические условия | 00SBP30AA103 | Арматура запорная / Stop valve | 0 | 4- | QA4 | 1 | шт. | 2021-06-30 | 3
18506 | ГОСТ 21345-2005 | Краны шаровые, конусные и цилиндрические на номинальное давление не более PN 250. Общие технические условия | 00SBP32AA508 | Арматура запорная / Stop valve | 0 | 4- | QA4 | 1 | шт. | 2021-06-30 | 3
18507 | ГОСТ 21345-2005 | Краны шаровые, конусные и цилиндрические на номинальное давление не более PN 250. Общие технические условия | 00SBP32AA507 | Арматура запорная / Stop valve | 0 | 4- | QA4 | 1 | шт. | 2021-06-30 | 3
18508 | ГОСТ 21345-2005 | Краны шаровые, конусные и цилиндрические на номинальное давление не более PN 250. Общие технические условия | 00SBP32AA135 | Арматура запорная / Stop valve | 0 | 4- | QA4 | 1 | шт. | 2021-06-30 | 3
18509 | ГОСТ 21345-2005 | Краны шаровые, конусные и цилиндрические на номинальное давление не более PN 250. Общие технические условия | 00SBP32AA506 | Арматура запорная / Stop valve | 0 | 4- | QA4 | 1 | шт. | 2021-06-30 | 3
18510 | ГОСТ 21345-2005 | Краны шаровые, конусные и цилиндрические на номинальное давление не более PN 250. Общие технические условия | 00SBP32AA505 | Арматура запорная / Stop valve | 0 | 4- | QA4 | 1 | шт. | 2021-06-30 | 3
18511 | ГОСТ 21345-2005 | Краны шаровые, конусные и цилиндрические на номинальное давление не более PN 250. Общие технические условия | 00SBP32AA504 | Арматура запорная / Stop valve | 0 | 4- | QA4 | 1 | шт. | 2021-06-30 | 3
18512 | ГОСТ 21345-2005 | Краны шаровые, конусные и цилиндрические на номинальное давление не более PN 250. Общие технические условия | 00SBP32AA509 | Арматура запорная / Stop valve | 0 | 4- | QA4 | 1 | шт. | 2021-06-30 | 3
18513 | ГОСТ 21345-2005 | Краны шаровые, конусные и цилиндрические на номинальное давление не более PN 250. Общие технические условия | 00SBP32AA510 | Арматура запорная / Stop valve | 0 | 4- | QA4 | 1 | шт. | 2021-06-30 | 3
18514 | ГОСТ 21345-2005 | Краны шаровые, конусные и цилиндрические на номинальное давление не более PN 250. Общие технические условия | 00SBP32AA132 | Арматура запорная / Stop valve | 0 | 4- | QA4 | 1 | шт. | 2021-06-30 | 3
18515 | ГОСТ 21345-2005 | Краны шаровые, конусные и цилиндрические на номинальное давление не более PN 250. Общие технические условия | 00SBP32AA134 | Арматура запорная / Stop valve | 0 | 4- | QA4 | 1 | шт. | 2021-06-30 | 3
18516 | ГОСТ 21345-2005 | Краны шаровые, конусные и цилиндрические на номинальное давление не более PN 250. Общие технические условия | 00SBP32AA406 | Арматура запорная / Stop valve | 0 | 4- | QA4 | 1 | шт. | 2021-06-30 | 3
18517 | ГОСТ 21345-2005 | Краны шаровые, конусные и цилиндрические на номинальное давление не более PN 250. Общие технические условия | 00SBP32AA503 | Арматура запорная / Stop valve | 0 | 4- | QA4 | 1 | шт. | 2021-06-30 | 3
18518 | ГОСТ 21345-2005 | Краны шаровые, конусные и цилиндрические на номинальное давление не более PN 250. Общие технические условия | 00SBP32AA502 | Арматура запорная / Stop valve | 0 | 4- | QA4 | 1 | шт. | 2021-06-30 | 3
18519 | ГОСТ 21345-2005 | Краны шаровые, конусные и цилиндрические на номинальное давление не более PN 250. Общие технические условия | 00SBP32AA501 | Арматура запорная / Stop valve | 0 | 4- | QA4 | 1 | шт. | 2021-06-30 | 3
18520 | ГОСТ 21345-2005 | Краны шаровые, конусные и цилиндрические на номинальное давление не более PN 250. Общие технические условия | 00SBP32AA410 | Арматура запорная / Stop valve | 0 | 4- | QA4 | 1 | шт. | 2021-06-30 | 3
18521 | ГОСТ 21345-2005 | Краны шаровые, конусные и цилиндрические на номинальное давление не более PN 250. Общие технические условия | 00SBP32AA409 | Арматура запорная / Stop valve | 0 | 4- | QA4 | 1 | шт. | 2021-06-30 | 3
18522 | ГОСТ 21345-2005 | Краны шаровые, конусные и цилиндрические на номинальное давление не более PN 250. Общие технические условия | 00SBP32AA133 | Арматура запорная / Stop valve | 0 | 4- | QA4 | 1 | шт. | 2021-06-30 | 3
18523 | ГОСТ 21345-2005 | Краны шаровые, конусные и цилиндрические на номинальное давление не более PN 250. Общие технические условия | 00SBP32AA407 | Арматура запорная / Stop valve | 0 | 4- | QA4 | 1 | шт. | 2021-06-30 | 3
18524 | ГОСТ 21345-2005 | Краны шаровые, конусные и цилиндрические на номинальное давление не более PN 250. Общие технические условия | 00SBP32AA136 | Арматура запорная / Stop valve | 0 | 4- | QA4 | 1 | шт. | 2021-06-30 | 3
18525 | ГОСТ 21345-2005 | Краны шаровые, конусные и цилиндрические на номинальное давление не более PN 250. Общие технические условия | 00SBP32AA405 | Арматура запорная / Stop valve | 0 | 4- | QA4 | 1 | шт. | 2021-06-30 | 3
18526 | ГОСТ 21345-2005 | Краны шаровые, конусные и цилиндрические на номинальное давление не более PN 250. Общие технические условия | 00SBP32AA404 | Арматура запорная / Stop valve | 0 | 4- | QA4 | 1 | шт. | 2021-06-30 | 3
18527 | ГОСТ 21345-2005 | Краны шаровые, конусные и цилиндрические на номинальное давление не более PN 250. Общие технические условия | 00SBP32AA403 | Арматура запорная / Stop valve | 0 | 4- | QA4 | 1 | шт. | 2021-06-30 | 3
18528 | ГОСТ 21345-2005 | Краны шаровые, конусные и цилиндрические на номинальное давление не более PN 250. Общие технические условия | 00SBP32AA402 | Арматура запорная / Stop valve | 0 | 4- | QA4 | 1 | шт. | 2021-06-30 | 3
18529 | ГОСТ 21345-2005 | Краны шаровые, конусные и цилиндрические на номинальное давление не более PN 250. Общие технические условия | 00SBP32AA204 | Арматура запорная / Stop valve | 0 | 4- | QA4 | 1 | шт. | 2021-06-30 | 3
18530 | ГОСТ 21345-2005 | Краны шаровые, конусные и цилиндрические на номинальное давление не более PN 250. Общие технические условия | 00SBP32AA408 | Арматура запорная / Stop valve | 0 | 4- | QA4 | 1 | шт. | 2021-06-30 | 3
18531 | ГОСТ 21345-2005 | Краны шаровые, конусные и цилиндрические на номинальное давление не более PN 250. Общие технические условия | 00SBP32AA401 | Арматура запорная / Stop valve | 0 | 4- | QA4 | 1 | шт. | 2021-06-30 | 3
18532 | ГОСТ 21345-2005 | Краны шаровые, конусные и цилиндрические на номинальное давление не более PN 250. Общие технические условия | 00SBP32AA138 | Арматура запорная / Stop valve | 0 | 4- | QA4 | 1 | шт. | 2021-06-30 | 3
18533 | ГОСТ 21345-2005 | Краны шаровые, конусные и цилиндрические на номинальное давление не более PN 250. Общие технические условия | 00SBP32AA201 | Арматура запорная / Stop valve | 0 | 4- | QA4 | 1 | шт. | 2021-06-30 | 3
18534 | ГОСТ 21345-2005 | Краны шаровые, конусные и цилиндрические на номинальное давление не более PN 250. Общие технические условия | 00SBP32AA137 | Арматура запорная / Stop valve | 0 | 4- | QA4 | 1 | шт. | 2021-06-30 | 3
18535 | ГОСТ 21345-2005 | Краны шаровые, конусные и цилиндрические на номинальное давление не более PN 250. Общие технические условия | 00SBP32AA207 | Арматура запорная / Stop valve | 0 | 4- | QA4 | 1 | шт. | 2021-06-30 | 3
18536 | ГОСТ 21345-2005 | Краны шаровые, конусные и цилиндрические на номинальное давление не более PN 250. Общие технические условия | 00SBP32AA213 | Арматура запорная / Stop valve | 0 | 4- | QA4 | 1 | шт. | 2021-06-30 | 3
18537 | ГОСТ 21345-2005 | Краны шаровые, конусные и цилиндрические на номинальное давление не более PN 250. Общие технические условия | 00SBP32AA216 | Арматура запорная / Stop valve | 0 | 4- | QA4 | 1 | шт. | 2021-06-30 | 3
18538 | ГОСТ 21345-2005 | Краны шаровые, конусные и цилиндрические на номинальное давление не более PN 250. Общие технические условия | 00SBP32AA219 | Арматура запорная / Stop valve | 0 | 4- | QA4 | 1 | шт. | 2021-06-30 | 3
18539 | ГОСТ 21345-2005 | Краны шаровые, конусные и цилиндрические на номинальное давление не более PN 250. Общие технические условия | 00SBP32AA220 | Арматура запорная / Stop valve | 0 | 4- | QA4 | 1 | шт. | 2021-06-30 | 3
18540 | ГОСТ 21345-2005 | Краны шаровые, конусные и цилиндрические на номинальное давление не более PN 250. Общие технические условия | 00SBP32AA221 | Арматура запорная / Stop valve | 0 | 4- | QA4 | 1 | шт. | 2021-06-30 | 3
18541 | ГОСТ 21345-2005 | Краны шаровые, конусные и цилиндрические на номинальное давление не более PN 250. Общие технические условия | 00SBP32AA224 | Арматура запорная / Stop valve | 0 | 4- | QA4 | 1 | шт. | 2021-06-30 | 3
18542 | ГОСТ 21345-2005 | Краны шаровые, конусные и цилиндрические на номинальное давление не более PN 250. Общие технические условия | 00SBP32AA139 | Арматура запорная / Stop valve | 0 | 4- | QA4 | 1 | шт. | 2021-06-30 | 3
18543 | 00FCD-MAA0001 | Краны специальные мостовые электрические г/п 50/5 т (ХСТ) с крановым путем. Исходные технические требования. Cranes special-purpose bridge electric with load-lifting capacity of 50/5 t (FFS) with crane track. Initial Technical Requirements | 00FCD02AE002 | Кран специальный мостовой электрический грузоподъемностью 50/ 5 т (ХСТ) с крановым путем / Crane special-purpose bridge electric with load-lifting capacity of 50/5 t (FFC) with crane track | 0 | 1Н / N | QA1 | 1 | шт. | 2020-02-28 | 2
18544 | 00FCD-MAA0001 | Краны специальные мостовые электрические г/п 50/5 т (ХСТ) с крановым путем. Исходные технические требования. Cranes special-purpose bridge electric with load-lifting capacity of 50/5 t (FFS) with crane track. Initial Technical Requirements | 00FCD02AE001 | Кран специальный мостовой электрический грузоподъемностью 50/ 5 т (ХСТ) с крановым путем / Crane special-purpose bridge electric with load-lifting capacity of 50/5 t (FFC) with crane track | 0 | 1Н / N | QA1 | 1 | шт. | 2020-02-28 | 2
18545 | ГОСТ 10944-97 | Краны регулирующие и запорные ручные для систем водяного отопления зданий. Общие технические условия | 00UGD50WA000012-0034 | Кран регулирующий двойной регулировки/ Two way adjustment control valve | 0 | 4- | QA4 | 1 | шт. | 2019-10-30 | 3
18546 | ГОСТ 10944-97 | Краны регулирующие и запорные ручные для систем водяного отопления зданий. Общие технические условия | 00UGD50WA000012-0001 | Кран регулирующий двойной регулировки/ Two way adjustment control valve | 0 | 4- | QA4 | 1 | шт. | 2019-10-30 | 3
18547 | ГОСТ 10944-97 | Краны регулирующие и запорные ручные для систем водяного отопления зданий. Общие технические условия | 00UGD50WA000012-0025 | Кран регулирующий двойной регулировки/ Two way adjustment control valve | 0 | 4- | QA4 | 1 | шт. | 2019-10-30 | 3
18548 | ГОСТ 10944-97 | Краны регулирующие и запорные ручные для систем водяного отопления зданий. Общие технические условия | 00UGD50WA000012-0026 | Кран регулирующий двойной регулировки/ Two way adjustment control valve | 0 | 4- | QA4 | 1 | шт. | 2019-10-30 | 3
18549 | ГОСТ 10944-97 | Краны регулирующие и запорные ручные для систем водяного отопления зданий. Общие технические условия | 00UGD50WA000012-0027 | Кран регулирующий двойной регулировки/ Two way adjustment control valve | 0 | 4- | QA4 | 1 | шт. | 2019-10-30 | 3
18550 | ГОСТ 10944-97 | Краны регулирующие и запорные ручные для систем водяного отопления зданий. Общие технические условия | 00UGD50WA000012-0028 | Кран регулирующий двойной регулировки/ Two way adjustment control valve | 0 | 4- | QA4 | 1 | шт. | 2019-10-30 | 3
18551 | ГОСТ 10944-97 | Краны регулирующие и запорные ручные для систем водяного отопления зданий. Общие технические условия | 00UGD50WA000012-0029 | Кран регулирующий двойной регулировки/ Two way adjustment control valve | 0 | 4- | QA4 | 1 | шт. | 2019-10-30 | 3
18552 | ГОСТ 10944-97 | Краны регулирующие и запорные ручные для систем водяного отопления зданий. Общие технические условия | 00UGD50WA000012-0030 | Кран регулирующий двойной регулировки/ Two way adjustment control valve | 0 | 4- | QA4 | 1 | шт. | 2019-10-30 | 3
18553 | ГОСТ 10944-97 | Краны регулирующие и запорные ручные для систем водяного отопления зданий. Общие технические условия | 00UGD50WA000012-0031 | Кран регулирующий двойной регулировки/ Two way adjustment control valve | 0 | 4- | QA4 | 1 | шт. | 2019-10-30 | 3
18554 | ГОСТ 10944-97 | Краны регулирующие и запорные ручные для систем водяного отопления зданий. Общие технические условия | 00UGD50WA000012-0023 | Кран регулирующий двойной регулировки/ Two way adjustment control valve | 0 | 4- | QA4 | 1 | шт. | 2019-10-30 | 3
18555 | ГОСТ 10944-97 | Краны регулирующие и запорные ручные для систем водяного отопления зданий. Общие технические условия | 00UGD50WA000012-0033 | Кран регулирующий двойной регулировки/ Two way adjustment control valve | 0 | 4- | QA4 | 1 | шт. | 2019-10-30 | 3
18556 | ГОСТ 10944-97 | Краны регулирующие и запорные ручные для систем водяного отопления зданий. Общие технические условия | 00UGD50WA000012-0022 | Кран регулирующий двойной регулировки/ Two way adjustment control valve | 0 | 4- | QA4 | 1 | шт. | 2019-10-30 | 3
18557 | ГОСТ 10944-97 | Краны регулирующие и запорные ручные для систем водяного отопления зданий. Общие технические условия | 00UGD50WA000012-0035 | Кран регулирующий двойной регулировки/ Two way adjustment control valve | 0 | 4- | QA4 | 1 | шт. | 2019-10-30 | 3
18558 | ГОСТ 10944-97 | Краны регулирующие и запорные ручные для систем водяного отопления зданий. Общие технические условия | 00UGD50WA000012-0036 | Кран регулирующий двойной регулировки/ Two way adjustment control valve | 0 | 4- | QA4 | 1 | шт. | 2019-10-30 | 3
18559 | ГОСТ 10944-97 | Краны регулирующие и запорные ручные для систем водяного отопления зданий. Общие технические условия | 00UGD50WA000012-0037 | Кран регулирующий двойной регулировки/ Two way adjustment control valve | 0 | 4- | QA4 | 1 | шт. | 2019-10-30 | 3
18560 | ГОСТ 10944-97 | Краны регулирующие и запорные ручные для систем водяного отопления зданий. Общие технические условия | 00UGD50WA000012-0038 | Кран регулирующий двойной регулировки/ Two way adjustment control valve | 0 | 4- | QA4 | 1 | шт. | 2019-10-30 | 3
18561 | ГОСТ 10944-97 | Краны регулирующие и запорные ручные для систем водяного отопления зданий. Общие технические условия | 00UGD50WA000012-0039 | Кран регулирующий двойной регулировки/ Two way adjustment control valve | 0 | 4- | QA4 | 1 | шт. | 2019-10-30 | 3
18562 | ГОСТ 10944-97 | Краны регулирующие и запорные ручные для систем водяного отопления зданий. Общие технические условия | 00UGD50WA000012-0040 | Кран регулирующий двойной регулировки/ Two way adjustment control valve | 0 | 4- | QA4 | 1 | шт. | 2019-10-30 | 3
18563 | ГОСТ 10944-97 | Краны регулирующие и запорные ручные для систем водяного отопления зданий. Общие технические условия | 00UGD50WA000012-0041 | Кран регулирующий двойной регулировки/ Two way adjustment control valve | 0 | 4- | QA4 | 1 | шт. | 2019-10-30 | 3
18564 | ГОСТ 10944-97 | Краны регулирующие и запорные ручные для систем водяного отопления зданий. Общие технические условия | 00UGD50WA000012-0042 | Кран регулирующий двойной регулировки/ Two way adjustment control valve | 0 | 4- | QA4 | 1 | шт. | 2019-10-30 | 3
18565 | ГОСТ 10944-97 | Краны регулирующие и запорные ручные для систем водяного отопления зданий. Общие технические условия | 00UGD50WA000012-0043 | Кран регулирующий двойной регулировки/ Two way adjustment control valve | 0 | 4- | QA4 | 1 | шт. | 2019-10-30 | 3
18566 | ГОСТ 10944-97 | Краны регулирующие и запорные ручные для систем водяного отопления зданий. Общие технические условия | 00UGD50WA000012-0032 | Кран регулирующий двойной регулировки/ Two way adjustment control valve | 0 | 4- | QA4 | 1 | шт. | 2019-10-30 | 3
18567 | ГОСТ 10944-97 | Краны регулирующие и запорные ручные для систем водяного отопления зданий. Общие технические условия | 00UGD50WA000012-0012 | Кран регулирующий двойной регулировки/ Two way adjustment control valve | 0 | 4- | QA4 | 1 | шт. | 2019-10-30 | 3
18568 | ГОСТ 10944-97 | Краны регулирующие и запорные ручные для систем водяного отопления зданий. Общие технические условия | 00UGD50WA000012-0002 | Кран регулирующий двойной регулировки/ Two way adjustment control valve | 0 | 4- | QA4 | 1 | шт. | 2019-10-30 | 3
18569 | ГОСТ 10944-97 | Краны регулирующие и запорные ручные для систем водяного отопления зданий. Общие технические условия | 00UGD50WA000012-0003 | Кран регулирующий двойной регулировки/ Two way adjustment control valve | 0 | 4- | QA4 | 1 | шт. | 2019-10-30 | 3
18570 | ГОСТ 10944-97 | Краны регулирующие и запорные ручные для систем водяного отопления зданий. Общие технические условия | 00UGD50WA000012-0004 | Кран регулирующий двойной регулировки/ Two way adjustment control valve | 0 | 4- | QA4 | 1 | шт. | 2019-10-30 | 3
18571 | ГОСТ 10944-97 | Краны регулирующие и запорные ручные для систем водяного отопления зданий. Общие технические условия | 00UGD50WA000012-0005 | Кран регулирующий двойной регулировки/ Two way adjustment control valve | 0 | 4- | QA4 | 1 | шт. | 2019-10-30 | 3
18572 | ГОСТ 10944-97 | Краны регулирующие и запорные ручные для систем водяного отопления зданий. Общие технические условия | 00UGD50WA000012-0006 | Кран регулирующий двойной регулировки/ Two way adjustment control valve | 0 | 4- | QA4 | 1 | шт. | 2019-10-30 | 3
18573 | ГОСТ 10944-97 | Краны регулирующие и запорные ручные для систем водяного отопления зданий. Общие технические условия | 00UGD50WA000012-0007 | Кран регулирующий двойной регулировки/ Two way adjustment control valve | 0 | 4- | QA4 | 1 | шт. | 2019-10-30 | 3
18574 | ГОСТ 10944-97 | Краны регулирующие и запорные ручные для систем водяного отопления зданий. Общие технические условия | 00UGD50WA000012-0008 | Кран регулирующий двойной регулировки/ Two way adjustment control valve | 0 | 4- | QA4 | 1 | шт. | 2019-10-30 | 3
18575 | ГОСТ 10944-97 | Краны регулирующие и запорные ручные для систем водяного отопления зданий. Общие технические условия | 00UGD50WA000012-0009 | Кран регулирующий двойной регулировки/ Two way adjustment control valve | 0 | 4- | QA4 | 1 | шт. | 2019-10-30 | 3
18576 | ГОСТ 10944-97 | Краны регулирующие и запорные ручные для систем водяного отопления зданий. Общие технические условия | 00UGD50WA000012-0024 | Кран регулирующий двойной регулировки/ Two way adjustment control valve | 0 | 4- | QA4 | 1 | шт. | 2019-10-30 | 3
18577 | ГОСТ 10944-97 | Краны регулирующие и запорные ручные для систем водяного отопления зданий. Общие технические условия | 00UGD50WA000012-0011 | Кран регулирующий двойной регулировки/ Two way adjustment control valve | 0 | 4- | QA4 | 1 | шт. | 2019-10-30 | 3
18578 | ГОСТ 10944-97 | Краны регулирующие и запорные ручные для систем водяного отопления зданий. Общие технические условия | 00UGD50WA000012-0046 | Кран регулирующий двойной регулировки/ Two way adjustment control valve | 0 | 4- | QA4 | 1 | шт. | 2019-10-30 | 3
18579 | ГОСТ 10944-97 | Краны регулирующие и запорные ручные для систем водяного отопления зданий. Общие технические условия | 00UGD50WA000012-0013 | Кран регулирующий двойной регулировки/ Two way adjustment control valve | 0 | 4- | QA4 | 1 | шт. | 2019-10-30 | 3
18580 | ГОСТ 10944-97 | Краны регулирующие и запорные ручные для систем водяного отопления зданий. Общие технические условия | 00UGD50WA000012-0014 | Кран регулирующий двойной регулировки/ Two way adjustment control valve | 0 | 4- | QA4 | 1 | шт. | 2019-10-30 | 3
18581 | ГОСТ 10944-97 | Краны регулирующие и запорные ручные для систем водяного отопления зданий. Общие технические условия | 00UGD50WA000012-0015 | Кран регулирующий двойной регулировки/ Two way adjustment control valve | 0 | 4- | QA4 | 1 | шт. | 2019-10-30 | 3
18582 | ГОСТ 10944-97 | Краны регулирующие и запорные ручные для систем водяного отопления зданий. Общие технические условия | 00UGD50WA000012-0016 | Кран регулирующий двойной регулировки/ Two way adjustment control valve | 0 | 4- | QA4 | 1 | шт. | 2019-10-30 | 3
18583 | ГОСТ 10944-97 | Краны регулирующие и запорные ручные для систем водяного отопления зданий. Общие технические условия | 00UGD50WA000012-0017 | Кран регулирующий двойной регулировки/ Two way adjustment control valve | 0 | 4- | QA4 | 1 | шт. | 2019-10-30 | 3
18584 | ГОСТ 10944-97 | Краны регулирующие и запорные ручные для систем водяного отопления зданий. Общие технические условия | 00UGD50WA000012-0018 | Кран регулирующий двойной регулировки/ Two way adjustment control valve | 0 | 4- | QA4 | 1 | шт. | 2019-10-30 | 3
18585 | ГОСТ 10944-97 | Краны регулирующие и запорные ручные для систем водяного отопления зданий. Общие технические условия | 00UGD50WA000012-0019 | Кран регулирующий двойной регулировки/ Two way adjustment control valve | 0 | 4- | QA4 | 1 | шт. | 2019-10-30 | 3
18586 | ГОСТ 10944-97 | Краны регулирующие и запорные ручные для систем водяного отопления зданий. Общие технические условия | 00UGD50WA000012-0020 | Кран регулирующий двойной регулировки/ Two way adjustment control valve | 0 | 4- | QA4 | 1 | шт. | 2019-10-30 | 3
18587 | ГОСТ 10944-97 | Краны регулирующие и запорные ручные для систем водяного отопления зданий. Общие технические условия | 00UGD50WA000012-0021 | Кран регулирующий двойной регулировки/ Two way adjustment control valve | 0 | 4- | QA4 | 1 | шт. | 2019-10-30 | 3
18588 | ГОСТ 10944-97 | Краны регулирующие и запорные ручные для систем водяного отопления зданий. Общие технические условия | 00UGD50WA000012-0010 | Кран регулирующий двойной регулировки/ Two way adjustment control valve | 0 | 4- | QA4 | 1 | шт. | 2019-10-30 | 3
18589 | ГОСТ 10944-97 | Краны регулирующие и запорные ручные для систем водяного отопления зданий. Общие технические условия | 00UGD50WA000012-0079 | Кран регулирующий двойной регулировки/ Two way adjustment control valve | 0 | 4- | QA4 | 1 | шт. | 2019-10-30 | 3
18590 | ГОСТ 10944-97 | Краны регулирующие и запорные ручные для систем водяного отопления зданий. Общие технические условия | 00UGD50WA000012-0069 | Кран регулирующий двойной регулировки/ Two way adjustment control valve | 0 | 4- | QA4 | 1 | шт. | 2019-10-30 | 3
18591 | ГОСТ 10944-97 | Краны регулирующие и запорные ручные для систем водяного отопления зданий. Общие технические условия | 00UGD50WA000012-0070 | Кран регулирующий двойной регулировки/ Two way adjustment control valve | 0 | 4- | QA4 | 1 | шт. | 2019-10-30 | 3
18592 | ГОСТ 10944-97 | Краны регулирующие и запорные ручные для систем водяного отопления зданий. Общие технические условия | 00UGD50WA000012-0071 | Кран регулирующий двойной регулировки/ Two way adjustment control valve | 0 | 4- | QA4 | 1 | шт. | 2019-10-30 | 3
18593 | ГОСТ 10944-97 | Краны регулирующие и запорные ручные для систем водяного отопления зданий. Общие технические условия | 00UGD50WA000012-0072 | Кран регулирующий двойной регулировки/ Two way adjustment control valve | 0 | 4- | QA4 | 1 | шт. | 2019-10-30 | 3
18594 | ГОСТ 10944-97 | Краны регулирующие и запорные ручные для систем водяного отопления зданий. Общие технические условия | 00UGD50WA000012-0073 | Кран регулирующий двойной регулировки/ Two way adjustment control valve | 0 | 4- | QA4 | 1 | шт. | 2019-10-30 | 3
18595 | ГОСТ 10944-97 | Краны регулирующие и запорные ручные для систем водяного отопления зданий. Общие технические условия | 00UGD50WA000012-0074 | Кран регулирующий двойной регулировки/ Two way adjustment control valve | 0 | 4- | QA4 | 1 | шт. | 2019-10-30 | 3
18596 | ГОСТ 10944-97 | Краны регулирующие и запорные ручные для систем водяного отопления зданий. Общие технические условия | 00UGD50WA000012-0075 | Кран регулирующий двойной регулировки/ Two way adjustment control valve | 0 | 4- | QA4 | 1 | шт. | 2019-10-30 | 3
18597 | ГОСТ 10944-97 | Краны регулирующие и запорные ручные для систем водяного отопления зданий. Общие технические условия | 00UGD50WA000012-0076 | Кран регулирующий двойной регулировки/ Two way adjustment control valve | 0 | 4- | QA4 | 1 | шт. | 2019-10-30 | 3
18598 | ГОСТ 10944-97 | Краны регулирующие и запорные ручные для систем водяного отопления зданий. Общие технические условия | 00UGD50WA000012-0044 | Кран регулирующий двойной регулировки/ Two way adjustment control valve | 0 | 4- | QA4 | 1 | шт. | 2019-10-30 | 3
18599 | ГОСТ 10944-97 | Краны регулирующие и запорные ручные для систем водяного отопления зданий. Общие технические условия | 00UGD50WA000012-0078 | Кран регулирующий двойной регулировки/ Two way adjustment control valve | 0 | 4- | QA4 | 1 | шт. | 2019-10-30 | 3
18600 | ГОСТ 10944-97 | Краны регулирующие и запорные ручные для систем водяного отопления зданий. Общие технические условия | 00UGD50WA000012-0066 | Кран регулирующий двойной регулировки/ Two way adjustment control valve | 0 | 4- | QA4 | 1 | шт. | 2019-10-30 | 3
18601 | ГОСТ 10944-97 | Краны регулирующие и запорные ручные для систем водяного отопления зданий. Общие технические условия | 00UGD50WA000012-0080 | Кран регулирующий двойной регулировки/ Two way adjustment control valve | 0 | 4- | QA4 | 1 | шт. | 2019-10-30 | 3
18602 | ГОСТ 10944-97 | Краны регулирующие и запорные ручные для систем водяного отопления зданий. Общие технические условия | 00UGD50WA000012-0081 | Кран регулирующий двойной регулировки/ Two way adjustment control valve | 0 | 4- | QA4 | 1 | шт. | 2019-10-30 | 3
18603 | ГОСТ 10944-97 | Краны регулирующие и запорные ручные для систем водяного отопления зданий. Общие технические условия | 00UGD50WA000012-0082 | Кран регулирующий двойной регулировки/ Two way adjustment control valve | 0 | 4- | QA4 | 1 | шт. | 2019-10-30 | 3
18604 | ГОСТ 10944-97 | Краны регулирующие и запорные ручные для систем водяного отопления зданий. Общие технические условия | 00UGD50WA000012-0084 | Кран регулирующий двойной регулировки/ Two way adjustment control valve | 0 | 4- | QA4 | 1 | шт. | 2019-10-30 | 3
18605 | ГОСТ 10944-97 | Краны регулирующие и запорные ручные для систем водяного отопления зданий. Общие технические условия | 00UGD50WA000012-0086 | Кран регулирующий двойной регулировки/ Two way adjustment control valve | 0 | 4- | QA4 | 1 | шт. | 2019-10-30 | 3
18606 | ГОСТ 10944-97 | Краны регулирующие и запорные ручные для систем водяного отопления зданий. Общие технические условия | 00UGD50WA000012-0087 | Кран регулирующий двойной регулировки/ Two way adjustment control valve | 0 | 4- | QA4 | 1 | шт. | 2019-10-30 | 3
18607 | ГОСТ 10944-97 | Краны регулирующие и запорные ручные для систем водяного отопления зданий. Общие технические условия | 00UGD50WA000012-0088 | Кран регулирующий двойной регулировки/ Two way adjustment control valve | 0 | 4- | QA4 | 1 | шт. | 2019-10-30 | 3
18608 | ГОСТ 10944-97 | Краны регулирующие и запорные ручные для систем водяного отопления зданий. Общие технические условия | 00UGD50WA000012-0089 | Кран регулирующий двойной регулировки/ Two way adjustment control valve | 0 | 4- | QA4 | 1 | шт. | 2019-10-30 | 3
18609 | ГОСТ 10944-97 | Краны регулирующие и запорные ручные для систем водяного отопления зданий. Общие технические условия | 00UGD50WA000012-0090 | Кран регулирующий двойной регулировки/ Two way adjustment control valve | 0 | 4- | QA4 | 1 | шт. | 2019-10-30 | 3
18610 | ГОСТ 10944-97 | Краны регулирующие и запорные ручные для систем водяного отопления зданий. Общие технические условия | 00UGD50WA000012-0077 | Кран регулирующий двойной регулировки/ Two way adjustment control valve | 0 | 4- | QA4 | 1 | шт. | 2019-10-30 | 3
18611 | ГОСТ 10944-97 | Краны регулирующие и запорные ручные для систем водяного отопления зданий. Общие технические условия | 00UGD50WA000012-0057 | Кран регулирующий двойной регулировки/ Two way adjustment control valve | 0 | 4- | QA4 | 1 | шт. | 2019-10-30 | 3
18612 | ГОСТ 10944-97 | Краны регулирующие и запорные ручные для систем водяного отопления зданий. Общие технические условия | 00UGD50WA000012-0083 | Кран регулирующий двойной регулировки/ Two way adjustment control valve | 0 | 4- | QA4 | 1 | шт. | 2019-10-30 | 3
18613 | ГОСТ 10944-97 | Краны регулирующие и запорные ручные для систем водяного отопления зданий. Общие технические условия | 00UGD50WA000012-0047 | Кран регулирующий двойной регулировки/ Two way adjustment control valve | 0 | 4- | QA4 | 1 | шт. | 2019-10-30 | 3
18614 | ГОСТ 10944-97 | Краны регулирующие и запорные ручные для систем водяного отопления зданий. Общие технические условия | 00UGD50WA000012-0048 | Кран регулирующий двойной регулировки/ Two way adjustment control valve | 0 | 4- | QA4 | 1 | шт. | 2019-10-30 | 3
18615 | ГОСТ 10944-97 | Краны регулирующие и запорные ручные для систем водяного отопления зданий. Общие технические условия | 00UGD50WA000012-0049 | Кран регулирующий двойной регулировки/ Two way adjustment control valve | 0 | 4- | QA4 | 1 | шт. | 2019-10-30 | 3
18616 | ГОСТ 10944-97 | Краны регулирующие и запорные ручные для систем водяного отопления зданий. Общие технические условия | 00UGD50WA000012-0050 | Кран регулирующий двойной регулировки/ Two way adjustment control valve | 0 | 4- | QA4 | 1 | шт. | 2019-10-30 | 3
18617 | ГОСТ 10944-97 | Краны регулирующие и запорные ручные для систем водяного отопления зданий. Общие технические условия | 00UGD50WA000012-0051 | Кран регулирующий двойной регулировки/ Two way adjustment control valve | 0 | 4- | QA4 | 1 | шт. | 2019-10-30 | 3
18618 | ГОСТ 10944-97 | Краны регулирующие и запорные ручные для систем водяного отопления зданий. Общие технические условия | 00UGD50WA000012-0052 | Кран регулирующий двойной регулировки/ Two way adjustment control valve | 0 | 4- | QA4 | 1 | шт. | 2019-10-30 | 3
18619 | ГОСТ 10944-97 | Краны регулирующие и запорные ручные для систем водяного отопления зданий. Общие технические условия | 00UGD50WA000012-0053 | Кран регулирующий двойной регулировки/ Two way adjustment control valve | 0 | 4- | QA4 | 1 | шт. | 2019-10-30 | 3
18620 | ГОСТ 10944-97 | Краны регулирующие и запорные ручные для систем водяного отопления зданий. Общие технические условия | 00UGD50WA000012-0054 | Кран регулирующий двойной регулировки/ Two way adjustment control valve | 0 | 4- | QA4 | 1 | шт. | 2019-10-30 | 3
18621 | ГОСТ 10944-97 | Краны регулирующие и запорные ручные для систем водяного отопления зданий. Общие технические условия | 00UGD50WA000012-0068 | Кран регулирующий двойной регулировки/ Two way adjustment control valve | 0 | 4- | QA4 | 1 | шт. | 2019-10-30 | 3
18622 | ГОСТ 10944-97 | Краны регулирующие и запорные ручные для систем водяного отопления зданий. Общие технические условия | 00UGD50WA000012-0056 | Кран регулирующий двойной регулировки/ Two way adjustment control valve | 0 | 4- | QA4 | 1 | шт. | 2019-10-30 | 3
18623 | ГОСТ 10944-97 | Краны регулирующие и запорные ручные для систем водяного отопления зданий. Общие технические условия | 00UGD50WA000012-0067 | Кран регулирующий двойной регулировки/ Two way adjustment control valve | 0 | 4- | QA4 | 1 | шт. | 2019-10-30 | 3
18624 | ГОСТ 10944-97 | Краны регулирующие и запорные ручные для систем водяного отопления зданий. Общие технические условия | 00UGD50WA000012-0058 | Кран регулирующий двойной регулировки/ Two way adjustment control valve | 0 | 4- | QA4 | 1 | шт. | 2019-10-30 | 3
18625 | ГОСТ 10944-97 | Краны регулирующие и запорные ручные для систем водяного отопления зданий. Общие технические условия | 00UGD50WA000012-0059 | Кран регулирующий двойной регулировки/ Two way adjustment control valve | 0 | 4- | QA4 | 1 | шт. | 2019-10-30 | 3
18626 | ГОСТ 10944-97 | Краны регулирующие и запорные ручные для систем водяного отопления зданий. Общие технические условия | 00UGD50WA000012-0060 | Кран регулирующий двойной регулировки/ Two way adjustment control valve | 0 | 4- | QA4 | 1 | шт. | 2019-10-30 | 3
18627 | ГОСТ 10944-97 | Краны регулирующие и запорные ручные для систем водяного отопления зданий. Общие технические условия | 00UGD50WA000012-0061 | Кран регулирующий двойной регулировки/ Two way adjustment control valve | 0 | 4- | QA4 | 1 | шт. | 2019-10-30 | 3
18628 | ГОСТ 10944-97 | Краны регулирующие и запорные ручные для систем водяного отопления зданий. Общие технические условия | 00UGD50WA000012-0062 | Кран регулирующий двойной регулировки/ Two way adjustment control valve | 0 | 4- | QA4 | 1 | шт. | 2019-10-30 | 3
18629 | ГОСТ 10944-97 | Краны регулирующие и запорные ручные для систем водяного отопления зданий. Общие технические условия | 00UGD50WA000012-0063 | Кран регулирующий двойной регулировки/ Two way adjustment control valve | 0 | 4- | QA4 | 1 | шт. | 2019-10-30 | 3
18630 | ГОСТ 10944-97 | Краны регулирующие и запорные ручные для систем водяного отопления зданий. Общие технические условия | 00UGD50WA000012-0064 | Кран регулирующий двойной регулировки/ Two way adjustment control valve | 0 | 4- | QA4 | 1 | шт. | 2019-10-30 | 3
18631 | ГОСТ 10944-97 | Краны регулирующие и запорные ручные для систем водяного отопления зданий. Общие технические условия | 00UGD50WA000012-0065 | Кран регулирующий двойной регулировки/ Two way adjustment control valve | 0 | 4- | QA4 | 1 | шт. | 2019-10-30 | 3
18632 | ГОСТ 10944-97 | Краны регулирующие и запорные ручные для систем водяного отопления зданий. Общие технические условия | 00UGD50WA000012-0045 | Кран регулирующий двойной регулировки/ Two way adjustment control valve | 0 | 4- | QA4 | 1 | шт. | 2019-10-30 | 3
18633 | ГОСТ 10944-97 | Краны регулирующие и запорные ручные для систем водяного отопления зданий. Общие технические условия | 00UGD50WA000012-0055 | Кран регулирующий двойной регулировки/ Two way adjustment control valve | 0 | 4- | QA4 | 1 | шт. | 2019-10-30 | 3
18634 | ГОСТ 10944-97 | Краны регулирующие и запорные ручные для систем водяного отопления зданий. Общие технические условия | 00UGD50WA000012-0085 | Кран регулирующий двойной регулировки/ Two way adjustment control valve | 0 | 4- | QA4 | 1 | шт. | 2019-10-30 | 3
18635 | AKU-MAA0105 | Краны мостовые электрические. Исходные технические требования. Electrically bridge cranes. Initial Technical Requirements | 00SMG20AE100 | Кран мостовой электрический однобалочный подвесной однопролетный, в комплекте с токоподводом и узлами его крепления/Single-span, overhead, electrical traveling crane, complete with current lead and fastening details | 0 | 4- | QA4 | 1 | шт. | 2019-09-02 | 2
18636 | AKU-MAA0105 | Краны мостовые электрические. Исходные технические требования. Electrically bridge cranes. Initial Technical Requirements | 00SMT20AE450 | Кран мостовой электрический однобалочный подвесной двухпролетный / Double-span, overhead, single-beam electrical traveling crane | 0 | 4- | QA4 | 1 | шт. | 2020-05-19 | 2
18637 | 00SMA-MAA0001 | Краны мостовые электрические подвесные однобалочные. Исходные технические требования.Electrical bridge single-girder travelling cranes. Initial Technical Requirements | 00SMA20AE701 | Кран мостовой электрический подвесной однобалочный / Single i beam electrical travelling crane | 0 | 4Н / N | QA4 | 1 | шт. | 2019-10-13 | 2
18638 | 00SMA-MAA0001 | Краны мостовые электрические подвесные однобалочные. Исходные технические требования.Electrical bridge single-girder travelling cranes. Initial Technical Requirements | 00SMA20AE702 | Кран мостовой электрический подвесной однобалочный / Single i beam electrical travelling crane | 0 | 4Н / N | QA4 | 1 | шт. | 2019-10-13 | 2
18639 | AKU-MAA0001 | Краны мостовые электрические однобалочные подвесные однопролетные. Исходные технические требования.Electrically driven bridge single-beam suspended single-span cranes. Initial technical requirements | 10SMK20AE204 | Кран мостовой электрический однобалочный подвесной однопролетный / Electrically driven bridge single-beam suspended single-span crane | 1 | 3Н / N | QA3 | 1 | шт. | 2019-06-30 | 1
18640 | AKU-MAA0001 | Краны мостовые электрические однобалочные подвесные однопролетные. Исходные технические требования.Electrically driven bridge single-beam suspended single-span cranes. Initial technical requirements | 10SMK20AE205 | Кран мостовой электрический однобалочный подвесной однопролетный / Electrically driven bridge single-beam suspended single-span crane | 1 | 3Н / N | QA3 | 1 | шт. | 2019-06-30 | 1
18641 | AKU-MAA0001 | Краны мостовые электрические однобалочные подвесные однопролетные. Исходные технические требования.Electrically driven bridge single-beam suspended single-span cranes. Initial technical requirements | 10SMK20AE200 | Кран мостовой электрический однобалочный подвесной однопролетный / Electrically driven bridge single-beam suspended single-span crane | 1 | 3Н / N | QA3 | 1 | шт. | 2019-06-30 | 1
18642 | AKU-MAA0001 | Краны мостовые электрические однобалочные подвесные однопролетные. Исходные технические требования.Electrically driven bridge single-beam suspended single-span cranes. Initial technical requirements | 10SMK20AE201 | Кран мостовой электрический однобалочный подвесной однопролетный / Electrically driven bridge single-beam suspended single-span crane | 1 | 3Н / N | QA3 | 1 | шт. | 2019-06-30 | 1
18643 | AKU-MAA0001 | Краны мостовые электрические однобалочные подвесные однопролетные. Исходные технические требования.Electrically driven bridge single-beam suspended single-span cranes. Initial technical requirements | 10SMJ20AE200 | Кран мостовой электрический однобалочный подвесной однопролетный / Electrically driven bridge single-beam suspended single-span crane | 1 | 3Н / N | QA3 | 1 | шт. | 2019-07-30 | 1
18644 | AKU-MAA0001 | Краны мостовые электрические однобалочные подвесные однопролетные. Исходные технические требования.Electrically driven bridge single-beam suspended single-span cranes. Initial technical requirements | 10SMJ20AE201 | Кран мостовой электрический однобалочный подвесной однопролетный / Electrically driven bridge single-beam suspended single-span crane | 1 | 3Н / N | QA3 | 1 | шт. | 2019-07-30 | 1
18645 | AKU-MAA0001 | Краны мостовые электрические однобалочные подвесные однопролетные. Исходные технические требования.Electrically driven bridge single-beam suspended single-span cranes. Initial technical requirements | 10SMJ20AE202 | Кран мостовой электрический однобалочный подвесной однопролетный / Electrically driven bridge single-beam suspended single-span crane | 1 | 3Н / N | QA3 | 1 | шт. | 2019-07-30 | 1
18646 | AKU-MAA0001 | Краны мостовые электрические однобалочные подвесные однопролетные. Исходные технические требования.Electrically driven bridge single-beam suspended single-span cranes. Initial technical requirements | 10SMJ20AE203 | Кран мостовой электрический однобалочный подвесной однопролетный / Electrically driven bridge single-beam suspended single-span crane | 1 | 3Н / N | QA3 | 1 | шт. | 2019-07-30 | 1
18647 | AKU-MAA0001 | Краны мостовые электрические однобалочные подвесные однопролетные. Исходные технические требования.Electrically driven bridge single-beam suspended single-span cranes. Initial technical requirements | 10SMB20AE102 | Кран мостовой электрический однобалочный подвесной однопролетный / Electrically driven bridge single-beam suspended single-span crane | 1 | 3Н / N | QA3 | 1 | шт. | 2020-01-29 | 1
18648 | AKU-MAA0001 | Краны мостовые электрические однобалочные подвесные однопролетные. Исходные технические требования.Electrically driven bridge single-beam suspended single-span cranes. Initial technical requirements | 10SMB20AE103 | Кран мостовой электрический однобалочный подвесной однопролетный / Electrically driven bridge single-beam suspended single-span crane | 1 | 3Н / N | QA3 | 1 | шт. | 2020-01-29 | 1
18649 | AKU-MAA0001 | Краны мостовые электрические однобалочные подвесные однопролетные. Исходные технические требования.Electrically driven bridge single-beam suspended single-span cranes. Initial technical requirements | 10SMB20AE200 | Кран мостовой электрический однобалочный подвесной однопролетный / Electrically driven bridge single-beam suspended single-span crane | 1 | 4 | QA4 | 1 | шт. | 2020-03-30 | 1
18650 | AKU-MAA0001 | Краны мостовые электрические однобалочные подвесные однопролетные. Исходные технические требования.Electrically driven bridge single-beam suspended single-span cranes. Initial technical requirements | 10SMB20AE101 | Кран мостовой электрический однобалочный подвесной однопролетный / Electrically driven bridge single-beam suspended single-span crane | 1 | 3Н / N | QA3 | 1 | шт. | 2020-09-29 | 1
18651 | AKU-MAA0001 | Краны мостовые электрические однобалочные подвесные однопролетные. Исходные технические требования.Electrically driven bridge single-beam suspended single-span cranes. Initial technical requirements | 10SMB20AE100 | Кран мостовой электрический однобалочный подвесной однопролетный / Electrically driven bridge single-beam suspended single-span crane | 1 | 3Н / N | QA3 | 1 | шт. | 2020-09-29 | 1
18652 | ГОСТ 7890-93 | Краны мостовые однобалочные подвесные. Технические условия | 00SMG20AE200 | Кран электрический однобалочный подвесной однопролетный/Electrically driven single-beam single-span suspended crane | 0 | 4Н / N | QA4 | 1 | шт. | 2016-11-09 | 2
18653 | ГОСТ 7890-93 | Краны мостовые однобалочные подвесные. Технические условия | 00SMK20AE451 | Кран мостовой электрический однобалочный подвесной /Еlectrically driven suspended single-beam crane | 0 | 4Н / N | QA4 | 1 | шт. | 2020-06-30 | 3
18654 | ГОСТ 7890-93 | Краны мостовые однобалочные подвесные. Технические условия | 00SMS20AE100 | Кран мостовой электрический однобалочный подвесной/ Electrically driven suspended single-beam crane | 0 | 4- | QA4 | 1 | шт. | 2020-11-18 | 2
18655 | ГОСТ 7890-93 | Краны мостовые однобалочные подвесные. Технические условия | 00SMS20AE200 | Кран мостовой однобалочный подвесной электрический/ Electrically driven suspended single-beam crane | 0 | 4- | QA4 | 1 | шт. | 2021-03-28 | 2
18656 | ГОСТ 7890-93 | Краны мостовые однобалочные подвесные. Технические условия | 00SMS20AE201 | Кран мостовой однобалочный подвесной электрический взрывозащищенный/Electrically driven suspended single-beam crane | 0 | 4- | QA4 | 1 | шт. | 2021-03-28 | 2
18657 | 10FCJ-MAA0001 | Кран транспортного портала г/п 390(190)/32 т. Исходные технические требования.Transport portal crane with a capacity of 390 (190)/32 t. Initial technical requirements | 10FCJ07AE001 | Кран транспортного портала г / п 390(190) / 32 т / Transport portal crane with a capacity 390(190) / 32 t | 1 | 2Н / N | QA2 | 1 | шт. | 2021-06-30 | 1
18658 | 00FAC-MAA0002 | Кран специальный мостовой электрический г/п 160/32 т (ХОЯТ) с рельсовым путем. Исходные технические требования. Special electric overhead crane, 160/32 t lifting capacity (SNFS) with rail path. Initial technical requirements | 00FAC07AE100 | Кран специальный мостовой электрический г/п 160/32 т (ХОЯТ) с рельсовым путем / Special electric overhead crane, 160/32 t lifting capacity (SNFS) with rail path | 0 | 2Н / N | QA2 | 1 | шт. | 2020-05-12 | 2
18659 | 00FAC-MAA0002 | Кран специальный мостовой электрический г/п 160/32 т (ХОЯТ) с рельсовым путем. Исходные технические требования. Special electric overhead crane, 160/32 t lifting capacity (SNFS) with rail path. Initial technical requirements | 00FAC07AE101 | Кран специальный мостовой электрический г/п 160/32 т (ХОЯТ) с рельсовым путем / Special electric overhead crane, 160/32 t lifting capacity (SNFS) with rail path | 0 | 2Н / N | QA2 | 1 | шт. | 2020-05-12 | 2
18660 | 10SMM-MAA0003 | Кран мостовой электрический однобалочный подвесной грузоподъемность 5 т. Initial technical requirements for development of electric travelling single-beam suspended crane of 5t load-lifting capacity | 10SMM20AE201 | Кран электрический мостовой однобалочный подвесной г/п 5т / Electric travelling single-beam suspended crane of 5t load-lifting capacity | 1 | 4- | QA4 | 1 | шт. | 2020-08-15 | 2
18661 | 10FCA-MAA0001 | Кран мостовой электрический кругового действия г/п 390(205)/32/2х10+10т. Исходные технические требования.Electrically driven bridge polar crane with a capacity of 390(205)/32/2х10+10t. Initial technical requirements | 10FCA07AE001 | Кран мостовой электрический кругового действия г / п 390(205) / 32 / 2x10+10 т / Electrically driven bridge polar crane with a capacity of 390(205) / 32 / 2х10+10 t | 1 | 1Н / N | QA1 | 1 | шт. | 2019-08-30 | 1
18662 | 10SMM-MAA0002 | Кран мостовой электрический двухбалочный опорный грузоподъемность 16 т. Initial technical requirements for development of electric travelling double-beam supported crane of 16t load-lifting capacity | 10SMM20AE200 | Кран мостовой электрический двухбалочный опорный г/п 16 т/ Electric travelling double-beam supported crane of 16t load-lifting capacity | 1 | 4- | QA4 | 1 | шт. | 2020-08-15 | 2
18663 | 00UEL-MAA0005 | Кран мостовой ручной подвесной. Исходные технические требования. Manually driven suspended single-beam bridge crane. Initial Technical Requirements | 00SME21AE001 | Кран мостовой ручной однобалочный подвесной / Manually driven suspended single- beam bridge crane | 0 | 4- | QA4 | 1 | шт. | 2020-10-31 | 2
18664 | 00UEL-MAA0005 | Кран мостовой ручной подвесной. Исходные технические требования. Manually driven suspended single-beam bridge crane. Initial Technical Requirements | 00SME21AE002 | Кран мостовой ручной однобалочный подвесной / Manually driven suspended single- beam bridge crane | 0 | 4- | QA4 | 1 | шт. | 2020-10-31 | 2
18665 | 00UEL-MAA0005 | Кран мостовой ручной подвесной. Исходные технические требования. Manually driven suspended single-beam bridge crane. Initial Technical Requirements | 00SME21AE003 | Кран мостовой ручной однобалочный подвесной / Manually driven suspended single- beam bridge crane | 0 | 4- | QA4 | 1 | шт. | 2020-10-31 | 2
18666 | 00SMT-MAA0001 | Кран мостовой подвесной грузоподъемностью 5 т. Исходные технические требования. Underslung overhead crane, l.c. 5 t. Initial technical requirements | 00SMT20AE401 | Кран мостовой подвесной грузоподъемностью 5 т/ Underslung overhead crane, l.c.5 t | 0 | 4Н / N | QA4 | 1 | шт. | 2019-07-30 | 2
18667 | AKU-MAA0128 | Кран мостовой грузоподъемностью от 1,0 до 16,0 т. Исходные технические требования. The travelling crane with the lifting capacity from 1.0 up to 16.0 t. Initial technical requirements | 00SMS20AE008 | Кран мостовой электрический / Electric bridge crane | 0 | 4- | QA4 | 1 | шт. | 2020-10-08 | 2
18668 | AKU-MAA0128 | Кран мостовой грузоподъемностью от 1,0 до 16,0 т. Исходные технические требования. The travelling crane with the lifting capacity from 1.0 up to 16.0 t. Initial technical requirements | 00SMS20AE004 | Кран мостовой электрический / Electric bridge crane | 0 | 4- | QA4 | 1 | шт. | 2020-10-08 | 2
18669 | AKU-MAA0128 | Кран мостовой грузоподъемностью от 1,0 до 16,0 т. Исходные технические требования. The travelling crane with the lifting capacity from 1.0 up to 16.0 t. Initial technical requirements | 00SMS20AE001 | Кран мостовой электрический / Electric bridge crane | 0 | 4Н / N | QA4 | 1 | шт. | 2020-10-08 | 2
18670 | AKU-MAA0128 | Кран мостовой грузоподъемностью от 1,0 до 16,0 т. Исходные технические требования. The travelling crane with the lifting capacity from 1.0 up to 16.0 t. Initial technical requirements | 00SMS20AE002 | Кран мостовой электрический / Electric bridge crane | 0 | 4- | QA4 | 1 | шт. | 2020-10-08 | 2
18671 | AKU-MAA0128 | Кран мостовой грузоподъемностью от 1,0 до 16,0 т. Исходные технические требования. The travelling crane with the lifting capacity from 1.0 up to 16.0 t. Initial technical requirements | 00SMS20AE003 | Кран мостовой электрический / Electric bridge crane | 0 | 4- | QA4 | 1 | шт. | 2020-10-08 | 2
18672 | AKU-MAA0128 | Кран мостовой грузоподъемностью от 1,0 до 16,0 т. Исходные технические требования. The travelling crane with the lifting capacity from 1.0 up to 16.0 t. Initial technical requirements | 00SMS20AE005 | Кран мостовой электрический / Electric bridge crane | 0 | 4- | QA4 | 1 | шт. | 2020-10-08 | 2
18673 | AKU-MAA0128 | Кран мостовой грузоподъемностью от 1,0 до 16,0 т. Исходные технические требования. The travelling crane with the lifting capacity from 1.0 up to 16.0 t. Initial technical requirements | 00SMS20AE010 | Кран мостовой электрический / Electric bridge crane | 0 | 4- | QA4 | 1 | шт. | 2020-10-08 | 2
18674 | AKU-MAA0128 | Кран мостовой грузоподъемностью от 1,0 до 16,0 т. Исходные технические требования. The travelling crane with the lifting capacity from 1.0 up to 16.0 t. Initial technical requirements | 00SMS20AE009 | Кран мостовой электрический / Electric bridge crane | 0 | 4- | QA4 | 1 | шт. | 2020-10-08 | 2
18675 | AKU-MAA0128 | Кран мостовой грузоподъемностью от 1,0 до 16,0 т. Исходные технические требования. The travelling crane with the lifting capacity from 1.0 up to 16.0 t. Initial technical requirements | 00SMS21AE001 | Кран мостовой ручной / Manually operated crane | 0 | 4- | QA4 | 1 | шт. | 2020-10-08 | 2
18676 | AKU-MAA0128 | Кран мостовой грузоподъемностью от 1,0 до 16,0 т. Исходные технические требования. The travelling crane with the lifting capacity from 1.0 up to 16.0 t. Initial technical requirements | 00SMS20AE007 | Кран мостовой электрический / Electric bridge crane | 0 | 4- | QA4 | 1 | шт. | 2020-10-08 | 2
18677 | AKU-MAA0128 | Кран мостовой грузоподъемностью от 1,0 до 16,0 т. Исходные технические требования. The travelling crane with the lifting capacity from 1.0 up to 16.0 t. Initial technical requirements | 00SMS20AE006 | Кран мостовой электрический / Electric bridge crane | 0 | 4- | QA4 | 1 | шт. | 2020-10-08 | 2
18678 | ГОСТ 26598-85 | Контейнеры и средства пакетирования в строительстве | 00KPE10BB002 | Специальный контейнер с откидным дном, грузоподъемностью 1,25 т/Special-purpose container with folding bottom, lifting capacity 1,25 t | 0 | 4- | QA4 | 1 | шт. | 2021-04-28 | 2
18679 | ГОСТ 26598-85 | Контейнеры и средства пакетирования в строительстве | 00KPE10BB008 | Специальный контейнер с откидным дном, грузоподъемностью 1,25 т/Special-purpose container with folding bottom, lifting capacity 1,25 t | 0 | 4- | QA4 | 1 | шт. | 2021-04-28 | 2
18680 | ГОСТ 26598-85 | Контейнеры и средства пакетирования в строительстве | 00KPE10BB003 | Специальный контейнер с откидным дном, грузоподъемностью 1,25 т/Special-purpose container with folding bottom, lifting capacity 1,25 t | 0 | 4- | QA4 | 1 | шт. | 2021-04-28 | 2
18681 | ГОСТ 26598-85 | Контейнеры и средства пакетирования в строительстве | 00KPE10BB013 | Специальный контейнер с откидным дном, грузоподъемностью 1,25 т./Special-purpose container with folding bottom, lifting capacity 1,25 t | 0 | 4- | QA4 | 1 | шт. | 2021-04-28 | 2
18682 | ГОСТ 26598-85 | Контейнеры и средства пакетирования в строительстве | 00KPE10BB005 | Специальный контейнер с откидным дном, грузоподъемностью 1,25 т/Special-purpose container with folding bottom, lifting capacity 1,25 t | 0 | 4- | QA4 | 1 | шт. | 2021-04-28 | 2
18683 | ГОСТ 26598-85 | Контейнеры и средства пакетирования в строительстве | 00KPE10BB001 | Специальный контейнер с откидным дном, грузоподъемностью 1,25 т/Special-purpose container with folding bottom, lifting capacity 1,25 t | 0 | 4- | QA4 | 1 | шт. | 2021-04-28 | 2
18684 | ГОСТ 26598-85 | Контейнеры и средства пакетирования в строительстве | 00KPE10BB004 | Специальный контейнер с откидным дном, грузоподъемностью 1,25 т/Special-purpose container with folding bottom, lifting capacity 1,25 t | 0 | 4- | QA4 | 1 | шт. | 2021-04-28 | 2
18685 | ГОСТ 26598-85 | Контейнеры и средства пакетирования в строительстве | 00KPE10BB010 | Специальный контейнер с откидным дном, грузоподъемностью 1,25 т/Special-purpose container with folding bottom, lifting capacity 1,25 t | 0 | 4- | QA4 | 1 | шт. | 2021-04-28 | 2
18686 | ГОСТ 26598-85 | Контейнеры и средства пакетирования в строительстве | 00KPE10BB011 | Специальный контейнер с откидным дном, грузоподъемностью 1,25 т/Special-purpose container with folding bottom, lifting capacity 1,25 t | 0 | 4- | QA4 | 1 | шт. | 2021-04-28 | 2
18687 | ГОСТ 26598-85 | Контейнеры и средства пакетирования в строительстве | 00KPE10BB007 | Специальный контейнер с откидным дном, грузоподъемностью 1,25 т/Special-purpose container with folding bottom, lifting capacity 1,25 t | 0 | 4- | QA4 | 1 | шт. | 2021-04-28 | 2
18688 | ГОСТ 26598-85 | Контейнеры и средства пакетирования в строительстве | 00KPE10BB016 | Специальный контейнер с откидным дном, грузоподъемностью 1,25 т/Special-purpose container with folding bottom, lifting capacity 1,25 t | 0 | 4- | QA4 | 1 | шт. | 2021-04-28 | 2
18689 | ГОСТ 26598-85 | Контейнеры и средства пакетирования в строительстве | 00KPE10BB015 | Специальный контейнер с откидным дном, грузоподъемностью 1,25 т/Special-purpose container with folding bottom, lifting capacity 1,25 t | 0 | 4- | QA4 | 1 | шт. | 2021-04-28 | 2
18690 | ГОСТ 26598-85 | Контейнеры и средства пакетирования в строительстве | 00KPE10BB014 | Специальный контейнер с откидным дном, грузоподъемностью 1,25 т/Special-purpose container with folding bottom, lifting capacity 1,25 t | 0 | 4- | QA4 | 1 | шт. | 2021-04-28 | 2
18691 | ГОСТ 26598-85 | Контейнеры и средства пакетирования в строительстве | 00KPE10BB012 | Специальный контейнер с откидным дном, грузоподъемностью 1,25 т/Special-purpose container with folding bottom, lifting capacity 1,25 t | 0 | 4- | QA4 | 1 | шт. | 2021-04-28 | 2
18692 | ГОСТ 26598-85 | Контейнеры и средства пакетирования в строительстве | 00KPE10BB009 | Специальный контейнер с откидным дном, грузоподъемностью 1,25 т/ Special-purpose container with folding bottom, lifting capacity 1,25 t | 0 | 4- | QA4 | 1 | шт. | 2021-04-28 | 2
18693 | ГОСТ 26598-85 | Контейнеры и средства пакетирования в строительстве | 00KPE10BB006 | Специальный контейнер с откидным дном, грузоподъемностью 1,25 т/Special-purpose container with folding bottom, lifting capacity 1,25 t | 0 | 4- | QA4 | 1 | шт. | 2021-04-28 | 2
18694 | 02USK-MAA0001 | Контейнер для баллонов. Исходные технические требования.Container for Cylinders. Initial Technical Requirements | 02USK20WQ000041 | Контейнер для баллонов / Container | 0 | 4Н / N | QA4 | 1 | шт. | 2021-06-30 | 3
18695 | 02USK-MAA0001 | Контейнер для баллонов. Исходные технические требования.Container for Cylinders. Initial Technical Requirements | 02USK20WQ000042 | Контейнер для баллонов / Container | 0 | 4Н / N | QA4 | 1 | шт. | 2021-06-30 | 3
18696 | 02USK-MAA0001 | Контейнер для баллонов. Исходные технические требования.Container for Cylinders. Initial Technical Requirements | 02USK20WQ000040 | Контейнер для баллонов / Container | 0 | 4Н / N | QA4 | 1 | шт. | 2021-06-30 | 3
18697 | 02USK-MAA0001 | Контейнер для баллонов. Исходные технические требования.Container for Cylinders. Initial Technical Requirements | 02USK20WQ000039 | Контейнер для баллонов / Container | 0 | 4Н / N | QA4 | 1 | шт. | 2021-06-30 | 3
18698 | 02USK-MAA0001 | Контейнер для баллонов. Исходные технические требования.Container for Cylinders. Initial Technical Requirements | 02USK20WQ000043 | Контейнер для баллонов / Container | 0 | 4Н / N | QA4 | 1 | шт. | 2021-06-30 | 3
18699 | 02USK-MAA0001 | Контейнер для баллонов. Исходные технические требования.Container for Cylinders. Initial Technical Requirements | 02USK20WQ000044 | Контейнер для баллонов / Container | 0 | 4Н / N | QA4 | 1 | шт. | 2021-06-30 | 3
18700 | 02USK-MAA0001 | Контейнер для баллонов. Исходные технические требования.Container for Cylinders. Initial Technical Requirements | 02USK20WQ000027 | Контейнер для баллонов / Container | 0 | 4Н / N | QA4 | 1 | шт. | 2021-06-30 | 3
18701 | 02USK-MAA0001 | Контейнер для баллонов. Исходные технические требования.Container for Cylinders. Initial Technical Requirements | 02USK20WQ000045 | Контейнер для баллонов / Container | 0 | 4Н / N | QA4 | 1 | шт. | 2021-06-30 | 3
18702 | 02USK-MAA0001 | Контейнер для баллонов. Исходные технические требования.Container for Cylinders. Initial Technical Requirements | 02USK20WQ000046 | Контейнер для баллонов / Container | 0 | 4Н / N | QA4 | 1 | шт. | 2021-06-30 | 3
18703 | 02USK-MAA0001 | Контейнер для баллонов. Исходные технические требования.Container for Cylinders. Initial Technical Requirements | 02USK20WQ000047 | Контейнер для баллонов / Container | 0 | 4Н / N | QA4 | 1 | шт. | 2021-06-30 | 3
18704 | 02USK-MAA0001 | Контейнер для баллонов. Исходные технические требования.Container for Cylinders. Initial Technical Requirements | 02USK20WQ000048 | Контейнер для баллонов / Container | 0 | 4Н / N | QA4 | 1 | шт. | 2021-06-30 | 3
18705 | 02USK-MAA0001 | Контейнер для баллонов. Исходные технические требования.Container for Cylinders. Initial Technical Requirements | 02USK20WQ000028 | Контейнер для баллонов / Container | 0 | 4Н / N | QA4 | 1 | шт. | 2021-06-30 | 3
18706 | 02USK-MAA0001 | Контейнер для баллонов. Исходные технические требования.Container for Cylinders. Initial Technical Requirements | 02USK20WQ000020 | Контейнер для баллонов / Container | 0 | 4Н / N | QA4 | 1 | шт. | 2021-06-30 | 3
18707 | 02USK-MAA0001 | Контейнер для баллонов. Исходные технические требования.Container for Cylinders. Initial Technical Requirements | 02USK20WQ000009 | Контейнер для баллонов / Container | 0 | 4Н / N | QA4 | 1 | шт. | 2021-06-30 | 3
18708 | 02USK-MAA0001 | Контейнер для баллонов. Исходные технические требования.Container for Cylinders. Initial Technical Requirements | 02USK20WQ000038 | Контейнер для баллонов / Container | 0 | 4Н / N | QA4 | 1 | шт. | 2021-06-30 | 3
18709 | 02USK-MAA0001 | Контейнер для баллонов. Исходные технические требования.Container for Cylinders. Initial Technical Requirements | 02USK20WQ000023 | Контейнер для баллонов / Container | 0 | 4Н / N | QA4 | 1 | шт. | 2021-06-30 | 3
18710 | 02USK-MAA0001 | Контейнер для баллонов. Исходные технические требования.Container for Cylinders. Initial Technical Requirements | 02USK20WQ000025 | Контейнер для баллонов / Container | 0 | 4Н / N | QA4 | 1 | шт. | 2021-06-30 | 3
18711 | 02USK-MAA0001 | Контейнер для баллонов. Исходные технические требования.Container for Cylinders. Initial Technical Requirements | 02USK20WQ000011 | Контейнер для баллонов / Container | 0 | 4Н / N | QA4 | 1 | шт. | 2021-06-30 | 3
18712 | 02USK-MAA0001 | Контейнер для баллонов. Исходные технические требования.Container for Cylinders. Initial Technical Requirements | 02USK20WQ000012 | Контейнер для баллонов / Container | 0 | 4Н / N | QA4 | 1 | шт. | 2021-06-30 | 3
18713 | 02USK-MAA0001 | Контейнер для баллонов. Исходные технические требования.Container for Cylinders. Initial Technical Requirements | 02USK20WQ000022 | Контейнер для баллонов / Container | 0 | 4Н / N | QA4 | 1 | шт. | 2021-06-30 | 3
18714 | 02USK-MAA0001 | Контейнер для баллонов. Исходные технические требования.Container for Cylinders. Initial Technical Requirements | 02USK20WQ000013 | Контейнер для баллонов / Container | 0 | 4Н / N | QA4 | 1 | шт. | 2021-06-30 | 3
18715 | 02USK-MAA0001 | Контейнер для баллонов. Исходные технические требования.Container for Cylinders. Initial Technical Requirements | 02USK20WQ000014 | Контейнер для баллонов / Container | 0 | 4Н / N | QA4 | 1 | шт. | 2021-06-30 | 3
18716 | 02USK-MAA0001 | Контейнер для баллонов. Исходные технические требования.Container for Cylinders. Initial Technical Requirements | 02USK20WQ000015 | Контейнер для баллонов / Container | 0 | 4Н / N | QA4 | 1 | шт. | 2021-06-30 | 3
18717 | 02USK-MAA0001 | Контейнер для баллонов. Исходные технические требования.Container for Cylinders. Initial Technical Requirements | 02USK20WQ000008 | Контейнер для баллонов / Container | 0 | 4Н / N | QA4 | 1 | шт. | 2021-06-30 | 3
18718 | 02USK-MAA0001 | Контейнер для баллонов. Исходные технические требования.Container for Cylinders. Initial Technical Requirements | 02USK20WQ000021 | Контейнер для баллонов / Container | 0 | 4Н / N | QA4 | 1 | шт. | 2021-06-30 | 3
18719 | 02USK-MAA0001 | Контейнер для баллонов. Исходные технические требования.Container for Cylinders. Initial Technical Requirements | 02USK20WQ000037 | Контейнер для баллонов / Container | 0 | 4Н / N | QA4 | 1 | шт. | 2021-06-30 | 3
18720 | 02USK-MAA0001 | Контейнер для баллонов. Исходные технические требования.Container for Cylinders. Initial Technical Requirements | 02USK20WQ000036 | Контейнер для баллонов / Container | 0 | 4Н / N | QA4 | 1 | шт. | 2021-06-30 | 3
18721 | 02USK-MAA0001 | Контейнер для баллонов. Исходные технические требования.Container for Cylinders. Initial Technical Requirements | 02USK20WQ000019 | Контейнер для баллонов / Container | 0 | 4Н / N | QA4 | 1 | шт. | 2021-06-30 | 3
18722 | 02USK-MAA0001 | Контейнер для баллонов. Исходные технические требования.Container for Cylinders. Initial Technical Requirements | 02USK20WQ000035 | Контейнер для баллонов / Container | 0 | 4Н / N | QA4 | 1 | шт. | 2021-06-30 | 3
18723 | 02USK-MAA0001 | Контейнер для баллонов. Исходные технические требования.Container for Cylinders. Initial Technical Requirements | 02USK20WQ000034 | Контейнер для баллонов / Container | 0 | 4Н / N | QA4 | 1 | шт. | 2021-06-30 | 3
18724 | 02USK-MAA0001 | Контейнер для баллонов. Исходные технические требования.Container for Cylinders. Initial Technical Requirements | 02USK20WQ000017 | Контейнер для баллонов / Container | 0 | 4Н / N | QA4 | 1 | шт. | 2021-06-30 | 3
18725 | 02USK-MAA0001 | Контейнер для баллонов. Исходные технические требования.Container for Cylinders. Initial Technical Requirements | 02USK20WQ000018 | Контейнер для баллонов / Container | 0 | 4Н / N | QA4 | 1 | шт. | 2021-06-30 | 3
18726 | 02USK-MAA0001 | Контейнер для баллонов. Исходные технические требования.Container for Cylinders. Initial Technical Requirements | 02USK20WQ000033 | Контейнер для баллонов / Container | 0 | 4Н / N | QA4 | 1 | шт. | 2021-06-30 | 3
18727 | 02USK-MAA0001 | Контейнер для баллонов. Исходные технические требования.Container for Cylinders. Initial Technical Requirements | 02USK20WQ000032 | Контейнер для баллонов / Container | 0 | 4Н / N | QA4 | 1 | шт. | 2021-06-30 | 3
18728 | 02USK-MAA0001 | Контейнер для баллонов. Исходные технические требования.Container for Cylinders. Initial Technical Requirements | 02USK20WQ000031 | Контейнер для баллонов / Container | 0 | 4Н / N | QA4 | 1 | шт. | 2021-06-30 | 3
18729 | 02USK-MAA0001 | Контейнер для баллонов. Исходные технические требования.Container for Cylinders. Initial Technical Requirements | 02USK20WQ000030 | Контейнер для баллонов / Container | 0 | 4Н / N | QA4 | 1 | шт. | 2021-06-30 | 3
18730 | 02USK-MAA0001 | Контейнер для баллонов. Исходные технические требования.Container for Cylinders. Initial Technical Requirements | 02USK20WQ000029 | Контейнер для баллонов / Container | 0 | 4Н / N | QA4 | 1 | шт. | 2021-06-30 | 3
18731 | 02USK-MAA0001 | Контейнер для баллонов. Исходные технические требования.Container for Cylinders. Initial Technical Requirements | 02USK20WQ000016 | Контейнер для баллонов / Container | 0 | 4Н / N | QA4 | 1 | шт. | 2021-06-30 | 3
18732 | 02USK-MAA0001 | Контейнер для баллонов. Исходные технические требования.Container for Cylinders. Initial Technical Requirements | 02USK20WQ000026 | Контейнер для баллонов / Container | 0 | 4Н / N | QA4 | 1 | шт. | 2021-06-30 | 3
18733 | 02USK-MAA0001 | Контейнер для баллонов. Исходные технические требования.Container for Cylinders. Initial Technical Requirements | 02USK20WQ000006 | Контейнер для баллонов / Container | 0 | 4Н / N | QA4 | 1 | шт. | 2021-06-30 | 3
18734 | 02USK-MAA0001 | Контейнер для баллонов. Исходные технические требования.Container for Cylinders. Initial Technical Requirements | 02USK20WQ000010 | Контейнер для баллонов / Container | 0 | 4Н / N | QA4 | 1 | шт. | 2021-06-30 | 3
18735 | 02USK-MAA0001 | Контейнер для баллонов. Исходные технические требования.Container for Cylinders. Initial Technical Requirements | 02USK20WQ000005 | Контейнер для баллонов / Container | 0 | 4Н / N | QA4 | 1 | шт. | 2021-06-30 | 3
18736 | 02USK-MAA0001 | Контейнер для баллонов. Исходные технические требования.Container for Cylinders. Initial Technical Requirements | 02USK20WQ000004 | Контейнер для баллонов / Container | 0 | 4Н / N | QA4 | 1 | шт. | 2021-06-30 | 3
18737 | 02USK-MAA0001 | Контейнер для баллонов. Исходные технические требования.Container for Cylinders. Initial Technical Requirements | 02USK20WQ000003 | Контейнер для баллонов / Container | 0 | 4Н / N | QA4 | 1 | шт. | 2021-06-30 | 3
18738 | 02USK-MAA0001 | Контейнер для баллонов. Исходные технические требования.Container for Cylinders. Initial Technical Requirements | 02USK20WQ000002 | Контейнер для баллонов / Container | 0 | 4Н / N | QA4 | 1 | шт. | 2021-06-30 | 3
18739 | 02USK-MAA0001 | Контейнер для баллонов. Исходные технические требования.Container for Cylinders. Initial Technical Requirements | 02USK20WQ000007 | Контейнер для баллонов / Container | 0 | 4Н / N | QA4 | 1 | шт. | 2021-06-30 | 3
18740 | 02USK-MAA0001 | Контейнер для баллонов. Исходные технические требования.Container for Cylinders. Initial Technical Requirements | 02USK20WQ000001 | Контейнер для баллонов / Container | 0 | 4Н / N | QA4 | 1 | шт. | 2021-06-30 | 3
18741 | 02USK-MAA0001 | Контейнер для баллонов. Исходные технические требования.Container for Cylinders. Initial Technical Requirements | 02USK20WQ000024 | Контейнер для баллонов / Container | 0 | 4Н / N | QA4 | 1 | шт. | 2021-06-30 | 3
18742 | 01USK-MAA0001 | Контейнер для баллонов. Исходные технические требования. Container for Cylinders. Initial Technical Requirements | 01USK20WQ000024 | Контейнер для баллонов / Container | 0 | 4Н / N | QA4 | 1 | шт. | 2021-04-29 | 3
18743 | 01USK-MAA0001 | Контейнер для баллонов. Исходные технические требования. Container for Cylinders. Initial Technical Requirements | 01USK20WQ000046 | Контейнер для баллонов / Container | 0 | 4Н / N | QA4 | 1 | шт. | 2021-04-29 | 3
18744 | 01USK-MAA0001 | Контейнер для баллонов. Исходные технические требования. Container for Cylinders. Initial Technical Requirements | 01USK20WQ000025 | Контейнер для баллонов / Container | 0 | 4Н / N | QA4 | 1 | шт. | 2021-04-29 | 3
18745 | 01USK-MAA0001 | Контейнер для баллонов. Исходные технические требования. Container for Cylinders. Initial Technical Requirements | 01USK20WQ000026 | Контейнер для баллонов / Container | 0 | 4Н / N | QA4 | 1 | шт. | 2021-04-29 | 3
18746 | 01USK-MAA0001 | Контейнер для баллонов. Исходные технические требования. Container for Cylinders. Initial Technical Requirements | 01USK20WQ000007 | Контейнер для баллонов / Container | 0 | 4Н / N | QA4 | 1 | шт. | 2021-04-29 | 3
18747 | 01USK-MAA0001 | Контейнер для баллонов. Исходные технические требования. Container for Cylinders. Initial Technical Requirements | 01USK20WQ000011 | Контейнер для баллонов / Container | 0 | 4Н / N | QA4 | 1 | шт. | 2021-04-29 | 3
18748 | 01USK-MAA0001 | Контейнер для баллонов. Исходные технические требования. Container for Cylinders. Initial Technical Requirements | 01USK20WQ000030 | Контейнер для баллонов / Container | 0 | 4Н / N | QA4 | 1 | шт. | 2021-04-29 | 3
18749 | 01USK-MAA0001 | Контейнер для баллонов. Исходные технические требования. Container for Cylinders. Initial Technical Requirements | 01USK20WQ000010 | Контейнер для баллонов / Container | 0 | 4Н / N | QA4 | 1 | шт. | 2021-04-29 | 3
18750 | 01USK-MAA0001 | Контейнер для баллонов. Исходные технические требования. Container for Cylinders. Initial Technical Requirements | 01USK20WQ000009 | Контейнер для баллонов / Container | 0 | 4Н / N | QA4 | 1 | шт. | 2021-04-29 | 3
18751 | 01USK-MAA0001 | Контейнер для баллонов. Исходные технические требования. Container for Cylinders. Initial Technical Requirements | 01USK20WQ000008 | Контейнер для баллонов / Container | 0 | 4Н / N | QA4 | 1 | шт. | 2021-04-29 | 3
18752 | 01USK-MAA0001 | Контейнер для баллонов. Исходные технические требования. Container for Cylinders. Initial Technical Requirements | 01USK20WQ000012 | Контейнер для баллонов / Container | 0 | 4Н / N | QA4 | 1 | шт. | 2021-04-29 | 3
18753 | 01USK-MAA0001 | Контейнер для баллонов. Исходные технические требования. Container for Cylinders. Initial Technical Requirements | 01USK20WQ000023 | Контейнер для баллонов / Container | 0 | 4Н / N | QA4 | 1 | шт. | 2021-04-29 | 3
18754 | 01USK-MAA0001 | Контейнер для баллонов. Исходные технические требования. Container for Cylinders. Initial Technical Requirements | 01USK20WQ000022 | Контейнер для баллонов / Container | 0 | 4Н / N | QA4 | 1 | шт. | 2021-04-29 | 3
18755 | 01USK-MAA0001 | Контейнер для баллонов. Исходные технические требования. Container for Cylinders. Initial Technical Requirements | 01USK20WQ000031 | Контейнер для баллонов / Container | 0 | 4Н / N | QA4 | 1 | шт. | 2021-04-29 | 3
18756 | 01USK-MAA0001 | Контейнер для баллонов. Исходные технические требования. Container for Cylinders. Initial Technical Requirements | 01USK20WQ000020 | Контейнер для баллонов / Container | 0 | 4Н / N | QA4 | 1 | шт. | 2021-04-29 | 3
18757 | 01USK-MAA0001 | Контейнер для баллонов. Исходные технические требования. Container for Cylinders. Initial Technical Requirements | 01USK20WQ000029 | Контейнер для баллонов / Container | 0 | 4Н / N | QA4 | 1 | шт. | 2021-04-29 | 3
18758 | 01USK-MAA0001 | Контейнер для баллонов. Исходные технические требования. Container for Cylinders. Initial Technical Requirements | 01USK20WQ000019 | Контейнер для баллонов / Container | 0 | 4Н / N | QA4 | 1 | шт. | 2021-04-29 | 3
18759 | 01USK-MAA0001 | Контейнер для баллонов. Исходные технические требования. Container for Cylinders. Initial Technical Requirements | 01USK20WQ000018 | Контейнер для баллонов / Container | 0 | 4Н / N | QA4 | 1 | шт. | 2021-04-29 | 3
18760 | 01USK-MAA0001 | Контейнер для баллонов. Исходные технические требования. Container for Cylinders. Initial Technical Requirements | 01USK20WQ000017 | Контейнер для баллонов / Container | 0 | 4Н / N | QA4 | 1 | шт. | 2021-04-29 | 3
18761 | 01USK-MAA0001 | Контейнер для баллонов. Исходные технические требования. Container for Cylinders. Initial Technical Requirements | 01USK20WQ000016 | Контейнер для баллонов / Container | 0 | 4Н / N | QA4 | 1 | шт. | 2021-04-29 | 3
18762 | 01USK-MAA0001 | Контейнер для баллонов. Исходные технические требования. Container for Cylinders. Initial Technical Requirements | 01USK20WQ000015 | Контейнер для баллонов / Container | 0 | 4Н / N | QA4 | 1 | шт. | 2021-04-29 | 3
18763 | 01USK-MAA0001 | Контейнер для баллонов. Исходные технические требования. Container for Cylinders. Initial Technical Requirements | 01USK20WQ000014 | Контейнер для баллонов / Container | 0 | 4Н / N | QA4 | 1 | шт. | 2021-04-29 | 3
18764 | 01USK-MAA0001 | Контейнер для баллонов. Исходные технические требования. Container for Cylinders. Initial Technical Requirements | 01USK20WQ000013 | Контейнер для баллонов / Container | 0 | 4Н / N | QA4 | 1 | шт. | 2021-04-29 | 3
18765 | 01USK-MAA0001 | Контейнер для баллонов. Исходные технические требования. Container for Cylinders. Initial Technical Requirements | 01USK20WQ000028 | Контейнер для баллонов / Container | 0 | 4Н / N | QA4 | 1 | шт. | 2021-04-29 | 3
18766 | 01USK-MAA0001 | Контейнер для баллонов. Исходные технические требования. Container for Cylinders. Initial Technical Requirements | 01USK20WQ000027 | Контейнер для баллонов / Container | 0 | 4Н / N | QA4 | 1 | шт. | 2021-04-29 | 3
18767 | 01USK-MAA0001 | Контейнер для баллонов. Исходные технические требования. Container for Cylinders. Initial Technical Requirements | 01USK20WQ000021 | Контейнер для баллонов / Container | 0 | 4Н / N | QA4 | 1 | шт. | 2021-04-29 | 3
18768 | 01USK-MAA0001 | Контейнер для баллонов. Исходные технические требования. Container for Cylinders. Initial Technical Requirements | 01USK20WQ000039 | Контейнер для баллонов / Container | 0 | 4Н / N | QA4 | 1 | шт. | 2021-04-29 | 3
18769 | 01USK-MAA0001 | Контейнер для баллонов. Исходные технические требования. Container for Cylinders. Initial Technical Requirements | 01USK20WQ000032 | Контейнер для баллонов / Container | 0 | 4Н / N | QA4 | 1 | шт. | 2021-04-29 | 3
18770 | 01USK-MAA0001 | Контейнер для баллонов. Исходные технические требования. Container for Cylinders. Initial Technical Requirements | 01USK20WQ000048 | Контейнер для баллонов / Container | 0 | 4Н / N | QA4 | 1 | шт. | 2021-04-29 | 3
18771 | 01USK-MAA0001 | Контейнер для баллонов. Исходные технические требования. Container for Cylinders. Initial Technical Requirements | 01USK20WQ000047 | Контейнер для баллонов / Container | 0 | 4Н / N | QA4 | 1 | шт. | 2021-04-29 | 3
18772 | 01USK-MAA0001 | Контейнер для баллонов. Исходные технические требования. Container for Cylinders. Initial Technical Requirements | 01USK20WQ000045 | Контейнер для баллонов / Container | 0 | 4Н / N | QA4 | 1 | шт. | 2021-04-29 | 3
18773 | 01USK-MAA0001 | Контейнер для баллонов. Исходные технические требования. Container for Cylinders. Initial Technical Requirements | 01USK20WQ000043 | Контейнер для баллонов / Container | 0 | 4Н / N | QA4 | 1 | шт. | 2021-04-29 | 3
18774 | 01USK-MAA0001 | Контейнер для баллонов. Исходные технические требования. Container for Cylinders. Initial Technical Requirements | 01USK20WQ000042 | Контейнер для баллонов / Container | 0 | 4Н / N | QA4 | 1 | шт. | 2021-04-29 | 3
18775 | 01USK-MAA0001 | Контейнер для баллонов. Исходные технические требования. Container for Cylinders. Initial Technical Requirements | 01USK20WQ000044 | Контейнер для баллонов / Container | 0 | 4Н / N | QA4 | 1 | шт. | 2021-04-29 | 3
18776 | 01USK-MAA0001 | Контейнер для баллонов. Исходные технические требования. Container for Cylinders. Initial Technical Requirements | 01USK20WQ000040 | Контейнер для баллонов / Container | 0 | 4Н / N | QA4 | 1 | шт. | 2021-04-29 | 3
18777 | 01USK-MAA0001 | Контейнер для баллонов. Исходные технические требования. Container for Cylinders. Initial Technical Requirements | 01USK20WQ000006 | Контейнер для баллонов / Container | 0 | 4Н / N | QA4 | 1 | шт. | 2021-04-29 | 3
18778 | 01USK-MAA0001 | Контейнер для баллонов. Исходные технические требования. Container for Cylinders. Initial Technical Requirements | 01USK20WQ000038 | Контейнер для баллонов / Container | 0 | 4Н / N | QA4 | 1 | шт. | 2021-04-29 | 3
18779 | 01USK-MAA0001 | Контейнер для баллонов. Исходные технические требования. Container for Cylinders. Initial Technical Requirements | 01USK20WQ000037 | Контейнер для баллонов / Container | 0 | 4Н / N | QA4 | 1 | шт. | 2021-04-29 | 3
18780 | 01USK-MAA0001 | Контейнер для баллонов. Исходные технические требования. Container for Cylinders. Initial Technical Requirements | 01USK20WQ000036 | Контейнер для баллонов / Container | 0 | 4Н / N | QA4 | 1 | шт. | 2021-04-29 | 3
18781 | 01USK-MAA0001 | Контейнер для баллонов. Исходные технические требования. Container for Cylinders. Initial Technical Requirements | 01USK20WQ000035 | Контейнер для баллонов / Container | 0 | 4Н / N | QA4 | 1 | шт. | 2021-04-29 | 3
18782 | 01USK-MAA0001 | Контейнер для баллонов. Исходные технические требования. Container for Cylinders. Initial Technical Requirements | 01USK20WQ000034 | Контейнер для баллонов / Container | 0 | 4Н / N | QA4 | 1 | шт. | 2021-04-29 | 3
18783 | 01USK-MAA0001 | Контейнер для баллонов. Исходные технические требования. Container for Cylinders. Initial Technical Requirements | 01USK20WQ000033 | Контейнер для баллонов / Container | 0 | 4Н / N | QA4 | 1 | шт. | 2021-04-29 | 3
18784 | 01USK-MAA0001 | Контейнер для баллонов. Исходные технические требования. Container for Cylinders. Initial Technical Requirements | 01USK20WQ000001 | Контейнер для баллонов / Container | 0 | 4Н / N | QA4 | 1 | шт. | 2021-04-29 | 3
18785 | 01USK-MAA0001 | Контейнер для баллонов. Исходные технические требования. Container for Cylinders. Initial Technical Requirements | 01USK20WQ000002 | Контейнер для баллонов / Container | 0 | 4Н / N | QA4 | 1 | шт. | 2021-04-29 | 3
18786 | 01USK-MAA0001 | Контейнер для баллонов. Исходные технические требования. Container for Cylinders. Initial Technical Requirements | 01USK20WQ000003 | Контейнер для баллонов / Container | 0 | 4Н / N | QA4 | 1 | шт. | 2021-04-29 | 3
18787 | 01USK-MAA0001 | Контейнер для баллонов. Исходные технические требования. Container for Cylinders. Initial Technical Requirements | 01USK20WQ000004 | Контейнер для баллонов / Container | 0 | 4Н / N | QA4 | 1 | шт. | 2021-04-29 | 3
18788 | 01USK-MAA0001 | Контейнер для баллонов. Исходные технические требования. Container for Cylinders. Initial Technical Requirements | 01USK20WQ000005 | Контейнер для баллонов / Container | 0 | 4Н / N | QA4 | 1 | шт. | 2021-04-29 | 3
18789 | 01USK-MAA0001 | Контейнер для баллонов. Исходные технические требования. Container for Cylinders. Initial Technical Requirements | 01USK20WQ000041 | Контейнер для баллонов / Container | 0 | 4Н / N | QA4 | 1 | шт. | 2021-04-29 | 3
18790 | 10KPL-PAA0002 | Контактный аппарат (KPL14,15BT001). Исходные технические требования.Contact apparatus (KPL14,15BT001) Initial Technical Requirements | 10KPL14BT001 | Контактный аппарат / Switch device | 1 | 3Н / N | QA3 | 1 | шт. | 2019-11-30 | 1
18791 | 10KPL-PAA0002 | Контактный аппарат (KPL14,15BT001). Исходные технические требования.Contact apparatus (KPL14,15BT001) Initial Technical Requirements | 10KPL15BT001 | Контактный аппарат / Switch device | 1 | 3Н / N | QA3 | 1 | шт. | 2019-11-30 | 1
18792 | AKU-MAA0101 | Кондиционеры автономные. Исходные технические требования. Stand-alone air conditioners. Initial Technical Requirements | 05SAS41AH121 | Внутренний блок /Internal unit | 0 | 4- | QA4 | 1 | шт. | 2017-10-29 | 2
18793 | AKU-MAA0101 | Кондиционеры автономные. Исходные технические требования. Stand-alone air conditioners. Initial Technical Requirements | 05SAS40AH122 | Внешний блок с воздушным охлаждением/Air-cooled external module | 0 | 4- | QA4 | 1 | шт. | 2017-10-29 | 2
18794 | AKU-MAA0101 | Кондиционеры автономные. Исходные технические требования. Stand-alone air conditioners. Initial Technical Requirements | 05SAS40AH110 | Кондиционер автономный с воздушным охлаждением/Air-cooled self-contained air conditioner | 0 | 4- | QA4 | 1 | шт. | 2017-10-29 | 2
18795 | AKU-MAA0101 | Кондиционеры автономные. Исходные технические требования. Stand-alone air conditioners. Initial Technical Requirements | 05SAS40AH111 | Внутренний блок /Internal unit | 0 | 4- | QA4 | 1 | шт. | 2017-10-29 | 2
18796 | AKU-MAA0101 | Кондиционеры автономные. Исходные технические требования. Stand-alone air conditioners. Initial Technical Requirements | 00SAS40AH112 | Внешний блок с воздушным охлаждением/Air-cooled external module | 0 | 4- | QA4 | 1 | шт. | 2017-10-29 | 2
18797 | AKU-MAA0101 | Кондиционеры автономные. Исходные технические требования. Stand-alone air conditioners. Initial Technical Requirements | 05SAS41AH111 | Внутренний блок /Internal unit | 0 | 4- | QA4 | 1 | шт. | 2017-10-29 | 2
18798 | AKU-MAA0101 | Кондиционеры автономные. Исходные технические требования. Stand-alone air conditioners. Initial Technical Requirements | 05SAS41AH120 | Кондиционер автономный с воздушным охлаждением/Air-cooled self-contained air conditioner | 0 | 4- | QA4 | 1 | шт. | 2017-10-29 | 2
18799 | AKU-MAA0101 | Кондиционеры автономные. Исходные технические требования. Stand-alone air conditioners. Initial Technical Requirements | 00SAS40AH120 | Кондиционер автономный с воздушным охлаждением/Air-cooled self-contained air conditioner | 0 | 4- | QA4 | 1 | шт. | 2017-10-29 | 2
18800 | AKU-MAA0101 | Кондиционеры автономные. Исходные технические требования. Stand-alone air conditioners. Initial Technical Requirements | 05SAS40AH120 | Кондиционер автономный с воздушным охлаждением/Air-cooled self-contained air conditioner | 0 | 4- | QA4 | 1 | шт. | 2017-10-29 | 2
18801 | AKU-MAA0101 | Кондиционеры автономные. Исходные технические требования. Stand-alone air conditioners. Initial Technical Requirements | 05SAS41AH110 | Кондиционер автономный с воздушным охлаждением/Air-cooled self-contained air conditioner | 0 | 4- | QA4 | 1 | шт. | 2017-10-29 | 2
18802 | AKU-MAA0101 | Кондиционеры автономные. Исходные технические требования. Stand-alone air conditioners. Initial Technical Requirements | 00SAS40AH111 | Внутренний блок /Internal unit | 0 | 4- | QA4 | 1 | шт. | 2017-10-29 | 2
18803 | AKU-MAA0101 | Кондиционеры автономные. Исходные технические требования. Stand-alone air conditioners. Initial Technical Requirements | 05SAS41AH122 | Внешний блок с воздушным охлаждением/Air-cooled external module | 0 | 4- | QA4 | 1 | шт. | 2017-10-29 | 2
18804 | AKU-MAA0101 | Кондиционеры автономные. Исходные технические требования. Stand-alone air conditioners. Initial Technical Requirements | 00SAS40AH110 | Кондиционер автономный с воздушным охлаждением/Air-cooled self-contained air conditioner | 0 | 4- | QA4 | 1 | шт. | 2017-10-29 | 2
18805 | AKU-MAA0101 | Кондиционеры автономные. Исходные технические требования. Stand-alone air conditioners. Initial Technical Requirements | 05SAS40AH121 | Внутренний блок /Internal unit | 0 | 4- | QA4 | 1 | шт. | 2017-10-29 | 2
18806 | AKU-MAA0101 | Кондиционеры автономные. Исходные технические требования. Stand-alone air conditioners. Initial Technical Requirements | 00SAS40AH121 | Внутренний блок /Internal unit | 0 | 4- | QA4 | 1 | шт. | 2017-10-29 | 2
18807 | AKU-MAA0101 | Кондиционеры автономные. Исходные технические требования. Stand-alone air conditioners. Initial Technical Requirements | 05SAS41AH112 | Внешний блок с воздушным охлаждением/Air-cooled external module | 0 | 4- | QA4 | 1 | шт. | 2017-10-29 | 2
18808 | AKU-MAA0101 | Кондиционеры автономные. Исходные технические требования. Stand-alone air conditioners. Initial Technical Requirements | 00SAS40AH122 | Внешний блок с воздушным охлаждением/Air-cooled external module | 0 | 4- | QA4 | 1 | шт. | 2017-10-29 | 2
18809 | AKU-MAA0101 | Кондиционеры автономные. Исходные технические требования. Stand-alone air conditioners. Initial Technical Requirements | 05SAS40AH112 | Внешний блок с воздушным охлаждением/Air-cooled external module | 0 | 4- | QA4 | 1 | шт. | 2017-10-29 | 2
18810 | 00LCM-MAA0003 | Конденсатный насосный агрегат. Исходные технические требования | 00LCM90AP001 | Конденсатный насосный агрегат / Condensate pump set | 0 | 4- | QA4 | 1 | шт. | 2021-07-21 | 2
18811 | 00SCA-MAA0002 | Компрессор воздушный центробежный. Исходные технические требования. Radial-flow air compressor. Initial technical requirements | 00SCA21AN001 | Компрессор воздушный центробежный / Centrifugal air compressor | 0 | 4Н / N | QA4 | 1 | шт. | 2019-07-30 | 2
18812 | 00SCA-MAA0003 | Компрессор воздушный поршневой. Исходные технические требования.Piston-type air compressor. Initial technical requirements | 00SCA50AN001 | Компрессор воздушный поршневой/ Reciprocating air compressor | 0 | 4Н / N | QA4 | 1 | шт. | 2019-07-30 | 2
18813 | 00SCA-MAA0003 | Компрессор воздушный поршневой. Исходные технические требования.Piston-type air compressor. Initial technical requirements | 00SCA50AN002 | Компрессор воздушный поршневой/ Reciprocating air compressor | 0 | 4Н / N | QA4 | 1 | шт. | 2019-07-30 | 2
18814 | 00SCA-MAA0003 | Компрессор воздушный поршневой. Исходные технические требования.Piston-type air compressor. Initial technical requirements | 00SCA50AN003 | Компрессор воздушный поршневой/ Reciprocating air compressor | 0 | 4Н / N | QA4 | 1 | шт. | 2019-07-30 | 2
18815 | 00SCA-MAA0008 | Компрессор воздушный поршневой. Исходные технические требования | 00SCA60AN002 | Компрессор воздушный поршневой / Reciprocating air compressor | 0 | 4Н / N | QA4 | 1 | шт. | 2019-07-30 | 2
18816 | 00SCA-MAA0008 | Компрессор воздушный поршневой. Исходные технические требования | 00SCA60AN003 | Компрессор воздушный поршневой / Reciprocating air compressor | 0 | 4Н / N | QA4 | 1 | шт. | 2019-07-30 | 2
18817 | 00SCA-MAA0008 | Компрессор воздушный поршневой. Исходные технические требования | 00SCA60AN001 | Компрессор воздушный поршневой / Reciprocating air compressor | 0 | 4Н / N | QA4 | 1 | шт. | 2019-07-30 | 2
18818 | 00SCA-MAA0001 | Компрессор воздушный винтовой. Исходные технические требования. Rotary-screw air compressor. Initial technical requirements | 00SCA20AN001 | Компрессор воздушный винтовой / Rotary-screw air compressor | 0 | 4Н / N | QA4 | 1 | шт. | 2019-07-30 | 2
18819 | 00SCA-MAA0001 | Компрессор воздушный винтовой. Исходные технические требования. Rotary-screw air compressor. Initial technical requirements | 00SCA20AN003 | Компрессор воздушный винтовой / Rotary-screw air compressor | 0 | 4Н / N | QA4 | 1 | шт. | 2019-07-30 | 2
18820 | 00SCA-MAA0001 | Компрессор воздушный винтовой. Исходные технические требования. Rotary-screw air compressor. Initial technical requirements | 00SCA20AN002 | Компрессор воздушный винтовой / Rotary-screw air compressor | 0 | 4Н / N | QA4 | 1 | шт. | 2019-07-30 | 2
18821 | AKU-EAA0006 | Комплектные распределительные устройства напряжением 10 кВ в сейсмостойком исполнении. Исходные технические требования. 10 kV switchgears in aseismic design. Initial Technical Requirements | 11BDC | Комплектное распределительное устройство 10 кВ / 10 kV switchgear | 1 | 2О / S | QA2 | 1 | шт. | 2019-08-26 | 1
18822 | AKU-EAA0006 | Комплектные распределительные устройства напряжением 10 кВ в сейсмостойком исполнении. Исходные технические требования. 10 kV switchgears in aseismic design. Initial Technical Requirements | 12BDD | Комплектное распределительное устройство 10 кВ / 10 kV switchgear | 1 | 2О / S | QA2 | 1 | шт. | 2020-01-29 | 1
18823 | AKU-EAA0006 | Комплектные распределительные устройства напряжением 10 кВ в сейсмостойком исполнении. Исходные технические требования. 10 kV switchgears in aseismic design. Initial Technical Requirements | 00BCF | Комплектное распределительное устройство 10 кВ / 10 kV switchgear | 0 | 4 | QA4 | 1 | шт. | 2020-05-30 | 1
18824 | AKU-EAA0006 | Комплектные распределительные устройства напряжением 10 кВ в сейсмостойком исполнении. Исходные технические требования. 10 kV switchgears in aseismic design. Initial Technical Requirements | 00BCE | Комплектное распределительное устройство 10 кВ / 10 kV switchgear | 0 | 4 | QA4 | 1 | шт. | 2020-05-30 | 1
18825 | AKU-EAA0006 | Комплектные распределительные устройства напряжением 10 кВ в сейсмостойком исполнении. Исходные технические требования. 10 kV switchgears in aseismic design. Initial Technical Requirements | 11BDA | Комплектное распределительное устройство 10 кВ / 10 kV switchgear | 1 | 2О / S | QA2 | 1 | шт. | 2020-06-30 | 1
18826 | AKU-EAA0006 | Комплектные распределительные устройства напряжением 10 кВ в сейсмостойком исполнении. Исходные технические требования. 10 kV switchgears in aseismic design. Initial Technical Requirements | 12BDB | Комплектное распределительное устройство 10 кВ / 10 kV switchgear | 1 | 2О / S | QA2 | 1 | шт. | 2020-07-30 | 1
18827 | AKU-EAA0006 | Комплектные распределительные устройства напряжением 10 кВ в сейсмостойком исполнении. Исходные технические требования. 10 kV switchgears in aseismic design. Initial Technical Requirements | 10BBG | Комплектное распределительное устройство 10 кВ / 10 kV switchgear | 1 | 3Н / N | QA3 | 1 | шт. | 2020-08-26 | 1
18828 | AKU-EAA0006 | Комплектные распределительные устройства напряжением 10 кВ в сейсмостойком исполнении. Исходные технические требования. 10 kV switchgears in aseismic design. Initial Technical Requirements | 10BBC | Комплектное распределительное устройство 10 кВ / 10 kV switchgear | 1 | 3Н / N | QA3 | 1 | шт. | 2020-12-28 | 1
18829 | AKU-EAA0006 | Комплектные распределительные устройства напряжением 10 кВ в сейсмостойком исполнении. Исходные технические требования. 10 kV switchgears in aseismic design. Initial Technical Requirements | 10BBF | Комплектное распределительное устройство 10 кВ / 10 kV switchgear | 1 | 3Н / N | QA3 | 1 | шт. | 2020-12-28 | 1
18830 | AKU-EAA0006 | Комплектные распределительные устройства напряжением 10 кВ в сейсмостойком исполнении. Исходные технические требования. 10 kV switchgears in aseismic design. Initial Technical Requirements | 10BBD | Комплектное распределительное устройство 10 кВ / 10 kV switchgear | 1 | 3Н / N | QA3 | 1 | шт. | 2020-12-28 | 1
18831 | AKU-EAA0006 | Комплектные распределительные устройства напряжением 10 кВ в сейсмостойком исполнении. Исходные технические требования. 10 kV switchgears in aseismic design. Initial Technical Requirements | 10BBB | Комплектное распределительное устройство 10 кВ / 10 kV switchgear | 1 | 3Н / N | QA3 | 1 | шт. | 2020-12-28 | 1
18832 | AKU-EAA0006 | Комплектные распределительные устройства напряжением 10 кВ в сейсмостойком исполнении. Исходные технические требования. 10 kV switchgears in aseismic design. Initial Technical Requirements | 10BBA | Комплектное распределительное устройство 10 кВ / 10 kV switchgear | 1 | 3Н / N | QA3 | 1 | шт. | 2020-12-28 | 1
18833 | AKU-EAA0006 | Комплектные распределительные устройства напряжением 10 кВ в сейсмостойком исполнении. Исходные технические требования. 10 kV switchgears in aseismic design. Initial Technical Requirements | 10BBE | Комплектное распределительное устройство 10 кВ / 10 kV switchgear | 1 | 3Н / N | QA3 | 1 | шт. | 2020-12-28 | 1
18834 | 00SMK-MAA0002 | Комплект оборудования для организованного хранения низкоактивных и среднеактивных ТРО. Initial technical requirements. Set of equipmentfor organized storage of low-activity or medium-activity SRW | 00UKS20WB000049 | Комплект оборудования для организованного хранения низкоактивных и среднеактивных ТРО / Set of equipment for organized storage of low-activity or medium-activity SRW | 0 | 3Н / N | QA3 | 1 | шт. | 2021-07-30 | 1
18835 | 00KPE-MAA0002 | Комплект оборудования для организованного хранения высокоактивных ТРО. Исходные технические требования. Equipment set for organized storage of highly radioactive SRW | 00UKS20WB000025 | Комплект оборудования для организованного хранения высокоактивных ТРО / Equipment set for organized storage of highly radioactive SRW. | 0 | 3Н / N | QA3 | 1 | шт. | 2021-07-30 | 1
18836 | 00KPA-MAA0005 | Комплект оборудования для внутристанционного транспортирования среднеактивных твердых радиоактивных отходов. Исходные технические требования. Equipment set for in-site transportation of imedium-active solid radioactive waste. Initial technical requirement | 00UKS20WB000062 | Комплект оборудования для внутристанционного транспортирования среднеактивных твердых радиоактивных отходов / Equipment set for in-site transportation of medium-active solid radioactive waste | 0 | 3Н / N | QA3 | 1 | шт. | 2021-05-30 | 1
18837 | 00KPA-MAA0005 | Комплект оборудования для внутристанционного транспортирования среднеактивных твердых радиоактивных отходов. Исходные технические требования. Equipment set for in-site transportation of imedium-active solid radioactive waste. Initial technical requirement | 00UKS20WB000063 | Комплект оборудования для внутристанционного транспортирования среднеактивных твердых радиоактивных отходов / Equipment set for in-site transportation of medium-active solid radioactive waste | 0 | 3Н / N | QA3 | 1 | шт. | 2021-05-30 | 1
18838 | 00KPA-MAA0005 | Комплект оборудования для внутристанционного транспортирования среднеактивных твердых радиоактивных отходов. Исходные технические требования. Equipment set for in-site transportation of imedium-active solid radioactive waste. Initial technical requirement | 00UKS20WB000064 | Комплект оборудования для внутристанционного транспортирования среднеактивных твердых радиоактивных отходов / Equipment set for in-site transportation of medium-active solid radioactive waste | 0 | 3Н / N | QA3 | 1 | шт. | 2021-05-30 | 1
18839 | 00KPA-MAA0005 | Комплект оборудования для внутристанционного транспортирования среднеактивных твердых радиоактивных отходов. Исходные технические требования. Equipment set for in-site transportation of imedium-active solid radioactive waste. Initial technical requirement | 00UKS20WB000065 | Комплект оборудования для внутристанционного транспортирования среднеактивных твердых радиоактивных отходов / Equipment set for in-site transportation of medium-active solid radioactive waste | 0 | 3Н / N | QA3 | 1 | шт. | 2021-05-30 | 1
18840 | 00KPA-MAA0005 | Комплект оборудования для внутристанционного транспортирования среднеактивных твердых радиоактивных отходов. Исходные технические требования. Equipment set for in-site transportation of imedium-active solid radioactive waste. Initial technical requirement | 00UKS20WB000067 | Комплект оборудования для внутристанционного транспортирования среднеактивных твердых радиоактивных отходов / Equipment set for in-site transportation of medium-active solid radioactive waste | 0 | 3Н / N | QA3 | 1 | шт. | 2021-05-30 | 1
18841 | 00KPA-MAA0005 | Комплект оборудования для внутристанционного транспортирования среднеактивных твердых радиоактивных отходов. Исходные технические требования. Equipment set for in-site transportation of imedium-active solid radioactive waste. Initial technical requirement | 00UKS20WB000066 | Комплект оборудования для внутристанционного транспортирования среднеактивных твердых радиоактивных отходов / Equipment set for in-site transportation of medium-active solid radioactive waste | 0 | 3Н / N | QA3 | 1 | шт. | 2021-05-30 | 1
18842 | 00KPA-MAA0004 | Комплект оборудования для внутристанционного транспортирования низкоактивных твердых радиоактивных отходов. Исходные технические требования. Equipment set for in-site transportation of low-level solid radioactive waste. Initial technical requirements | 00UKS20WB000057 | Комплект оборудования для внутристанционного транспортирования низкоактивных твердых радиоактивных отходов / Equipment set for in-site transportation of low-level solid radioactive waste | 0 | 4Н / N | QA4 | 1 | шт. | 2021-05-30 | 1
18843 | 00KPA-MAA0004 | Комплект оборудования для внутристанционного транспортирования низкоактивных твердых радиоактивных отходов. Исходные технические требования. Equipment set for in-site transportation of low-level solid radioactive waste. Initial technical requirements | 00UKS20WB000058 | Комплект оборудования для внутристанционного транспортирования низкоактивных твердых радиоактивных отходов / Equipment set for in-site transportation of low-level solid radioactive waste | 0 | 4Н / N | QA4 | 1 | шт. | 2021-05-30 | 1
18844 | 00KPA-MAA0004 | Комплект оборудования для внутристанционного транспортирования низкоактивных твердых радиоактивных отходов. Исходные технические требования. Equipment set for in-site transportation of low-level solid radioactive waste. Initial technical requirements | 00UKS20WB000061 | Комплект оборудования для внутристанционного транспортирования низкоактивных твердых радиоактивных отходов / Equipment set for in-site transportation of low-level solid radioactive waste | 0 | 4Н / N | QA4 | 1 | шт. | 2021-05-30 | 1
18845 | 00KPA-MAA0004 | Комплект оборудования для внутристанционного транспортирования низкоактивных твердых радиоактивных отходов. Исходные технические требования. Equipment set for in-site transportation of low-level solid radioactive waste. Initial technical requirements | 00UKS20WB000059 | Комплект оборудования для внутристанционного транспортирования низкоактивных твердых радиоактивных отходов / Equipment set for in-site transportation of low-level solid radioactive waste | 0 | 4Н / N | QA4 | 1 | шт. | 2021-05-30 | 1
18846 | 00KPA-MAA0004 | Комплект оборудования для внутристанционного транспортирования низкоактивных твердых радиоактивных отходов. Исходные технические требования. Equipment set for in-site transportation of low-level solid radioactive waste. Initial technical requirements | 00UKS20WB000055 | Комплект оборудования для внутристанционного транспортирования низкоактивных твердых радиоактивных отходов / Equipment set for in-site transportation of low-level solid radioactive waste | 0 | 4Н / N | QA4 | 1 | шт. | 2021-05-30 | 1
18847 | 00KPA-MAA0004 | Комплект оборудования для внутристанционного транспортирования низкоактивных твердых радиоактивных отходов. Исходные технические требования. Equipment set for in-site transportation of low-level solid radioactive waste. Initial technical requirements | 00UKS20WB000060 | Комплект оборудования для внутристанционного транспортирования низкоактивных твердых радиоактивных отходов / Equipment set for in-site transportation of low-level solid radioactive waste | 0 | 4Н / N | QA4 | 1 | шт. | 2021-05-30 | 1
18848 | 00KPA-MAA0004 | Комплект оборудования для внутристанционного транспортирования низкоактивных твердых радиоактивных отходов. Исходные технические требования. Equipment set for in-site transportation of low-level solid radioactive waste. Initial technical requirements | 00UKS20WB000054 | Комплект оборудования для внутристанционного транспортирования низкоактивных твердых радиоактивных отходов / Equipment set for in-site transportation of low-level solid radioactive waste | 0 | 4Н / N | QA4 | 1 | шт. | 2021-05-30 | 1
18849 | 00KPA-MAA0004 | Комплект оборудования для внутристанционного транспортирования низкоактивных твердых радиоактивных отходов. Исходные технические требования. Equipment set for in-site transportation of low-level solid radioactive waste. Initial technical requirements | 00UKS20WB000053 | Комплект оборудования для внутристанционного транспортирования низкоактивных твердых радиоактивных отходов / Equipment set for in-site transportation of low-level solid radioactive waste | 0 | 4Н / N | QA4 | 1 | шт. | 2021-05-30 | 1
18850 | 00KPA-MAA0004 | Комплект оборудования для внутристанционного транспортирования низкоактивных твердых радиоактивных отходов. Исходные технические требования. Equipment set for in-site transportation of low-level solid radioactive waste. Initial technical requirements | 00UKS20WB000052 | Комплект оборудования для внутристанционного транспортирования низкоактивных твердых радиоактивных отходов / Equipment set for in-site transportation of low-level solid radioactive waste | 0 | 4Н / N | QA4 | 1 | шт. | 2021-05-30 | 1
18851 | 00KPA-MAA0004 | Комплект оборудования для внутристанционного транспортирования низкоактивных твердых радиоактивных отходов. Исходные технические требования. Equipment set for in-site transportation of low-level solid radioactive waste. Initial technical requirements | 00UKS20WB000051 | Комплект оборудования для внутристанционного транспортирования низкоактивных твердых радиоактивных отходов / Equipment set for in-site transportation of low-level solid radioactive waste | 0 | 4Н / N | QA4 | 1 | шт. | 2021-05-30 | 1
18852 | 00KPA-MAA0004 | Комплект оборудования для внутристанционного транспортирования низкоактивных твердых радиоактивных отходов. Исходные технические требования. Equipment set for in-site transportation of low-level solid radioactive waste. Initial technical requirements | 00UKS20WB000050 | Комплект оборудования для внутристанционного транспортирования низкоактивных твердых радиоактивных отходов / Equipment set for in-site transportation of low-level solid radioactive waste | 0 | 4Н / N | QA4 | 1 | шт. | 2021-05-30 | 1
18853 | 00KPA-MAA0004 | Комплект оборудования для внутристанционного транспортирования низкоактивных твердых радиоактивных отходов. Исходные технические требования. Equipment set for in-site transportation of low-level solid radioactive waste. Initial technical requirements | 00UKS20WB000056 | Комплект оборудования для внутристанционного транспортирования низкоактивных твердых радиоактивных отходов / Equipment set for in-site transportation of low-level solid radioactive waste | 0 | 4Н / N | QA4 | 1 | шт. | 2021-05-30 | 1
18854 | 10JAA-MDA0004 | Комплект гидроамортизаторов. Исходные данныеSET OF HYDRAULIC SNUBBERS. Initial data | 10JEB20BQ692 | Гидроамортизатор Р-300 / P-300 hydraulic shock absorber | 1 | 2З / P | QA2 | 1 | шт. | 2021-07-30 | 1
18855 | 10JAA-MDA0004 | Комплект гидроамортизаторов. Исходные данныеSET OF HYDRAULIC SNUBBERS. Initial data | 10JEA10BQ693 | Гидроамортизатор Р-450 / P-450 hydraulic shock absorber | 1 | 2З / P | QA2 | 1 | шт. | 2021-07-30 | 1
18856 | 10JAA-MDA0004 | Комплект гидроамортизаторов. Исходные данныеSET OF HYDRAULIC SNUBBERS. Initial data | 10JEA10BQ692 | Гидроамортизатор Р-450 / P-450 hydraulic shock absorber | 1 | 2З / P | QA2 | 1 | шт. | 2021-07-30 | 1
18857 | 10JAA-MDA0004 | Комплект гидроамортизаторов. Исходные данныеSET OF HYDRAULIC SNUBBERS. Initial data | 10JEA10BQ691 | Гидроамортизатор Р-450 / P-450 hydraulic shock absorber | 1 | 2З / P | QA2 | 1 | шт. | 2021-07-30 | 1
18858 | 10JAA-MDA0004 | Комплект гидроамортизаторов. Исходные данныеSET OF HYDRAULIC SNUBBERS. Initial data | 10JEB40BQ692 | Гидроамортизатор Р-300 / P-300 hydraulic shock absorber | 1 | 2З / P | QA2 | 1 | шт. | 2021-07-30 | 1
18859 | 10JAA-MDA0004 | Комплект гидроамортизаторов. Исходные данныеSET OF HYDRAULIC SNUBBERS. Initial data | 10JEB40BQ691 | Гидроамортизатор Р-300 / P-300 hydraulic shock absorber | 1 | 2З / P | QA2 | 1 | шт. | 2021-07-30 | 1
18860 | 10JAA-MDA0004 | Комплект гидроамортизаторов. Исходные данныеSET OF HYDRAULIC SNUBBERS. Initial data | 10JEA10BQ694 | Гидроамортизатор Р-450 / P-450 hydraulic shock absorber | 1 | 2З / P | QA2 | 1 | шт. | 2021-07-30 | 1
18861 | 10JAA-MDA0004 | Комплект гидроамортизаторов. Исходные данныеSET OF HYDRAULIC SNUBBERS. Initial data | 10JEB30BQ691 | Гидроамортизатор Р-300 / P-300 hydraulic shock absorber | 1 | 2З / P | QA2 | 1 | шт. | 2021-07-30 | 1
18862 | 10JAA-MDA0004 | Комплект гидроамортизаторов. Исходные данныеSET OF HYDRAULIC SNUBBERS. Initial data | 10JEA20BQ694 | Гидроамортизатор Р-450 / P-450 hydraulic shock absorber | 1 | 2З / P | QA2 | 1 | шт. | 2021-07-30 | 1
18863 | 10JAA-MDA0004 | Комплект гидроамортизаторов. Исходные данныеSET OF HYDRAULIC SNUBBERS. Initial data | 10JEA20BQ698 | Гидроамортизатор Р-450 / P-450 hydraulic shock absorber | 1 | 2З / P | QA2 | 1 | шт. | 2021-07-30 | 1
18864 | 10JAA-MDA0004 | Комплект гидроамортизаторов. Исходные данныеSET OF HYDRAULIC SNUBBERS. Initial data | 10JEA30BQ691 | Гидроамортизатор Р-450 / P-450 hydraulic shock absorber | 1 | 2З / P | QA2 | 1 | шт. | 2021-07-30 | 1
18865 | 10JAA-MDA0004 | Комплект гидроамортизаторов. Исходные данныеSET OF HYDRAULIC SNUBBERS. Initial data | 10JEB30BQ692 | Гидроамортизатор Р-300 / P-300 hydraulic shock absorber | 1 | 2З / P | QA2 | 1 | шт. | 2021-07-30 | 1
18866 | 10JAA-MDA0004 | Комплект гидроамортизаторов. Исходные данныеSET OF HYDRAULIC SNUBBERS. Initial data | 10JEA10BQ695 | Гидроамортизатор Р-450 / P-450 hydraulic shock absorber | 1 | 2З / P | QA2 | 1 | шт. | 2021-07-30 | 1
18867 | 10JAA-MDA0004 | Комплект гидроамортизаторов. Исходные данныеSET OF HYDRAULIC SNUBBERS. Initial data | 10JEA20BQ697 | Гидроамортизатор Р-450 / P-450 hydraulic shock absorber | 1 | 2З / P | QA2 | 1 | шт. | 2021-07-30 | 1
18868 | 10JAA-MDA0004 | Комплект гидроамортизаторов. Исходные данныеSET OF HYDRAULIC SNUBBERS. Initial data | 10JEA20BQ695 | Гидроамортизатор Р-450 / P-450 hydraulic shock absorber | 1 | 2З / P | QA2 | 1 | шт. | 2021-07-30 | 1
18869 | 10JAA-MDA0004 | Комплект гидроамортизаторов. Исходные данныеSET OF HYDRAULIC SNUBBERS. Initial data | 10JEA20BQ693 | Гидроамортизатор Р-450 / P-450 hydraulic shock absorber | 1 | 2З / P | QA2 | 1 | шт. | 2021-07-30 | 1
18870 | 10JAA-MDA0004 | Комплект гидроамортизаторов. Исходные данныеSET OF HYDRAULIC SNUBBERS. Initial data | 10JEA20BQ692 | Гидроамортизатор Р-450 / P-450 hydraulic shock absorber | 1 | 2З / P | QA2 | 1 | шт. | 2021-07-30 | 1
18871 | 10JAA-MDA0004 | Комплект гидроамортизаторов. Исходные данныеSET OF HYDRAULIC SNUBBERS. Initial data | 10JEA10BQ696 | Гидроамортизатор Р-450 / P-450 hydraulic shock absorber | 1 | 2З / P | QA2 | 1 | шт. | 2021-07-30 | 1
18872 | 10JAA-MDA0004 | Комплект гидроамортизаторов. Исходные данныеSET OF HYDRAULIC SNUBBERS. Initial data | 10JEA10BQ697 | Гидроамортизатор Р-450 / P-450 hydraulic shock absorber | 1 | 2З / P | QA2 | 1 | шт. | 2021-07-30 | 1
18873 | 10JAA-MDA0004 | Комплект гидроамортизаторов. Исходные данныеSET OF HYDRAULIC SNUBBERS. Initial data | 10JEA10BQ698 | Гидроамортизатор Р-450 / P-450 hydraulic shock absorber | 1 | 2З / P | QA2 | 1 | шт. | 2021-07-30 | 1
18874 | 10JAA-MDA0004 | Комплект гидроамортизаторов. Исходные данныеSET OF HYDRAULIC SNUBBERS. Initial data | 10JEA20BQ691 | Гидроамортизатор Р-450 / P-450 hydraulic shock absorber | 1 | 2З / P | QA2 | 1 | шт. | 2021-07-30 | 1
18875 | 10JAA-MDA0004 | Комплект гидроамортизаторов. Исходные данныеSET OF HYDRAULIC SNUBBERS. Initial data | 10JEA30BQ692 | Гидроамортизатор Р-450 / P-450 hydraulic shock absorber | 1 | 2З / P | QA2 | 1 | шт. | 2021-07-30 | 1
18876 | 10JAA-MDA0004 | Комплект гидроамортизаторов. Исходные данныеSET OF HYDRAULIC SNUBBERS. Initial data | 10JNG70BQ691 | Гидроамортизатор Р-50 / P-50 hydraulic shock absorber | 1 | 2З / P | QA2 | 1 | шт. | 2021-07-30 | 1
18877 | 10JAA-MDA0004 | Комплект гидроамортизаторов. Исходные данныеSET OF HYDRAULIC SNUBBERS. Initial data | 10JEA20BQ696 | Гидроамортизатор Р-450 / P-450 hydraulic shock absorber | 1 | 2З / P | QA2 | 1 | шт. | 2021-07-30 | 1
18878 | 10JAA-MDA0004 | Комплект гидроамортизаторов. Исходные данныеSET OF HYDRAULIC SNUBBERS. Initial data | 10JEA30BQ695 | Гидроамортизатор Р-450 / P-450 hydraulic shock absorber | 1 | 2З / P | QA2 | 1 | шт. | 2021-07-30 | 1
18879 | 10JAA-MDA0004 | Комплект гидроамортизаторов. Исходные данныеSET OF HYDRAULIC SNUBBERS. Initial data | 10JEA40BQ698 | Гидроамортизатор Р-450 / P-450 hydraulic shock absorber | 1 | 2З / P | QA2 | 1 | шт. | 2021-07-30 | 1
18880 | 10JAA-MDA0004 | Комплект гидроамортизаторов. Исходные данныеSET OF HYDRAULIC SNUBBERS. Initial data | 10JEA40BQ697 | Гидроамортизатор Р-450 / P-450 hydraulic shock absorber | 1 | 2З / P | QA2 | 1 | шт. | 2021-07-30 | 1
18881 | 10JAA-MDA0004 | Комплект гидроамортизаторов. Исходные данныеSET OF HYDRAULIC SNUBBERS. Initial data | 10JEA40BQ696 | Гидроамортизатор Р-450 / P-450 hydraulic shock absorber | 1 | 2З / P | QA2 | 1 | шт. | 2021-07-30 | 1
18882 | 10JAA-MDA0004 | Комплект гидроамортизаторов. Исходные данныеSET OF HYDRAULIC SNUBBERS. Initial data | 10JEA40BQ695 | Гидроамортизатор Р-450 / P-450 hydraulic shock absorber | 1 | 2З / P | QA2 | 1 | шт. | 2021-07-30 | 1
18883 | 10JAA-MDA0004 | Комплект гидроамортизаторов. Исходные данныеSET OF HYDRAULIC SNUBBERS. Initial data | 10JEA40BQ694 | Гидроамортизатор Р-450 / P-450 hydraulic shock absorber | 1 | 2З / P | QA2 | 1 | шт. | 2021-07-30 | 1
18884 | 10JAA-MDA0004 | Комплект гидроамортизаторов. Исходные данныеSET OF HYDRAULIC SNUBBERS. Initial data | 10JEA40BQ693 | Гидроамортизатор Р-450 / P-450 hydraulic shock absorber | 1 | 2З / P | QA2 | 1 | шт. | 2021-07-30 | 1
18885 | 10JAA-MDA0004 | Комплект гидроамортизаторов. Исходные данныеSET OF HYDRAULIC SNUBBERS. Initial data | 10JEA40BQ692 | Гидроамортизатор Р-450 / P-450 hydraulic shock absorber | 1 | 2З / P | QA2 | 1 | шт. | 2021-07-30 | 1
18886 | 10JAA-MDA0004 | Комплект гидроамортизаторов. Исходные данныеSET OF HYDRAULIC SNUBBERS. Initial data | 10JEA40BQ691 | Гидроамортизатор Р-450 / P-450 hydraulic shock absorber | 1 | 2З / P | QA2 | 1 | шт. | 2021-07-30 | 1
18887 | 10JAA-MDA0004 | Комплект гидроамортизаторов. Исходные данныеSET OF HYDRAULIC SNUBBERS. Initial data | 10JEA30BQ698 | Гидроамортизатор Р-450 / P-450 hydraulic shock absorber | 1 | 2З / P | QA2 | 1 | шт. | 2021-07-30 | 1
18888 | 10JAA-MDA0004 | Комплект гидроамортизаторов. Исходные данныеSET OF HYDRAULIC SNUBBERS. Initial data | 10JEB10BQ691 | Гидроамортизатор Р-300 / P-300 hydraulic shock absorber | 1 | 2З / P | QA2 | 1 | шт. | 2021-07-30 | 1
18889 | 10JAA-MDA0004 | Комплект гидроамортизаторов. Исходные данныеSET OF HYDRAULIC SNUBBERS. Initial data | 10JEA30BQ696 | Гидроамортизатор Р-450 / P-450 hydraulic shock absorber | 1 | 2З / P | QA2 | 1 | шт. | 2021-07-30 | 1
18890 | 10JAA-MDA0004 | Комплект гидроамортизаторов. Исходные данныеSET OF HYDRAULIC SNUBBERS. Initial data | 10JNG50BQ691 | Гидроамортизатор Р-50 / P-50 hydraulic shock absorber | 1 | 2З / P | QA2 | 1 | шт. | 2021-07-30 | 1
18891 | 10JAA-MDA0004 | Комплект гидроамортизаторов. Исходные данныеSET OF HYDRAULIC SNUBBERS. Initial data | 10JEA30BQ694 | Гидроамортизатор Р-450 / P-450 hydraulic shock absorber | 1 | 2З / P | QA2 | 1 | шт. | 2021-07-30 | 1
18892 | 10JAA-MDA0004 | Комплект гидроамортизаторов. Исходные данныеSET OF HYDRAULIC SNUBBERS. Initial data | 10JEA30BQ693 | Гидроамортизатор Р-450 / P-450 hydraulic shock absorber | 1 | 2З / P | QA2 | 1 | шт. | 2021-07-30 | 1
18893 | 10JAA-MDA0004 | Комплект гидроамортизаторов. Исходные данныеSET OF HYDRAULIC SNUBBERS. Initial data | 10JNG80BQ691 | Гидроамортизатор Р-50 / P-50 hydraulic shock absorber | 1 | 2З / P | QA2 | 1 | шт. | 2021-07-30 | 1
18894 | 10JAA-MDA0004 | Комплект гидроамортизаторов. Исходные данныеSET OF HYDRAULIC SNUBBERS. Initial data | 10JEB20BQ691 | Гидроамортизатор Р-300 / P-300 hydraulic shock absorber | 1 | 2З / P | QA2 | 1 | шт. | 2021-07-30 | 1
18895 | 10JAA-MDA0004 | Комплект гидроамортизаторов. Исходные данныеSET OF HYDRAULIC SNUBBERS. Initial data | 10JEB10BQ692 | Гидроамортизатор Р-300 / P-300 hydraulic shock absorber | 1 | 2З / P | QA2 | 1 | шт. | 2021-07-30 | 1
18896 | 10JAA-MDA0004 | Комплект гидроамортизаторов. Исходные данныеSET OF HYDRAULIC SNUBBERS. Initial data | 10JNG60BQ691 | Гидроамортизатор Р-50 / P-50 hydraulic shock absorber | 1 | 2З / P | QA2 | 1 | шт. | 2021-07-30 | 1
18897 | 10JAA-MDA0004 | Комплект гидроамортизаторов. Исходные данныеSET OF HYDRAULIC SNUBBERS. Initial data | 10JEF20BQ691 | Гидроамортизатор Р-5 / P-5 hydraulic shock absorber | 1 | 2З / P | QA2 | 1 | шт. | 2021-07-30 | 1
18898 | 10JAA-MDA0004 | Комплект гидроамортизаторов. Исходные данныеSET OF HYDRAULIC SNUBBERS. Initial data | 10JEF20BQ692 | Гидроамортизатор Р-5 / P-5 hydraulic shock absorber | 1 | 2З / P | QA2 | 1 | шт. | 2021-07-30 | 1
18899 | 10JAA-MDA0004 | Комплект гидроамортизаторов. Исходные данныеSET OF HYDRAULIC SNUBBERS. Initial data | 10JEA30BQ697 | Гидроамортизатор Р-450 / P-450 hydraulic shock absorber | 1 | 2З / P | QA2 | 1 | шт. | 2021-07-30 | 1
18900 | 10LBA-PAA0001 | Комплект арматуры паровой камеры. Исходные технические требования.Initial technical requirements. Valve Set for Steam Chamber (LBA10-40AA901, 902, LBA10-40AA001, LBA10-40AA201, LBA10-40AA951, LBA10-40AA002) | 11LBA20AA951 | Быстродействующий запорно-отсечной клапан с указателями положения / Fast-acting cutoff and isolating valve with position indicators | 1 | 2НЗЛ / NPL | QA2 | 1 | шт. | 2020-03-30 | 1
18901 | 10LBA-PAA0001 | Комплект арматуры паровой камеры. Исходные технические требования.Initial technical requirements. Valve Set for Steam Chamber (LBA10-40AA901, 902, LBA10-40AA001, LBA10-40AA201, LBA10-40AA951, LBA10-40AA002) | 12LBA20AA001 | Электроприводная задвижка перед БРУ-А / Motor-driven gate valve upstream BRU-A | 1 | 2НЗЛ / NPL | QA2 | 1 | шт. | 2020-03-30 | 1
18902 | 10LBA-PAA0001 | Комплект арматуры паровой камеры. Исходные технические требования.Initial technical requirements. Valve Set for Steam Chamber (LBA10-40AA901, 902, LBA10-40AA001, LBA10-40AA201, LBA10-40AA951, LBA10-40AA002) | 11LBA10AA201 | Быстродействующая редукционная установка сброса пара в атмосферу / Fast-acting steam dump system with discharge into atmosphere | 1 | 2НЗЛ / NPL | QA2 | 1 | шт. | 2020-03-30 | 1
18903 | 10LBA-PAA0001 | Комплект арматуры паровой камеры. Исходные технические требования.Initial technical requirements. Valve Set for Steam Chamber (LBA10-40AA901, 902, LBA10-40AA001, LBA10-40AA201, LBA10-40AA951, LBA10-40AA002) | 11LBA10AA901 | Главный предохранительный клапан ИПУ ПГ с указателем положения / Main safety valve PSD SG with position indicator | 1 | 2НЗЛ / NPL | QA2 | 1 | шт. | 2020-03-30 | 1
18904 | 10LBA-PAA0001 | Комплект арматуры паровой камеры. Исходные технические требования.Initial technical requirements. Valve Set for Steam Chamber (LBA10-40AA901, 902, LBA10-40AA001, LBA10-40AA201, LBA10-40AA951, LBA10-40AA002) | 11LBA10AA951 | Быстродействующий запорно-отсечной клапан с указателями положения / Fast-acting cutoff and isolating valve with position indicators | 1 | 2НЗЛ / NPL | QA2 | 1 | шт. | 2020-03-30 | 1
18905 | 10LBA-PAA0001 | Комплект арматуры паровой камеры. Исходные технические требования.Initial technical requirements. Valve Set for Steam Chamber (LBA10-40AA901, 902, LBA10-40AA001, LBA10-40AA201, LBA10-40AA951, LBA10-40AA002) | 11LBA20AA002 | Отсечная задвижка после БЗОК / Isoaltion gate valve downstream FSIV | 1 | 2НЗЛ / NPL | QA2 | 1 | шт. | 2020-03-30 | 1
18906 | 10LBA-PAA0001 | Комплект арматуры паровой камеры. Исходные технические требования.Initial technical requirements. Valve Set for Steam Chamber (LBA10-40AA901, 902, LBA10-40AA001, LBA10-40AA201, LBA10-40AA951, LBA10-40AA002) | 11LBA20AA901 | Главный предохранительный клапан ИПУ ПГ с указателем положения / Main safety valve PSD SG with position indicator | 1 | 2НЗЛ / NPL | QA2 | 1 | шт. | 2020-03-30 | 1
18907 | 10LBA-PAA0001 | Комплект арматуры паровой камеры. Исходные технические требования.Initial technical requirements. Valve Set for Steam Chamber (LBA10-40AA901, 902, LBA10-40AA001, LBA10-40AA201, LBA10-40AA951, LBA10-40AA002) | 11LBA30AA001 | Электроприводная задвижка перед БРУ-А / Motor-driven gate valve upstream BRU-A | 1 | 2НЗЛ / NPL | QA2 | 1 | шт. | 2020-03-30 | 1
18908 | 10LBA-PAA0001 | Комплект арматуры паровой камеры. Исходные технические требования.Initial technical requirements. Valve Set for Steam Chamber (LBA10-40AA901, 902, LBA10-40AA001, LBA10-40AA201, LBA10-40AA951, LBA10-40AA002) | 11LBA30AA901 | Главный предохранительный клапан ИПУ ПГ с указателем положения / Main safety valve PSD SG with position indicator | 1 | 2НЗЛ / NPL | QA2 | 1 | шт. | 2020-03-30 | 1
18909 | 10LBA-PAA0001 | Комплект арматуры паровой камеры. Исходные технические требования.Initial technical requirements. Valve Set for Steam Chamber (LBA10-40AA901, 902, LBA10-40AA001, LBA10-40AA201, LBA10-40AA951, LBA10-40AA002) | 11LBA40AA001 | Электроприводная задвижка перед БРУ-А / Motor-driven gate valve upstream BRU-A | 1 | 2НЗЛ / NPL | QA2 | 1 | шт. | 2020-03-30 | 1
18910 | 10LBA-PAA0001 | Комплект арматуры паровой камеры. Исходные технические требования.Initial technical requirements. Valve Set for Steam Chamber (LBA10-40AA901, 902, LBA10-40AA001, LBA10-40AA201, LBA10-40AA951, LBA10-40AA002) | 11LBA10AA002 | Отсечная задвижка после БЗОК / Isoaltion gate valve downstream FSIV | 1 | 2НЗЛ / NPL | QA2 | 1 | шт. | 2020-03-30 | 1
18911 | 10LBA-PAA0001 | Комплект арматуры паровой камеры. Исходные технические требования.Initial technical requirements. Valve Set for Steam Chamber (LBA10-40AA901, 902, LBA10-40AA001, LBA10-40AA201, LBA10-40AA951, LBA10-40AA002) | 12LBA10AA001 | Электроприводная задвижка перед БРУ-А / Motor-driven gate valve upstream BRU-A | 1 | 2НЗЛ / NPL | QA2 | 1 | шт. | 2020-03-30 | 1
18912 | 10LBA-PAA0001 | Комплект арматуры паровой камеры. Исходные технические требования.Initial technical requirements. Valve Set for Steam Chamber (LBA10-40AA901, 902, LBA10-40AA001, LBA10-40AA201, LBA10-40AA951, LBA10-40AA002) | 12LBA10AA902 | Главный предохранительный клапан ИПУ ПГ с указателем положения / Main safety valve PSD SG with position indicator | 1 | 2НЗЛ / NPL | QA2 | 1 | шт. | 2020-03-30 | 1
18913 | 10LBA-PAA0001 | Комплект арматуры паровой камеры. Исходные технические требования.Initial technical requirements. Valve Set for Steam Chamber (LBA10-40AA901, 902, LBA10-40AA001, LBA10-40AA201, LBA10-40AA951, LBA10-40AA002) | 11LBA20AA201 | Быстродействующая редукционная установка сброса пара в атмосферу / Fast-acting steam dump system with discharge into atmosphere | 1 | 2НЗЛ / NPL | QA2 | 1 | шт. | 2020-03-30 | 1
18914 | 10LBA-PAA0001 | Комплект арматуры паровой камеры. Исходные технические требования.Initial technical requirements. Valve Set for Steam Chamber (LBA10-40AA901, 902, LBA10-40AA001, LBA10-40AA201, LBA10-40AA951, LBA10-40AA002) | 12LBA30AA002 | Отсечная задвижка после БЗОК / Isoaltion gate valve downstream FSIV | 1 | 2НЗЛ / NPL | QA2 | 1 | шт. | 2020-03-30 | 1
18915 | 10LBA-PAA0001 | Комплект арматуры паровой камеры. Исходные технические требования.Initial technical requirements. Valve Set for Steam Chamber (LBA10-40AA901, 902, LBA10-40AA001, LBA10-40AA201, LBA10-40AA951, LBA10-40AA002) | 12LBA30AA201 | Быстродействующая редукционная установка сброса пара в атмосферу / Fast-acting steam dump system with discharge into atmosphere | 1 | 2НЗЛ / NPL | QA2 | 1 | шт. | 2020-03-30 | 1
18916 | 10LBA-PAA0001 | Комплект арматуры паровой камеры. Исходные технические требования.Initial technical requirements. Valve Set for Steam Chamber (LBA10-40AA901, 902, LBA10-40AA001, LBA10-40AA201, LBA10-40AA951, LBA10-40AA002) | 12LBA30AA902 | Главный предохранительный клапан ИПУ ПГ с указателем положения / Main safety valve PSD SG with position indicator | 1 | 2НЗЛ / NPL | QA2 | 1 | шт. | 2020-03-30 | 1
18917 | 10LBA-PAA0001 | Комплект арматуры паровой камеры. Исходные технические требования.Initial technical requirements. Valve Set for Steam Chamber (LBA10-40AA901, 902, LBA10-40AA001, LBA10-40AA201, LBA10-40AA951, LBA10-40AA002) | 12LBA30AA951 | Быстродействующий запорно-отсечной клапан с указателями положения / Fast-acting cutoff and isolating valve with position indicators | 1 | 2НЗЛ / NPL | QA2 | 1 | шт. | 2020-03-30 | 1
18918 | 10LBA-PAA0001 | Комплект арматуры паровой камеры. Исходные технические требования.Initial technical requirements. Valve Set for Steam Chamber (LBA10-40AA901, 902, LBA10-40AA001, LBA10-40AA201, LBA10-40AA951, LBA10-40AA002) | 12LBA40AA002 | Отсечная задвижка после БЗОК / Isoaltion gate valve downstream FSIV | 1 | 2НЗЛ / NPL | QA2 | 1 | шт. | 2020-03-30 | 1
18919 | 10LBA-PAA0001 | Комплект арматуры паровой камеры. Исходные технические требования.Initial technical requirements. Valve Set for Steam Chamber (LBA10-40AA901, 902, LBA10-40AA001, LBA10-40AA201, LBA10-40AA951, LBA10-40AA002) | 12LBA40AA201 | Быстродействующая редукционная установка сброса пара в атмосферу / Fast-acting steam dump system with discharge into atmosphere | 1 | 2НЗЛ / NPL | QA2 | 1 | шт. | 2020-03-30 | 1
18920 | 10LBA-PAA0001 | Комплект арматуры паровой камеры. Исходные технические требования.Initial technical requirements. Valve Set for Steam Chamber (LBA10-40AA901, 902, LBA10-40AA001, LBA10-40AA201, LBA10-40AA951, LBA10-40AA002) | 12LBA40AA902 | Главный предохранительный клапан ИПУ ПГ с указателем положения / Main safety valve PSD SG with position indicator | 1 | 2НЗЛ / NPL | QA2 | 1 | шт. | 2020-03-30 | 1
18921 | 10LBA-PAA0001 | Комплект арматуры паровой камеры. Исходные технические требования.Initial technical requirements. Valve Set for Steam Chamber (LBA10-40AA901, 902, LBA10-40AA001, LBA10-40AA201, LBA10-40AA951, LBA10-40AA002) | 12LBA40AA951 | Быстродействующий запорно-отсечной клапан с указателями положения / Fast-acting cutoff and isolating valve with position indicators | 1 | 2НЗЛ / NPL | QA2 | 1 | шт. | 2020-03-30 | 1
18922 | 10LBA-PAA0001 | Комплект арматуры паровой камеры. Исходные технические требования.Initial technical requirements. Valve Set for Steam Chamber (LBA10-40AA901, 902, LBA10-40AA001, LBA10-40AA201, LBA10-40AA951, LBA10-40AA002) | 11LBA40AA901 | Главный предохранительный клапан ИПУ ПГ с указателем положения / Main safety valve PSD SG with position indicator | 1 | 2НЗЛ / NPL | QA2 | 1 | шт. | 2020-03-30 | 1
18923 | 10LBA-PAA0001 | Комплект арматуры паровой камеры. Исходные технические требования.Initial technical requirements. Valve Set for Steam Chamber (LBA10-40AA901, 902, LBA10-40AA001, LBA10-40AA201, LBA10-40AA951, LBA10-40AA002) | 12LBA20AA902 | Главный предохранительный клапан ИПУ ПГ с указателем положения / Main safety valve PSD SG with position indicator | 1 | 2НЗЛ / NPL | QA2 | 1 | шт. | 2020-03-30 | 1
18924 | 00UKS-MAA0002 | Комплексная радиохимическая лаборатория. Исходные технические требования.Integrated radiochemical laboratory. Initial Technical Requirements | 00UKS20WL000001 | Комплексная радиохимическая лаборатория / Integrated radiochemical laboratory | 0 | 4 | QA4 | 1 | шт. | 2021-05-30 | 1
18925 | 00QJA-MAA0002 | Комплекс редукторов кислорода. Исходные технические требования. Complex of oxygen reduction gears. Initial Technical Requirements | 00USF20WB000006 | Комплекс редукторов кислорода / Oxygen reducer facility | 0 | 4- | QA4 | 1 | шт. | 2020-11-18 | 2
18926 | 00QJB-MAA0002 | Комплекс редукторов азота. Исходные технические требования. Complex of nitrogen reduction gears. Initial Technical Requirements | 00USF20WB000005 | Комплекс редукторов азота / Nitrogen reducer facility | 0 | 4- | QA4 | 1 | шт. | 2020-11-18 | 2
18927 | 10QUK-PAA0002 | Комплекс подготовки проб и измерений. Исходные технические требования.Sample preparation and measurement system. Initial technical requirements | 10QUK20AX001 | Ионный хроматограф / Ionic chromatograph | 1 | 4 | QA4 | 1 | шт. | 2019-07-27 | 1
18928 | 10QUK-PAA0002 | Комплекс подготовки проб и измерений. Исходные технические требования.Sample preparation and measurement system. Initial technical requirements | 10QUK01AC001 | Теплообменник отбора проб / Sample heat exchanger | 1 | 4 | QA4 | 1 | шт. | 2019-07-27 | 1
18929 | 10QUK-PAA0002 | Комплекс подготовки проб и измерений. Исходные технические требования.Sample preparation and measurement system. Initial technical requirements | 10QUK02AX001 | Система подготовки проб и измерений качества продувочной воды ПГ / SG Blowdown Water Samples Preparation and Quality Measurement System | 1 | 4 | QA4 | 1 | шт. | 2019-07-27 | 1
18930 | 10QUK-PAA0002 | Комплекс подготовки проб и измерений. Исходные технические требования.Sample preparation and measurement system. Initial technical requirements | 10QUK04AC001 | Теплообменник отбора проб / Sample heat exchanger | 1 | 4 | QA4 | 1 | шт. | 2019-07-27 | 1
18931 | 10QUK-PAA0002 | Комплекс подготовки проб и измерений. Исходные технические требования.Sample preparation and measurement system. Initial technical requirements | 10QUK05AX001 | Система подготовки проб и измерений качества продувочной воды ПГ / SG Blowdown Water Samples Preparation and Quality Measurement System | 1 | 4 | QA4 | 1 | шт. | 2019-07-27 | 1
18932 | 10QUK-PAA0002 | Комплекс подготовки проб и измерений. Исходные технические требования.Sample preparation and measurement system. Initial technical requirements | 10QUK07AC001 | Теплообменник отбора проб / Sample heat exchanger | 1 | 4 | QA4 | 1 | шт. | 2019-07-27 | 1
18933 | 10QUK-PAA0002 | Комплекс подготовки проб и измерений. Исходные технические требования.Sample preparation and measurement system. Initial technical requirements | 10QUK08AX001 | Система подготовки проб и измерений качества продувочной воды ПГ / SG Blowdown Water Samples Preparation and Quality Measurement System | 1 | 4 | QA4 | 1 | шт. | 2019-07-27 | 1
18934 | 10QUK-PAA0002 | Комплекс подготовки проб и измерений. Исходные технические требования.Sample preparation and measurement system. Initial technical requirements | 10QUK10AC001 | Теплообменник отбора проб / Sample heat exchanger | 1 | 4 | QA4 | 1 | шт. | 2019-07-27 | 1
18935 | 10QUK-PAA0002 | Комплекс подготовки проб и измерений. Исходные технические требования.Sample preparation and measurement system. Initial technical requirements | 10QUK11AX001 | Система подготовки проб и измерений качества продувочной воды ПГ / SG Blowdown Water Samples Preparation and Quality Measurement System | 1 | 4 | QA4 | 1 | шт. | 2019-07-27 | 1
18936 | 10QUK-PAA0002 | Комплекс подготовки проб и измерений. Исходные технические требования.Sample preparation and measurement system. Initial technical requirements | 10QUK14AX001 | Система подготовки проб и измерений качества фильтрата за ФСД системы очистки продувочной воды ПГ / The system for preparing samples and measuring the filtrate quality downstream of the mixed-bed filter of the SG blowdown water purification system | 1 | 4 | QA4 | 1 | шт. | 2019-07-27 | 1
18937 | 10QUK-PAA0002 | Комплекс подготовки проб и измерений. Исходные технические требования.Sample preparation and measurement system. Initial technical requirements | 10QUK13AX001 | Система подготовки проб и измерений качества фильтрата за H-катионитным фильтром системы очистки продувочной воды ПГ / The system for preparing samples and measuring the filtrate quality downstream of the H-cation filter of the SG blowdown water purificat | 1 | 4 | QA4 | 1 | шт. | 2019-07-27 | 1
18938 | 10KUA-PAA0003 | Комплекс подготовки проб и измерений. Исходные технические требования.Initial technical requirements Complex of sample preparation and measurements 10KUA60 | 10KUA71AX001 | Система подготовки проб и измерений качества теплоносителя / I circ. Coolant Samples Preparation and Quality | 1 | 3Н / N | QA3 | 1 | шт. | 2020-08-25 | 1
18939 | 10KUA-PAA0003 | Комплекс подготовки проб и измерений. Исходные технические требования.Initial technical requirements Complex of sample preparation and measurements 10KUA60 | 10KUA80AX001 | Ионный хроматограф / Ionic chromatograph | 1 | 3Н / N | QA3 | 1 | шт. | 2020-08-25 | 1
18940 | 10KUA-PAA0003 | Комплекс подготовки проб и измерений. Исходные технические требования.Initial technical requirements Complex of sample preparation and measurements 10KUA60 | 10KUA75AX001 | Система подготовки проб и измерений качества теплоносителя / I circ. Coolant Samples Preparation and Quality | 1 | 3Н / N | QA3 | 1 | шт. | 2020-08-25 | 1
18941 | 10KUA-PAA0003 | Комплекс подготовки проб и измерений. Исходные технические требования.Initial technical requirements Complex of sample preparation and measurements 10KUA60 | 10KUA74AX001 | Система подготовки проб и измерений качества дистиллята / Distillyat Samples Preparation and Quality | 1 | 4 | QA4 | 1 | шт. | 2020-08-25 | 1
18942 | 10KUA-PAA0003 | Комплекс подготовки проб и измерений. Исходные технические требования.Initial technical requirements Complex of sample preparation and measurements 10KUA60 | 10KUA73AX001 | Система подготовки проб и измерений качества теплоносителя / I circ. Coolant Samples Preparation and Quality | 1 | 3Н / N | QA3 | 1 | шт. | 2020-08-25 | 1
18943 | 10KUA-PAA0003 | Комплекс подготовки проб и измерений. Исходные технические требования.Initial technical requirements Complex of sample preparation and measurements 10KUA60 | 10KUA72AX001 | Система подготовки проб и измерений качества теплоносителя / I circ. Coolant Samples Preparation and Quality | 1 | 3Н / N | QA3 | 1 | шт. | 2020-08-25 | 1
18944 | 00UGM-MAA0001 | Комплекс очистных сооружений нефтесодержащих вод, производительностью 800 м3/сут (00UGM). Исходные технические требования. Oil containing water treatment structure with capacity of 800 m3/day (00UGM). Initial technical requirements | 00GMC28AP001 | Канализационная насосная станция Q=60 м?/час/Sewerage pump station Q=60 m? / h | 0 | 4Н / N | QA4 | 1 | шт. | 2021-03-30 | 3
18945 | 00UGM-MAA0001 | Комплекс очистных сооружений нефтесодержащих вод, производительностью 800 м3/сут (00UGM). Исходные технические требования. Oil containing water treatment structure with capacity of 800 m3/day (00UGM). Initial technical requirements | 00GMC28AT002 | Станция очистки промышленных и поверхностных сточных вод Q=800 м?/сут/Industrial and surface effluent water treatment station Q=800 m? / h | 0 | 4Н / N | QA4 | 1 | шт. | 2021-03-30 | 3
18946 | 50UGH-MAA0001 | Комплекс очистных сооружений дождевых вод, производительностью 40 л/с (50UGH, 60UGH). Исходные технические требования. Storm water treatment structure, capacity 40 l/s (50UGH, 60UGH). Initial technical requirements | 50GUH22AT001 | Станция очистки ливневых сточных вод Q=40 л/с | 0 | 4Н / N | QA4 | 1 | шт. | 2021-03-30 | 3
18947 | 50UGH-MAA0001 | Комплекс очистных сооружений дождевых вод, производительностью 40 л/с (50UGH, 60UGH). Исходные технические требования. Storm water treatment structure, capacity 40 l/s (50UGH, 60UGH). Initial technical requirements | 50GUT12AT001 | Цех низкотемпературной сушки осадка/Shop low-temperature drying of sludge | 0 | 4Н / N | QA4 | 1 | шт. | 2021-03-30 | 3
18948 | 00UGV-MAA0001 | Комплекс очистных сооружений бытовых сточных вод зоны свободного доступа, производительностью 500 м3/сут (00UGV). Исходные технические требования. Common-access area domestic waste water treatment structure, capacity of 500 m3/day (00UGV). Initial technic | 00GRD11AT001 | Цех механического обезвоживания осадка с низкотемпературной сушкой/Shop for mechanically dewatering sediment with low-temperature drying | 0 | 4Н / N | QA4 | 1 | шт. | 2021-03-30 | 3
18949 | 00UGV-MAA0001 | Комплекс очистных сооружений бытовых сточных вод зоны свободного доступа, производительностью 500 м3/сут (00UGV). Исходные технические требования. Common-access area domestic waste water treatment structure, capacity of 500 m3/day (00UGV). Initial technic | 00GQA25AP001 | Канализационная насосная станция Q=90 м?/час/Sewerage pump station Q=90 m? / h | 0 | 4Н / N | QA4 | 1 | шт. | 2021-03-30 | 3
18950 | 00UGV-MAA0001 | Комплекс очистных сооружений бытовых сточных вод зоны свободного доступа, производительностью 500 м3/сут (00UGV). Исходные технические требования. Common-access area domestic waste water treatment structure, capacity of 500 m3/day (00UGV). Initial technic | 00GQA26AP001 | Административно-бытовой корпус/Personnel facilities and office building | 0 | 4Н / N | QA4 | 1 | шт. | 2021-03-30 | 3
18951 | 00UGV-MAA0001 | Комплекс очистных сооружений бытовых сточных вод зоны свободного доступа, производительностью 500 м3/сут (00UGV). Исходные технические требования. Common-access area domestic waste water treatment structure, capacity of 500 m3/day (00UGV). Initial technic | 00GQB25AT001 | Станция биологической очистки Q=500 м?/сут/Biological treatment station Q=500 m? / h | 0 | 4Н / N | QA4 | 1 | шт. | 2021-03-30 | 3
18952 | 00UGV-MAA0001 | Комплекс очистных сооружений бытовых сточных вод зоны свободного доступа, производительностью 500 м3/сут (00UGV). Исходные технические требования. Common-access area domestic waste water treatment structure, capacity of 500 m3/day (00UGV). Initial technic | 00GQA27AP001 | Здание лаборатории/Laboratory building | 0 | 4Н / N | QA4 | 1 | шт. | 2021-03-30 | 3
18953 | 00UGW-MAA0001 | Комплекс очистных сооружений бытовых сточных вод зоны контролируемого доступа, производительностью 450 м3/сут (00UGW). Исходные технические требования. Controlled-access area domestic waste water treatment structure, capacity of 450 m3/day (00UGW). Initia | 00GRD10AT001 | Цех механического обезвоживания осадка с низкотемпературной сушкой/Shop for mechanically dewatering sediment with low-temperature drying | 0 | 4Н / N | QA4 | 1 | шт. | 2021-03-30 | 3
18954 | 00UGW-MAA0001 | Комплекс очистных сооружений бытовых сточных вод зоны контролируемого доступа, производительностью 450 м3/сут (00UGW). Исходные технические требования. Controlled-access area domestic waste water treatment structure, capacity of 450 m3/day (00UGW). Initia | 00GQD24AP001 | Канализационная насосная станция Q=140 м?/час/Sewerage pump station Q=140 m? / h | 0 | 4Н / N | QA4 | 1 | шт. | 2021-03-30 | 3
18955 | 00UGW-MAA0001 | Комплекс очистных сооружений бытовых сточных вод зоны контролируемого доступа, производительностью 450 м3/сут (00UGW). Исходные технические требования. Controlled-access area domestic waste water treatment structure, capacity of 450 m3/day (00UGW). Initia | 00GQC24AT001 | Станция биологической очистки Q=450 м?/сут/Biological treatment station Q=450 m? / h | 0 | 4Н / N | QA4 | 1 | шт. | 2021-03-30 | 3
18956 | 00UEL-MAA0002 | Комплекс очистки и регенерации масел. Исходные технические требования.Oil purification complex. Initial Technical Requirements | 00UEL20WB000001 | Комплекс очистки масел | 0 | 4Н / N | QA4 | 1 | шт. | 2020-10-31 | 2
18957 | 01UYP-MAA0008 | Комплекс испытательного оборудования. Исходные технические требования. Test facilities complex. Initial technical requirements | 01UYP20WB000010 | Комплекс испытательного оборудования | 0 | 4Н / N | QA4 | 1 | шт. | 2020-02-17 | 2
18958 | 01UEH-MAA0001 | Комплекс измерительный. Исходные технические требования.Measurement system. Initial Technical Requirements | 01UEH20WB000001 | Комплекс измерительный | 0 | 4Н / N | QA4 | 1 | шт. | 2019-01-28 | 2
18959 | 01UEH-MAA0001 | Комплекс измерительный. Исходные технические требования.Measurement system. Initial Technical Requirements | 04UEH20WB000001 | Комплекс измерительный | 0 | 4Н / N | QA4 | 1 | шт. | 2019-12-29 | 2
18960 | 01UEH-MAA0001 | Комплекс измерительный. Исходные технические требования.Measurement system. Initial Technical Requirements | 04UEH20WB000002 | Комплекс измерительный | 0 | 4Н / N | QA4 | 1 | шт. | 2019-12-29 | 2
18961 | 01UEH-MAA0001 | Комплекс измерительный. Исходные технические требования.Measurement system. Initial Technical Requirements | 02UEH20WB000001 | Комплекс измерительный | 0 | 4Н / N | QA4 | 2 | шт. | 2020-12-15 | 2
18962 | 01UEH-MAA0001 | Комплекс измерительный. Исходные технические требования.Measurement system. Initial Technical Requirements | 02UEH20WB000002 | Комплекс измерительный | 0 | 4Н / N | QA4 | 1 | шт. | 2020-12-15 | 2
18963 | 01UEH-MAA0001 | Комплекс измерительный. Исходные технические требования.Measurement system. Initial Technical Requirements | 03UEH20WB000001 | Комплекс измерительный | 0 | 4Н / N | QA4 | 2 | шт. | 2020-12-15 | 2
18964 | 01UEH-MAA0001 | Комплекс измерительный. Исходные технические требования.Measurement system. Initial Technical Requirements | 03UEH20WB000002 | Комплекс измерительный | 0 | 4Н / N | QA4 | 1 | шт. | 2020-12-15 | 2
18965 | 00QJD-MAA0005 | Клетка для газовых баллонов. Исходные технические требования. Cage for gas cylinders. Initial technical requirements | 00QJB33AW008 | Клетка для газовых баллонов / Cage for gas cylinders | 0 | 4- | QA4 | 1 | шт. | 2020-09-19 | 2
18966 | 00QJD-MAA0005 | Клетка для газовых баллонов. Исходные технические требования. Cage for gas cylinders. Initial technical requirements | 00QJA33AW007 | Клетка для газовых баллонов/ Cage for gas cylinders | 0 | 4- | QA4 | 1 | шт. | 2020-09-19 | 2
18967 | 00QJD-MAA0005 | Клетка для газовых баллонов. Исходные технические требования. Cage for gas cylinders. Initial technical requirements | 00QJA33AW010 | Клетка для газовых баллонов/ Cage for gas cylinders | 0 | 4- | QA4 | 1 | шт. | 2020-09-19 | 2
18968 | 00QJD-MAA0005 | Клетка для газовых баллонов. Исходные технические требования. Cage for gas cylinders. Initial technical requirements | 00QJA33AW011 | Клетка для газовых баллонов/ Cage for gas cylinders | 0 | 4- | QA4 | 1 | шт. | 2020-09-19 | 2
18969 | 00QJD-MAA0005 | Клетка для газовых баллонов. Исходные технические требования. Cage for gas cylinders. Initial technical requirements | 00QJA33AW009 | Клетка для газовых баллонов/ Cage for gas cylinders | 0 | 4- | QA4 | 1 | шт. | 2020-09-19 | 2
18970 | 00QJD-MAA0005 | Клетка для газовых баллонов. Исходные технические требования. Cage for gas cylinders. Initial technical requirements | 00QJA33AW012 | Клетка для газовых баллонов/ Cage for gas cylinders | 0 | 4- | QA4 | 1 | шт. | 2020-09-19 | 2
18971 | 00QJD-MAA0005 | Клетка для газовых баллонов. Исходные технические требования. Cage for gas cylinders. Initial technical requirements | 00QJB33AW006 | Клетка для газовых баллонов / Cage for gas cylinders | 0 | 4- | QA4 | 1 | шт. | 2020-09-19 | 2
18972 | 00QJD-MAA0005 | Клетка для газовых баллонов. Исходные технические требования. Cage for gas cylinders. Initial technical requirements | 00QJA33AW008 | Клетка для газовых баллонов/ Cage for gas cylinders | 0 | 4- | QA4 | 1 | шт. | 2020-09-19 | 2
18973 | 00QJD-MAA0005 | Клетка для газовых баллонов. Исходные технические требования. Cage for gas cylinders. Initial technical requirements | 00QJB33AW010 | Клетка для газовых баллонов / Cage for gas cylinders | 0 | 4- | QA4 | 1 | шт. | 2020-09-19 | 2
18974 | 00QJD-MAA0005 | Клетка для газовых баллонов. Исходные технические требования. Cage for gas cylinders. Initial technical requirements | 00QJB33AW009 | Клетка для газовых баллонов / Cage for gas cylinders | 0 | 4- | QA4 | 1 | шт. | 2020-09-19 | 2
18975 | 00QJD-MAA0005 | Клетка для газовых баллонов. Исходные технические требования. Cage for gas cylinders. Initial technical requirements | 00QJB33AW007 | Клетка для газовых баллонов / Cage for gas cylinders | 0 | 4- | QA4 | 1 | шт. | 2020-09-19 | 2
18976 | 00QJD-MAA0005 | Клетка для газовых баллонов. Исходные технические требования. Cage for gas cylinders. Initial technical requirements | 00QJB33AW005 | Клетка для газовых баллонов / Cage for gas cylinders | 0 | 4- | QA4 | 1 | шт. | 2020-09-19 | 2
18977 | ТУ 26-07-1490-89 | Клапаны чугунные ТУ 26-07-1490-89 | 10GUC11AA604 | Клапан обратный поворотный однодисковый из чугуна в комплекте с ответными фланцами и крепежом/Клапан обратный поворотный однодисковый в комплекте с ответными фланцами и крепежом/Single-disk rotary check valve completely with counter flanges and fasteners | 1 | 4- | QA4 | 1 | шт. | 2017-10-30 | 2
18978 | ТУ 26-07-1490-89 | Клапаны чугунные ТУ 26-07-1490-89 | 10GUC11AA601 | Клапан обратный поворотный однодисковый из чугуна в комплекте с ответными фланцами и крепежом/Клапан обратный поворотный однодисковый в комплекте с ответными фланцами и крепежом/Single-disk rotary check valve completely with counter flanges and fasteners | 1 | 4- | QA4 | 1 | шт. | 2017-10-30 | 2
18979 | ТУ 26-07-1490-89 | Клапаны чугунные ТУ 26-07-1490-89 | 10GUC11AA602 | Клапан обратный поворотный однодисковый из чугуна в комплекте с ответными фланцами и крепежом/Клапан обратный поворотный однодисковый в комплекте с ответными фланцами и крепежом/Single-disk rotary check valve completely with counter flanges and fasteners | 1 | 4- | QA4 | 1 | шт. | 2017-10-30 | 2
18980 | ТУ 26-07-1490-89 | Клапаны чугунные ТУ 26-07-1490-89 | 10GUC11AA603 | Клапан обратный поворотный однодисковый из чугуна в комплекте с ответными фланцами и крепежом/Клапан обратный поворотный однодисковый в комплекте с ответными фланцами и крепежом/Single-disk rotary check valve completely with counter flanges and fasteners | 1 | 4- | QA4 | 1 | шт. | 2017-10-30 | 2
18981 | ТУ 26-07-1490-89 | Клапаны чугунные ТУ 26-07-1490-89 | 10GUC13AA606 | Клапан обратный поворотный однодисковый в комплекте с ответными фланцами и крепежом/Single-disk rotary check valve completely with counter flanges and fasteners | 1 | 4- | QA4 | 1 | шт. | 2018-12-28 | 2
18982 | ТУ 26-07-1490-89 | Клапаны чугунные ТУ 26-07-1490-89 | 10GUC13AA604 | Клапан обратный поворотный однодисковый в комплекте с ответными фланцами и крепежом/Single-disk rotary check valve completely with counter flanges and fasteners | 1 | 4- | QA4 | 1 | шт. | 2018-12-28 | 2
18983 | ТУ 26-07-1490-89 | Клапаны чугунные ТУ 26-07-1490-89 | 10GUC13AA603 | Клапан обратный поворотный однодисковый в комплекте с ответными фланцами и крепежом/Single-disk rotary check valve completely with counter flanges and fasteners | 1 | 4- | QA4 | 1 | шт. | 2018-12-28 | 2
18984 | ТУ 26-07-1490-89 | Клапаны чугунные ТУ 26-07-1490-89 | 10GUC13AA602 | Клапан обратный поворотный однодисковый в комплекте с ответными фланцами и крепежом/Single-disk rotary check valve completely with counter flanges and fasteners | 1 | 4- | QA4 | 1 | шт. | 2018-12-28 | 2
18985 | ТУ 26-07-1490-89 | Клапаны чугунные ТУ 26-07-1490-89 | 10GUC13AA601 | Клапан обратный поворотный однодисковый в комплекте с ответными фланцами и крепежом/Single-disk rotary check valve completely with counter flanges and fasteners | 1 | 4- | QA4 | 1 | шт. | 2018-12-28 | 2
18986 | ТУ 26-07-1490-89 | Клапаны чугунные ТУ 26-07-1490-89 | 10GUC13AA605 | Клапан обратный поворотный однодисковый в комплекте с ответными фланцами и крепежом/Single-disk rotary check valve completely with counter flanges and fasteners | 1 | 4- | QA4 | 1 | шт. | 2018-12-28 | 2
18987 | ТУ 26-07-1490-89 | Клапаны чугунные ТУ 26-07-1490-89 | 00GMM72AA601 | Клапан обратный поворотный однодисковый в комплекте с ответными фланцами и крепежом/Single-disk rotary check valve completely with counter flanges and fasteners | 0 | 4- | QA4 | 1 | шт. | 2019-03-13 | 2
18988 | ТУ 26-07-1490-89 | Клапаны чугунные ТУ 26-07-1490-89 | 00GMM72AA602 | Клапан обратный поворотный однодисковый в комплекте с ответными фланцами и крепежом/Single-disk rotary check valve completely with counter flanges and fasteners | 0 | 4- | QA4 | 1 | шт. | 2019-03-13 | 2
18989 | ТУ 26-07-1490-89 | Клапаны чугунные ТУ 26-07-1490-89 | 00GMM72AA603 | Клапан обратный поворотный однодисковый в комплекте с ответными фланцами и крепежом/Single-disk rotary check valve completely with counter flanges and fasteners | 0 | 4- | QA4 | 1 | шт. | 2019-03-13 | 2
18990 | ТУ 26-07-1490-89 | Клапаны чугунные ТУ 26-07-1490-89 | 00GMM72AA604 | Клапан обратный поворотный однодисковый в комплекте с ответными фланцами и крепежом/Single-disk rotary check valve completely with counter flanges and fasteners | 0 | 4- | QA4 | 1 | шт. | 2019-03-13 | 2
18991 | ТУ 26-07-1490-89 | Клапаны чугунные ТУ 26-07-1490-89 | 00GMM71AA602 | Клапан обратный поворотный однодисковый в комплекте с ответными фланцами и крепежом / Single-disk rotary check valve completely with counter flanges and fasteners | 0 | 4- | QA4 | 1 | шт. | 2019-08-14 | 2
18992 | ТУ 26-07-1490-89 | Клапаны чугунные ТУ 26-07-1490-89 | 00GMM71AA601 | Клапан обратный поворотный однодисковый в комплекте с ответными фланцами и крепежом / Single-disk rotary check valve completely with counter flanges and fasteners | 0 | 4- | QA4 | 1 | шт. | 2019-08-14 | 2
18993 | ТУ 26-07-1490-89 | Клапаны чугунные ТУ 26-07-1490-89 | 00GMM76AA601 | Клапан обратный поворотный однодисковый в комплекте с ответными фланцами и крепежом/Single-disk rotary check valve completely with counter flanges and fasteners | 0 | 4- | QA4 | 1 | шт. | 2019-11-20 | 2
18994 | ТУ 26-07-1490-89 | Клапаны чугунные ТУ 26-07-1490-89 | 00GMM76AA602 | Клапан обратный поворотный однодисковый в комплекте с ответными фланцами и крепежом/Single-disk rotary check valve completely with counter flanges and fasteners | 0 | 4- | QA4 | 1 | шт. | 2019-11-20 | 2
18995 | ТУ 26-07-1490-89 | Клапаны чугунные ТУ 26-07-1490-89 | 00GMM73AA602 | Клапан обратный поворотный однодисковый в комплекте с ответными фланцами и крепежом/Single-disk rotary check valve completely with counter flanges and fasteners | 0 | 4- | QA4 | 1 | шт. | 2019-12-18 | 2
18996 | ТУ 26-07-1490-89 | Клапаны чугунные ТУ 26-07-1490-89 | 00GMM75AA601 | Клапан обратный поворотный однодисковый в комплекте с ответными фланцами и крепежом/Single-disk rotary check valve completely with counter flanges and fasteners | 0 | 4- | QA4 | 1 | шт. | 2019-12-18 | 2
18997 | ТУ 26-07-1490-89 | Клапаны чугунные ТУ 26-07-1490-89 | 00GMM73AA601 | Клапан обратный поворотный однодисковый в комплекте с ответными фланцами и крепежом/Single-disk rotary check valve completely with counter flanges and fasteners | 0 | 4- | QA4 | 1 | шт. | 2019-12-18 | 2
18998 | ТУ 26-07-1490-89 | Клапаны чугунные ТУ 26-07-1490-89 | 00GMM74AA601 | Клапан обратный поворотный однодисковый в комплекте с ответными фланцами и крепежом/Single-disk rotary check valve completely with counter flanges and fasteners | 0 | 4- | QA4 | 1 | шт. | 2019-12-18 | 2
18999 | ТУ 26-07-1490-89 | Клапаны чугунные ТУ 26-07-1490-89 | 00GMM75AA602 | Клапан обратный поворотный однодисковый в комплекте с ответными фланцами и крепежом/Single-disk rotary check valve completely with counter flanges and fasteners | 0 | 4- | QA4 | 1 | шт. | 2019-12-18 | 2
19000 | ТУ 26-07-1490-89 | Клапаны чугунные ТУ 26-07-1490-89 | 00GMM74AA602 | Клапан обратный поворотный однодисковый в комплекте с ответными фланцами и крепежом/Single-disk rotary check valve completely with counter flanges and fasteners | 0 | 4- | QA4 | 1 | шт. | 2019-12-18 | 2
19001 | ТУ 26-07-1490-89 | Клапаны чугунные ТУ 26-07-1490-89 | 00GMM77AA601 | Клапан обратный поворотный однодисковый в комплекте с ответными фланцами и крепежом/Single-disk rotary check valve completely with counter flanges and fasteners | 0 | 4- | QA4 | 1 | шт. | 2020-01-22 | 2
19002 | ТУ 26-07-1490-89 | Клапаны чугунные ТУ 26-07-1490-89 | 00GMM77AA602 | Клапан обратный поворотный однодисковый в комплекте с ответными фланцами и крепежом/Single-disk rotary check valve completely with counter flanges and fasteners | 0 | 4- | QA4 | 1 | шт. | 2020-01-22 | 2
19003 | ТУ 26-07-1490-89 | Клапаны чугунные ТУ 26-07-1490-89 | 10GUC45AA601 | Клапан обратный поворотный однодисковый в комплекте с ответными фланцами и крепежом | 1 | 4- | QA4 | 1 | шт. | 2020-06-26 | 2
19004 | ТУ 26-07-1490-89 | Клапаны чугунные ТУ 26-07-1490-89 | 10GUC45AA603 | Клапан обратный поворотный однодисковый в комплекте с ответными фланцами и крепежом | 1 | 4- | QA4 | 1 | шт. | 2020-06-26 | 2
19005 | ТУ 26-07-1490-89 | Клапаны чугунные ТУ 26-07-1490-89 | 10GUC45AA602 | Клапан обратный поворотный однодисковый в комплекте с ответными фланцами и крепежом | 1 | 4- | QA4 | 1 | шт. | 2020-06-26 | 2
19006 | ТУ 26-07-1490-89 | Клапаны чугунные ТУ 26-07-1490-89 | 50GMC68AA600 | Клапан обратный поворотный однодисковый в комплекте с ответными фланцами и крепежом/Single-disk rotary check valve completely with counter flanges and fasteners | 0 | 4- | QA4 | 1 | шт. | 2020-10-11 | 2
19007 | ТУ 26-07-1490-89 | Клапаны чугунные ТУ 26-07-1490-89 | 50GMC68AA601 | Клапан обратный поворотный однодисковый в комплекте с ответными фланцами и крепежом/Single-disk rotary check valve completely with counter flanges and fasteners | 0 | 4- | QA4 | 1 | шт. | 2020-10-11 | 2
19008 | ТУ 26-07-1509-89 | Клапаны регулирующие для атомных станций ДУ 250, 500. Технические условия | 12JNA43AA201 | Клапан регулирующий / Control valve | 1 | 2НЗЛ / NPL | QA2 | 1 | шт. | 2018-10-26 | 2
19009 | ТУ 26-07-1509-89 | Клапаны регулирующие для атомных станций ДУ 250, 500. Технические условия | 12JNA43AA202 | Клапан регулирующий / Control valve | 1 | 2НЗЛ / NPL | QA2 | 1 | шт. | 2018-10-26 | 2
19010 | ТУ 26-07-1509-89 | Клапаны регулирующие для атомных станций ДУ 250, 500. Технические условия | 11JNA13AA202 | Клапан регулирующий / Control valve | 1 | 2НЗЛ / NPL | QA2 | 1 | шт. | 2018-10-26 | 2
19011 | ТУ 26-07-1509-89 | Клапаны регулирующие для атомных станций ДУ 250, 500. Технические условия | 11JNA13AA201 | Клапан регулирующий / Control valve | 1 | 2НЗЛ / NPL | QA2 | 1 | шт. | 2018-10-26 | 2
19012 | ТУ 26-07-1509-89 | Клапаны регулирующие для атомных станций ДУ 250, 500. Технические условия | 12KAA36AA201 | Клапан регулирующий / Control valve | 1 | 2НО / NS | QA2 | 1 | шт. | 2018-11-30 | 2
19013 | ТУ 26-07-1509-89 | Клапаны регулирующие для атомных станций ДУ 250, 500. Технические условия | 11KAA16AA202 | Клапан регулирующий / Control valve | 1 | 2НО / NS | QA2 | 1 | шт. | 2018-11-30 | 2
19014 | ТУ 26-07-1509-89 | Клапаны регулирующие для атомных станций ДУ 250, 500. Технические условия | 11KAA16AA201 | Клапан регулирующий / Control valve | 1 | 2НО / NS | QA2 | 1 | шт. | 2018-11-30 | 2
19015 | ТУ 26-07-1509-89 | Клапаны регулирующие для атомных станций ДУ 250, 500. Технические условия | 12KAA36AA202 | Клапан регулирующий / Control valve | 1 | 2НО / NS | QA2 | 1 | шт. | 2018-11-30 | 2
19016 | AKU-MAA0029 | Клапаны противопожарные и дымовые. Исходные технические требования.Fire and chimney valves. Initial technical requirements | 10SAC56AA416 | Клапан противопожарный с электроприводом / Electrically driven fire damper | 1 | 4- | QA4 | 1 | шт. | 2018-12-28 | 3
19017 | AKU-MAA0029 | Клапаны противопожарные и дымовые. Исходные технические требования.Fire and chimney valves. Initial technical requirements | 10SAC51AA471 | Клапан дымоудаления / Smoke removal valve | 1 | 4- | QA4 | 1 | шт. | 2018-12-28 | 3
19018 | AKU-MAA0029 | Клапаны противопожарные и дымовые. Исходные технические требования.Fire and chimney valves. Initial technical requirements | 10SAC56AA422 | Клапан противопожарный с электроприводом / Electrically driven fire damper | 1 | 4- | QA4 | 1 | шт. | 2018-12-28 | 3
19019 | AKU-MAA0029 | Клапаны противопожарные и дымовые. Исходные технические требования.Fire and chimney valves. Initial technical requirements | 10SAC56AA421 | Клапан противопожарный с электроприводом / Electrically driven fire damper | 1 | 4- | QA4 | 1 | шт. | 2018-12-28 | 3
19020 | AKU-MAA0029 | Клапаны противопожарные и дымовые. Исходные технические требования.Fire and chimney valves. Initial technical requirements | 10SAC56AA420 | Клапан противопожарный с электроприводом / Electrically driven fire damper | 1 | 4- | QA4 | 1 | шт. | 2018-12-28 | 3
19021 | AKU-MAA0029 | Клапаны противопожарные и дымовые. Исходные технические требования.Fire and chimney valves. Initial technical requirements | 10SAC56AA419 | Клапан противопожарный с электроприводом / Electrically driven fire damper | 1 | 4- | QA4 | 1 | шт. | 2018-12-28 | 3
19022 | AKU-MAA0029 | Клапаны противопожарные и дымовые. Исходные технические требования.Fire and chimney valves. Initial technical requirements | 10SAC56AA424 | Клапан противопожарный с электроприводом / Electrically driven fire damper | 1 | 4- | QA4 | 1 | шт. | 2018-12-28 | 3
19023 | AKU-MAA0029 | Клапаны противопожарные и дымовые. Исходные технические требования.Fire and chimney valves. Initial technical requirements | 10SAC56AA417 | Клапан противопожарный с электроприводом / Electrically driven fire damper | 1 | 4- | QA4 | 1 | шт. | 2018-12-28 | 3
19024 | AKU-MAA0029 | Клапаны противопожарные и дымовые. Исходные технические требования.Fire and chimney valves. Initial technical requirements | 10SAC56AA425 | Клапан противопожарный с электроприводом / Electrically driven fire damper | 1 | 4- | QA4 | 1 | шт. | 2018-12-28 | 3
19025 | AKU-MAA0029 | Клапаны противопожарные и дымовые. Исходные технические требования.Fire and chimney valves. Initial technical requirements | 10SAE22AA428 | Клапан противопожарный с электроприводом / Electrically driven fire damper | 1 | 4- | QA4 | 1 | шт. | 2018-12-28 | 3
19026 | AKU-MAA0029 | Клапаны противопожарные и дымовые. Исходные технические требования.Fire and chimney valves. Initial technical requirements | 10SAE22AA427 | Клапан противопожарный с электроприводом / Electrically driven fire damper | 1 | 4- | QA4 | 1 | шт. | 2018-12-28 | 3
19027 | AKU-MAA0029 | Клапаны противопожарные и дымовые. Исходные технические требования.Fire and chimney valves. Initial technical requirements | 10SAE22AA426 | Клапан противопожарный с электроприводом / Electrically driven fire damper | 1 | 4- | QA4 | 1 | шт. | 2018-12-28 | 3
19028 | AKU-MAA0029 | Клапаны противопожарные и дымовые. Исходные технические требования.Fire and chimney valves. Initial technical requirements | 10SAE22AA425 | Клапан противопожарный с электроприводом / Electrically driven fire damper | 1 | 4- | QA4 | 1 | шт. | 2018-12-28 | 3
19029 | AKU-MAA0029 | Клапаны противопожарные и дымовые. Исходные технические требования.Fire and chimney valves. Initial technical requirements | 10SAE22AA424 | Клапан противопожарный с электроприводом / Electrically driven fire damper | 1 | 4- | QA4 | 1 | шт. | 2018-12-28 | 3
19030 | AKU-MAA0029 | Клапаны противопожарные и дымовые. Исходные технические требования.Fire and chimney valves. Initial technical requirements | 10SAE22AA423 | Клапан противопожарный с электроприводом / Electrically driven fire damper | 1 | 4- | QA4 | 1 | шт. | 2018-12-28 | 3
19031 | AKU-MAA0029 | Клапаны противопожарные и дымовые. Исходные технические требования.Fire and chimney valves. Initial technical requirements | 10SAC56AA418 | Клапан противопожарный с электроприводом / Electrically driven fire damper | 1 | 4- | QA4 | 1 | шт. | 2018-12-28 | 3
19032 | AKU-MAA0029 | Клапаны противопожарные и дымовые. Исходные технические требования.Fire and chimney valves. Initial technical requirements | 10SAC36AA421 | Клапан противопожарный с электроприводом / Electrically driven fire damper | 1 | 4- | QA4 | 1 | шт. | 2018-12-28 | 3
19033 | AKU-MAA0029 | Клапаны противопожарные и дымовые. Исходные технические требования.Fire and chimney valves. Initial technical requirements | 10SAE42AA400 | Клапан противопожарный с электроприводом / Electrically driven fire damper | 1 | 4- | QA4 | 1 | шт. | 2018-12-28 | 3
19034 | AKU-MAA0029 | Клапаны противопожарные и дымовые. Исходные технические требования.Fire and chimney valves. Initial technical requirements | 10SAC36AA415 | Клапан противопожарный с электроприводом / Electrically driven fire damper | 1 | 4- | QA4 | 1 | шт. | 2018-12-28 | 3
19035 | AKU-MAA0029 | Клапаны противопожарные и дымовые. Исходные технические требования.Fire and chimney valves. Initial technical requirements | 10SAC36AA416 | Клапан противопожарный с электроприводом / Electrically driven fire damper | 1 | 4- | QA4 | 1 | шт. | 2018-12-28 | 3
19036 | AKU-MAA0029 | Клапаны противопожарные и дымовые. Исходные технические требования.Fire and chimney valves. Initial technical requirements | 10SAC36AA417 | Клапан противопожарный с электроприводом / Electrically driven fire damper | 1 | 4- | QA4 | 1 | шт. | 2018-12-28 | 3
19037 | AKU-MAA0029 | Клапаны противопожарные и дымовые. Исходные технические требования.Fire and chimney valves. Initial technical requirements | 10SAC36AA418 | Клапан противопожарный с электроприводом / Electrically driven fire damper | 1 | 4- | QA4 | 1 | шт. | 2018-12-28 | 3
19038 | AKU-MAA0029 | Клапаны противопожарные и дымовые. Исходные технические требования.Fire and chimney valves. Initial technical requirements | 10SAC56AA423 | Клапан противопожарный с электроприводом / Electrically driven fire damper | 1 | 4- | QA4 | 1 | шт. | 2018-12-28 | 3
19039 | AKU-MAA0029 | Клапаны противопожарные и дымовые. Исходные технические требования.Fire and chimney valves. Initial technical requirements | 10SAC36AA420 | Клапан противопожарный с электроприводом / Electrically driven fire damper | 1 | 4- | QA4 | 1 | шт. | 2018-12-28 | 3
19040 | AKU-MAA0029 | Клапаны противопожарные и дымовые. Исходные технические требования.Fire and chimney valves. Initial technical requirements | 10SAE22AA420 | Клапан противопожарный с электроприводом / Electrically driven fire damper | 1 | 4- | QA4 | 1 | шт. | 2018-12-28 | 3
19041 | AKU-MAA0029 | Клапаны противопожарные и дымовые. Исходные технические требования.Fire and chimney valves. Initial technical requirements | 10SAC36AA422 | Клапан противопожарный с электроприводом / Electrically driven fire damper | 1 | 4- | QA4 | 1 | шт. | 2018-12-28 | 3
19042 | AKU-MAA0029 | Клапаны противопожарные и дымовые. Исходные технические требования.Fire and chimney valves. Initial technical requirements | 10SAC36AA423 | Клапан противопожарный с электроприводом / Electrically driven fire damper | 1 | 4- | QA4 | 1 | шт. | 2018-12-28 | 3
19043 | AKU-MAA0029 | Клапаны противопожарные и дымовые. Исходные технические требования.Fire and chimney valves. Initial technical requirements | 10SAC36AA424 | Клапан противопожарный с электроприводом / Electrically driven fire damper | 1 | 4- | QA4 | 1 | шт. | 2018-12-28 | 3
19044 | AKU-MAA0029 | Клапаны противопожарные и дымовые. Исходные технические требования.Fire and chimney valves. Initial technical requirements | 10SAC36AA425 | Клапан противопожарный с электроприводом / Electrically driven fire damper | 1 | 4- | QA4 | 1 | шт. | 2018-12-28 | 3
19045 | AKU-MAA0029 | Клапаны противопожарные и дымовые. Исходные технические требования.Fire and chimney valves. Initial technical requirements | 10SAC36AA426 | Клапан противопожарный с электроприводом / Electrically driven fire damper | 1 | 4- | QA4 | 1 | шт. | 2018-12-28 | 3
19046 | AKU-MAA0029 | Клапаны противопожарные и дымовые. Исходные технические требования.Fire and chimney valves. Initial technical requirements | 10SAC36AA427 | Клапан противопожарный с электроприводом / Electrically driven fire damper | 1 | 4- | QA4 | 1 | шт. | 2018-12-28 | 3
19047 | AKU-MAA0029 | Клапаны противопожарные и дымовые. Исходные технические требования.Fire and chimney valves. Initial technical requirements | 10SAC36AA419 | Клапан противопожарный с электроприводом / Electrically driven fire damper | 1 | 4- | QA4 | 1 | шт. | 2018-12-28 | 3
19048 | AKU-MAA0029 | Клапаны противопожарные и дымовые. Исходные технические требования.Fire and chimney valves. Initial technical requirements | 10SAC56AA408 | Клапан противопожарный с электроприводом / Electrically driven fire damper | 1 | 4- | QA4 | 1 | шт. | 2018-12-28 | 3
19049 | AKU-MAA0029 | Клапаны противопожарные и дымовые. Исходные технические требования.Fire and chimney valves. Initial technical requirements | 10SAE22AA401 | Клапан противопожарный с электроприводом / Electrically driven fire damper | 1 | 4- | QA4 | 1 | шт. | 2018-12-28 | 3
19050 | AKU-MAA0029 | Клапаны противопожарные и дымовые. Исходные технические требования.Fire and chimney valves. Initial technical requirements | 10SAE22AA400 | Клапан противопожарный с электроприводом / Electrically driven fire damper | 1 | 4- | QA4 | 1 | шт. | 2018-12-28 | 3
19051 | AKU-MAA0029 | Клапаны противопожарные и дымовые. Исходные технические требования.Fire and chimney valves. Initial technical requirements | 10SAC56AA415 | Клапан противопожарный с электроприводом / Electrically driven fire damper | 1 | 4- | QA4 | 1 | шт. | 2018-12-28 | 3
19052 | AKU-MAA0029 | Клапаны противопожарные и дымовые. Исходные технические требования.Fire and chimney valves. Initial technical requirements | 10SAC56AA413 | Клапан противопожарный с электроприводом / Electrically driven fire damper | 1 | 4- | QA4 | 1 | шт. | 2018-12-28 | 3
19053 | AKU-MAA0029 | Клапаны противопожарные и дымовые. Исходные технические требования.Fire and chimney valves. Initial technical requirements | 10SAC56AA411 | Клапан противопожарный с электроприводом / Electrically driven fire damper | 1 | 4- | QA4 | 1 | шт. | 2018-12-28 | 3
19054 | AKU-MAA0029 | Клапаны противопожарные и дымовые. Исходные технические требования.Fire and chimney valves. Initial technical requirements | 10SAE22AA422 | Клапан противопожарный с электроприводом / Electrically driven fire damper | 1 | 4- | QA4 | 1 | шт. | 2018-12-28 | 3
19055 | AKU-MAA0029 | Клапаны противопожарные и дымовые. Исходные технические требования.Fire and chimney valves. Initial technical requirements | 10SAC56AA409 | Клапан противопожарный с электроприводом / Electrically driven fire damper | 1 | 4- | QA4 | 1 | шт. | 2018-12-28 | 3
19056 | AKU-MAA0029 | Клапаны противопожарные и дымовые. Исходные технические требования.Fire and chimney valves. Initial technical requirements | 10SAE22AA404 | Клапан противопожарный с электроприводом / Electrically driven fire damper | 1 | 4- | QA4 | 1 | шт. | 2018-12-28 | 3
19057 | AKU-MAA0029 | Клапаны противопожарные и дымовые. Исходные технические требования.Fire and chimney valves. Initial technical requirements | 10SAC56AA407 | Клапан противопожарный с электроприводом / Electrically driven fire damper | 1 | 4- | QA4 | 1 | шт. | 2018-12-28 | 3
19058 | AKU-MAA0029 | Клапаны противопожарные и дымовые. Исходные технические требования.Fire and chimney valves. Initial technical requirements | 10SAC51AA474 | Клапан дымоудаления / Smoke removal valve | 1 | 4- | QA4 | 1 | шт. | 2018-12-28 | 3
19059 | AKU-MAA0029 | Клапаны противопожарные и дымовые. Исходные технические требования.Fire and chimney valves. Initial technical requirements | 10SAE42AA428 | Клапан противопожарный с электроприводом / Electrically driven fire damper | 1 | 4- | QA4 | 1 | шт. | 2018-12-28 | 3
19060 | AKU-MAA0029 | Клапаны противопожарные и дымовые. Исходные технические требования.Fire and chimney valves. Initial technical requirements | 10SAC51AA411 | Клапан противопожарный с электроприводом / Electrically driven fire damper | 1 | 4- | QA4 | 1 | шт. | 2018-12-28 | 3
19061 | AKU-MAA0029 | Клапаны противопожарные и дымовые. Исходные технические требования.Fire and chimney valves. Initial technical requirements | 10SAC51AA412 | Клапан противопожарный с электроприводом / Electrically driven fire damper | 1 | 4- | QA4 | 1 | шт. | 2018-12-28 | 3
19062 | AKU-MAA0029 | Клапаны противопожарные и дымовые. Исходные технические требования.Fire and chimney valves. Initial technical requirements | 10SAC51AA470 | Клапан дымоудаления / Smoke removal valve | 1 | 4- | QA4 | 1 | шт. | 2018-12-28 | 3
19063 | AKU-MAA0029 | Клапаны противопожарные и дымовые. Исходные технические требования.Fire and chimney valves. Initial technical requirements | 10SAC56AA410 | Клапан противопожарный с электроприводом / Electrically driven fire damper | 1 | 4- | QA4 | 1 | шт. | 2018-12-28 | 3
19064 | AKU-MAA0029 | Клапаны противопожарные и дымовые. Исходные технические требования.Fire and chimney valves. Initial technical requirements | 10SAE22AA412 | Клапан противопожарный с электроприводом / Electrically driven fire damper | 1 | 4- | QA4 | 1 | шт. | 2018-12-28 | 3
19065 | AKU-MAA0029 | Клапаны противопожарные и дымовые. Исходные технические требования.Fire and chimney valves. Initial technical requirements | 10SAE42AA403 | Клапан противопожарный с электроприводом / Electrically driven fire damper | 1 | 4- | QA4 | 1 | шт. | 2018-12-28 | 3
19066 | AKU-MAA0029 | Клапаны противопожарные и дымовые. Исходные технические требования.Fire and chimney valves. Initial technical requirements | 10SAE22AA419 | Клапан противопожарный с электроприводом / Electrically driven fire damper | 1 | 4- | QA4 | 1 | шт. | 2018-12-28 | 3
19067 | AKU-MAA0029 | Клапаны противопожарные и дымовые. Исходные технические требования.Fire and chimney valves. Initial technical requirements | 10SAE22AA418 | Клапан противопожарный с электроприводом / Electrically driven fire damper | 1 | 4- | QA4 | 1 | шт. | 2018-12-28 | 3
19068 | AKU-MAA0029 | Клапаны противопожарные и дымовые. Исходные технические требования.Fire and chimney valves. Initial technical requirements | 10SAE22AA417 | Клапан противопожарный с электроприводом / Electrically driven fire damper | 1 | 4- | QA4 | 1 | шт. | 2018-12-28 | 3
19069 | AKU-MAA0029 | Клапаны противопожарные и дымовые. Исходные технические требования.Fire and chimney valves. Initial technical requirements | 10SAE22AA416 | Клапан противопожарный с электроприводом / Electrically driven fire damper | 1 | 4- | QA4 | 1 | шт. | 2018-12-28 | 3
19070 | AKU-MAA0029 | Клапаны противопожарные и дымовые. Исходные технические требования.Fire and chimney valves. Initial technical requirements | 10SAE22AA415 | Клапан противопожарный с электроприводом / Electrically driven fire damper | 1 | 4- | QA4 | 1 | шт. | 2018-12-28 | 3
19071 | AKU-MAA0029 | Клапаны противопожарные и дымовые. Исходные технические требования.Fire and chimney valves. Initial technical requirements | 10SAE22AA402 | Клапан противопожарный с электроприводом / Electrically driven fire damper | 1 | 4- | QA4 | 1 | шт. | 2018-12-28 | 3
19072 | AKU-MAA0029 | Клапаны противопожарные и дымовые. Исходные технические требования.Fire and chimney valves. Initial technical requirements | 10SAE22AA413 | Клапан противопожарный с электроприводом / Electrically driven fire damper | 1 | 4- | QA4 | 1 | шт. | 2018-12-28 | 3
19073 | AKU-MAA0029 | Клапаны противопожарные и дымовые. Исходные технические требования.Fire and chimney valves. Initial technical requirements | 10SAE22AA403 | Клапан противопожарный с электроприводом / Electrically driven fire damper | 1 | 4- | QA4 | 1 | шт. | 2018-12-28 | 3
19074 | AKU-MAA0029 | Клапаны противопожарные и дымовые. Исходные технические требования.Fire and chimney valves. Initial technical requirements | 10SAE22AA411 | Клапан противопожарный с электроприводом / Electrically driven fire damper | 1 | 4- | QA4 | 1 | шт. | 2018-12-28 | 3
19075 | AKU-MAA0029 | Клапаны противопожарные и дымовые. Исходные технические требования.Fire and chimney valves. Initial technical requirements | 10SAE22AA410 | Клапан противопожарный с электроприводом / Electrically driven fire damper | 1 | 4- | QA4 | 1 | шт. | 2018-12-28 | 3
19076 | AKU-MAA0029 | Клапаны противопожарные и дымовые. Исходные технические требования.Fire and chimney valves. Initial technical requirements | 10SAE22AA409 | Клапан противопожарный с электроприводом / Electrically driven fire damper | 1 | 4- | QA4 | 1 | шт. | 2018-12-28 | 3
19077 | AKU-MAA0029 | Клапаны противопожарные и дымовые. Исходные технические требования.Fire and chimney valves. Initial technical requirements | 10SAE22AA408 | Клапан противопожарный с электроприводом / Electrically driven fire damper | 1 | 4- | QA4 | 1 | шт. | 2018-12-28 | 3
19078 | AKU-MAA0029 | Клапаны противопожарные и дымовые. Исходные технические требования.Fire and chimney valves. Initial technical requirements | 10SAE22AA405 | Клапан противопожарный с электроприводом / Electrically driven fire damper | 1 | 4- | QA4 | 1 | шт. | 2018-12-28 | 3
19079 | AKU-MAA0029 | Клапаны противопожарные и дымовые. Исходные технические требования.Fire and chimney valves. Initial technical requirements | 10SAE22AA421 | Клапан противопожарный с электроприводом / Electrically driven fire damper | 1 | 4- | QA4 | 1 | шт. | 2018-12-28 | 3
19080 | AKU-MAA0029 | Клапаны противопожарные и дымовые. Исходные технические требования.Fire and chimney valves. Initial technical requirements | 10SAE22AA414 | Клапан противопожарный с электроприводом / Electrically driven fire damper | 1 | 4- | QA4 | 1 | шт. | 2018-12-28 | 3
19081 | AKU-MAA0029 | Клапаны противопожарные и дымовые. Исходные технические требования.Fire and chimney valves. Initial technical requirements | 10SAC36AA404 | Клапан противопожарный с электроприводом / Electrically driven fire damper | 1 | 4- | QA4 | 1 | шт. | 2018-12-28 | 3
19082 | AKU-MAA0029 | Клапаны противопожарные и дымовые. Исходные технические требования.Fire and chimney valves. Initial technical requirements | 10SAC31AA476 | Клапан дымоудаления / Smoke removal valve | 1 | 4- | QA4 | 1 | шт. | 2018-12-28 | 3
19083 | AKU-MAA0029 | Клапаны противопожарные и дымовые. Исходные технические требования.Fire and chimney valves. Initial technical requirements | 10SAC31AA477 | Клапан дымоудаления / Smoke removal valve | 1 | 4- | QA4 | 1 | шт. | 2018-12-28 | 3
19084 | AKU-MAA0029 | Клапаны противопожарные и дымовые. Исходные технические требования.Fire and chimney valves. Initial technical requirements | 10SAC31AA478 | Клапан дымоудаления / Smoke removal valve | 1 | 4- | QA4 | 1 | шт. | 2018-12-28 | 3
19085 | AKU-MAA0029 | Клапаны противопожарные и дымовые. Исходные технические требования.Fire and chimney valves. Initial technical requirements | 10SAC36AA400 | Клапан противопожарный с электроприводом / Electrically driven fire damper | 1 | 4- | QA4 | 1 | шт. | 2018-12-28 | 3
19086 | AKU-MAA0029 | Клапаны противопожарные и дымовые. Исходные технические требования.Fire and chimney valves. Initial technical requirements | 10SAC36AA401 | Клапан противопожарный с электроприводом / Electrically driven fire damper | 1 | 4- | QA4 | 1 | шт. | 2018-12-28 | 3
19087 | AKU-MAA0029 | Клапаны противопожарные и дымовые. Исходные технические требования.Fire and chimney valves. Initial technical requirements | 10SAC36AA411 | Клапан противопожарный с электроприводом / Electrically driven fire damper | 1 | 4- | QA4 | 1 | шт. | 2018-12-28 | 3
19088 | AKU-MAA0029 | Клапаны противопожарные и дымовые. Исходные технические требования.Fire and chimney valves. Initial technical requirements | 10SAC36AA403 | Клапан противопожарный с электроприводом / Electrically driven fire damper | 1 | 4- | QA4 | 1 | шт. | 2018-12-28 | 3
19089 | AKU-MAA0029 | Клапаны противопожарные и дымовые. Исходные технические требования.Fire and chimney valves. Initial technical requirements | 10SAC31AA473 | Клапан дымоудаления / Smoke removal valve | 1 | 4- | QA4 | 1 | шт. | 2018-12-28 | 3
19090 | AKU-MAA0029 | Клапаны противопожарные и дымовые. Исходные технические требования.Fire and chimney valves. Initial technical requirements | 10SAC36AA405 | Клапан противопожарный с электроприводом / Electrically driven fire damper | 1 | 4- | QA4 | 1 | шт. | 2018-12-28 | 3
19091 | AKU-MAA0029 | Клапаны противопожарные и дымовые. Исходные технические требования.Fire and chimney valves. Initial technical requirements | 10SAC36AA406 | Клапан противопожарный с электроприводом / Electrically driven fire damper | 1 | 4- | QA4 | 1 | шт. | 2018-12-28 | 3
19092 | AKU-MAA0029 | Клапаны противопожарные и дымовые. Исходные технические требования.Fire and chimney valves. Initial technical requirements | 10SAC36AA407 | Клапан противопожарный с электроприводом / Electrically driven fire damper | 1 | 4- | QA4 | 1 | шт. | 2018-12-28 | 3
19093 | AKU-MAA0029 | Клапаны противопожарные и дымовые. Исходные технические требования.Fire and chimney valves. Initial technical requirements | 10SAC36AA408 | Клапан противопожарный с электроприводом / Electrically driven fire damper | 1 | 4- | QA4 | 1 | шт. | 2018-12-28 | 3
19094 | AKU-MAA0029 | Клапаны противопожарные и дымовые. Исходные технические требования.Fire and chimney valves. Initial technical requirements | 10SAC36AA409 | Клапан противопожарный с электроприводом / Electrically driven fire damper | 1 | 4- | QA4 | 1 | шт. | 2018-12-28 | 3
19095 | AKU-MAA0029 | Клапаны противопожарные и дымовые. Исходные технические требования.Fire and chimney valves. Initial technical requirements | 10SAE42AA401 | Клапан противопожарный с электроприводом / Electrically driven fire damper | 1 | 4- | QA4 | 1 | шт. | 2018-12-28 | 3
19096 | AKU-MAA0029 | Клапаны противопожарные и дымовые. Исходные технические требования.Fire and chimney valves. Initial technical requirements | 10SAC36AA402 | Клапан противопожарный с электроприводом / Electrically driven fire damper | 1 | 4- | QA4 | 1 | шт. | 2018-12-28 | 3
19097 | AKU-MAA0029 | Клапаны противопожарные и дымовые. Исходные технические требования.Fire and chimney valves. Initial technical requirements | 10SAC31AA408 | Клапан противопожарный с электроприводом / Electrically driven fire damper | 1 | 4- | QA4 | 1 | шт. | 2018-12-28 | 3
19098 | AKU-MAA0029 | Клапаны противопожарные и дымовые. Исходные технические требования.Fire and chimney valves. Initial technical requirements | 10SAC31AA400 | Клапан противопожарный с электроприводом / Electrically driven fire damper | 1 | 4- | QA4 | 1 | шт. | 2018-12-28 | 3
19099 | AKU-MAA0029 | Клапаны противопожарные и дымовые. Исходные технические требования.Fire and chimney valves. Initial technical requirements | 10SAC31AA401 | Клапан противопожарный с электроприводом / Electrically driven fire damper | 1 | 4- | QA4 | 1 | шт. | 2018-12-28 | 3
19100 | AKU-MAA0029 | Клапаны противопожарные и дымовые. Исходные технические требования.Fire and chimney valves. Initial technical requirements | 10SAC31AA402 | Клапан противопожарный с электроприводом / Electrically driven fire damper | 1 | 4- | QA4 | 1 | шт. | 2018-12-28 | 3
19101 | AKU-MAA0029 | Клапаны противопожарные и дымовые. Исходные технические требования.Fire and chimney valves. Initial technical requirements | 10SAC31AA403 | Клапан противопожарный с электроприводом / Electrically driven fire damper | 1 | 4- | QA4 | 1 | шт. | 2018-12-28 | 3
19102 | AKU-MAA0029 | Клапаны противопожарные и дымовые. Исходные технические требования.Fire and chimney valves. Initial technical requirements | 10SAC31AA404 | Клапан противопожарный с электроприводом / Electrically driven fire damper | 1 | 4- | QA4 | 1 | шт. | 2018-12-28 | 3
19103 | AKU-MAA0029 | Клапаны противопожарные и дымовые. Исходные технические требования.Fire and chimney valves. Initial technical requirements | 10SAC31AA405 | Клапан противопожарный с электроприводом / Electrically driven fire damper | 1 | 4- | QA4 | 1 | шт. | 2018-12-28 | 3
19104 | AKU-MAA0029 | Клапаны противопожарные и дымовые. Исходные технические требования.Fire and chimney valves. Initial technical requirements | 10SAC31AA475 | Клапан дымоудаления / Smoke removal valve | 1 | 4- | QA4 | 1 | шт. | 2018-12-28 | 3
19105 | AKU-MAA0029 | Клапаны противопожарные и дымовые. Исходные технические требования.Fire and chimney valves. Initial technical requirements | 10SAC31AA407 | Клапан противопожарный с электроприводом / Electrically driven fire damper | 1 | 4- | QA4 | 1 | шт. | 2018-12-28 | 3
19106 | AKU-MAA0029 | Клапаны противопожарные и дымовые. Исходные технические требования.Fire and chimney valves. Initial technical requirements | 10SAC31AA474 | Клапан дымоудаления / Smoke removal valve | 1 | 4- | QA4 | 1 | шт. | 2018-12-28 | 3
19107 | AKU-MAA0029 | Клапаны противопожарные и дымовые. Исходные технические требования.Fire and chimney valves. Initial technical requirements | 10SAC31AA409 | Клапан противопожарный с электроприводом / Electrically driven fire damper | 1 | 4- | QA4 | 1 | шт. | 2018-12-28 | 3
19108 | AKU-MAA0029 | Клапаны противопожарные и дымовые. Исходные технические требования.Fire and chimney valves. Initial technical requirements | 10SAC31AA410 | Клапан противопожарный с электроприводом / Electrically driven fire damper | 1 | 4- | QA4 | 1 | шт. | 2018-12-28 | 3
19109 | AKU-MAA0029 | Клапаны противопожарные и дымовые. Исходные технические требования.Fire and chimney valves. Initial technical requirements | 10SAC31AA470 | Клапан дымоудаления / Smoke removal valve | 1 | 4- | QA4 | 1 | шт. | 2018-12-28 | 3
19110 | AKU-MAA0029 | Клапаны противопожарные и дымовые. Исходные технические требования.Fire and chimney valves. Initial technical requirements | 10SAC31AA471 | Клапан дымоудаления / Smoke removal valve | 1 | 4- | QA4 | 1 | шт. | 2018-12-28 | 3
19111 | AKU-MAA0029 | Клапаны противопожарные и дымовые. Исходные технические требования.Fire and chimney valves. Initial technical requirements | 10SAC31AA472 | Клапан дымоудаления / Smoke removal valve | 1 | 4- | QA4 | 1 | шт. | 2018-12-28 | 3
19112 | AKU-MAA0029 | Клапаны противопожарные и дымовые. Исходные технические требования.Fire and chimney valves. Initial technical requirements | 10SAC36AA412 | Клапан противопожарный с электроприводом / Electrically driven fire damper | 1 | 4- | QA4 | 1 | шт. | 2018-12-28 | 3
19113 | AKU-MAA0029 | Клапаны противопожарные и дымовые. Исходные технические требования.Fire and chimney valves. Initial technical requirements | 10SAC31AA406 | Клапан противопожарный с электроприводом / Electrically driven fire damper | 1 | 4- | QA4 | 1 | шт. | 2018-12-28 | 3
19114 | AKU-MAA0029 | Клапаны противопожарные и дымовые. Исходные технические требования.Fire and chimney valves. Initial technical requirements | 10SAE42AA406 | Клапан противопожарный с электроприводом / Electrically driven fire damper | 1 | 4- | QA4 | 1 | шт. | 2018-12-28 | 3
19115 | AKU-MAA0029 | Клапаны противопожарные и дымовые. Исходные технические требования.Fire and chimney valves. Initial technical requirements | 10SAE42AA413 | Клапан противопожарный с электроприводом / Electrically driven fire damper | 1 | 4- | QA4 | 1 | шт. | 2018-12-28 | 3
19116 | AKU-MAA0029 | Клапаны противопожарные и дымовые. Исходные технические требования.Fire and chimney valves. Initial technical requirements | 10SAE42AA412 | Клапан противопожарный с электроприводом / Electrically driven fire damper | 1 | 4- | QA4 | 1 | шт. | 2018-12-28 | 3
19117 | AKU-MAA0029 | Клапаны противопожарные и дымовые. Исходные технические требования.Fire and chimney valves. Initial technical requirements | 10SAE42AA411 | Клапан противопожарный с электроприводом / Electrically driven fire damper | 1 | 4- | QA4 | 1 | шт. | 2018-12-28 | 3
19118 | AKU-MAA0029 | Клапаны противопожарные и дымовые. Исходные технические требования.Fire and chimney valves. Initial technical requirements | 10SAE42AA410 | Клапан противопожарный с электроприводом / Electrically driven fire damper | 1 | 4- | QA4 | 1 | шт. | 2018-12-28 | 3
19119 | AKU-MAA0029 | Клапаны противопожарные и дымовые. Исходные технические требования.Fire and chimney valves. Initial technical requirements | 10SAE42AA409 | Клапан противопожарный с электроприводом / Electrically driven fire damper | 1 | 4- | QA4 | 1 | шт. | 2018-12-28 | 3
19120 | AKU-MAA0029 | Клапаны противопожарные и дымовые. Исходные технические требования.Fire and chimney valves. Initial technical requirements | 10SAC36AA410 | Клапан противопожарный с электроприводом / Electrically driven fire damper | 1 | 4- | QA4 | 1 | шт. | 2018-12-28 | 3
19121 | AKU-MAA0029 | Клапаны противопожарные и дымовые. Исходные технические требования.Fire and chimney valves. Initial technical requirements | 10SAE42AA407 | Клапан противопожарный с электроприводом / Electrically driven fire damper | 1 | 4- | QA4 | 1 | шт. | 2018-12-28 | 3
19122 | AKU-MAA0029 | Клапаны противопожарные и дымовые. Исходные технические требования.Fire and chimney valves. Initial technical requirements | 10SAE42AA416 | Клапан противопожарный с электроприводом / Electrically driven fire damper | 1 | 4- | QA4 | 1 | шт. | 2018-12-28 | 3
19123 | AKU-MAA0029 | Клапаны противопожарные и дымовые. Исходные технические требования.Fire and chimney valves. Initial technical requirements | 15SAC51AA404 | Клапан противопожарный с электроприводом / Electrically driven fire damper | 1 | 3Н / N | QA3 | 1 | шт. | 2018-12-28 | 3
19124 | AKU-MAA0029 | Клапаны противопожарные и дымовые. Исходные технические требования.Fire and chimney valves. Initial technical requirements | 15SAC51AA405 | Клапан противопожарный с электроприводом / Electrically driven fire damper | 1 | 3Н / N | QA3 | 1 | шт. | 2018-12-28 | 3
19125 | AKU-MAA0029 | Клапаны противопожарные и дымовые. Исходные технические требования.Fire and chimney valves. Initial technical requirements | 15SAC51AA406 | Клапан противопожарный с электроприводом / Electrically driven fire damper | 1 | 3Н / N | QA3 | 1 | шт. | 2018-12-28 | 3
19126 | AKU-MAA0029 | Клапаны противопожарные и дымовые. Исходные технические требования.Fire and chimney valves. Initial technical requirements | 10SAE42AA405 | Клапан противопожарный с электроприводом / Electrically driven fire damper | 1 | 4- | QA4 | 1 | шт. | 2018-12-28 | 3
19127 | AKU-MAA0029 | Клапаны противопожарные и дымовые. Исходные технические требования.Fire and chimney valves. Initial technical requirements | 10SAE42AA404 | Клапан противопожарный с электроприводом / Electrically driven fire damper | 1 | 4- | QA4 | 1 | шт. | 2018-12-28 | 3
19128 | AKU-MAA0029 | Клапаны противопожарные и дымовые. Исходные технические требования.Fire and chimney valves. Initial technical requirements | 10SAC56AA412 | Клапан противопожарный с электроприводом / Electrically driven fire damper | 1 | 4- | QA4 | 1 | шт. | 2018-12-28 | 3
19129 | AKU-MAA0029 | Клапаны противопожарные и дымовые. Исходные технические требования.Fire and chimney valves. Initial technical requirements | 10SAE42AA408 | Клапан противопожарный с электроприводом / Electrically driven fire damper | 1 | 4- | QA4 | 1 | шт. | 2018-12-28 | 3
19130 | AKU-MAA0029 | Клапаны противопожарные и дымовые. Исходные технические требования.Fire and chimney valves. Initial technical requirements | 10SAE42AA422 | Клапан противопожарный с электроприводом / Electrically driven fire damper | 1 | 4- | QA4 | 1 | шт. | 2018-12-28 | 3
19131 | AKU-MAA0029 | Клапаны противопожарные и дымовые. Исходные технические требования.Fire and chimney valves. Initial technical requirements | 10SAC36AA413 | Клапан противопожарный с электроприводом / Electrically driven fire damper | 1 | 4- | QA4 | 1 | шт. | 2018-12-28 | 3
19132 | AKU-MAA0029 | Клапаны противопожарные и дымовые. Исходные технические требования.Fire and chimney valves. Initial technical requirements | 10SAC36AA414 | Клапан противопожарный с электроприводом / Electrically driven fire damper | 1 | 4- | QA4 | 1 | шт. | 2018-12-28 | 3
19133 | AKU-MAA0029 | Клапаны противопожарные и дымовые. Исходные технические требования.Fire and chimney valves. Initial technical requirements | 10SAE42AA429 | Клапан противопожарный с электроприводом / Electrically driven fire damper | 1 | 4- | QA4 | 1 | шт. | 2018-12-28 | 3
19134 | AKU-MAA0029 | Клапаны противопожарные и дымовые. Исходные технические требования.Fire and chimney valves. Initial technical requirements | 10SAE42AA427 | Клапан противопожарный с электроприводом / Electrically driven fire damper | 1 | 4- | QA4 | 1 | шт. | 2018-12-28 | 3
19135 | AKU-MAA0029 | Клапаны противопожарные и дымовые. Исходные технические требования.Fire and chimney valves. Initial technical requirements | 10SAE42AA426 | Клапан противопожарный с электроприводом / Electrically driven fire damper | 1 | 4- | QA4 | 1 | шт. | 2018-12-28 | 3
19136 | AKU-MAA0029 | Клапаны противопожарные и дымовые. Исходные технические требования.Fire and chimney valves. Initial technical requirements | 10SAE42AA425 | Клапан противопожарный с электроприводом / Electrically driven fire damper | 1 | 4- | QA4 | 1 | шт. | 2018-12-28 | 3
19137 | AKU-MAA0029 | Клапаны противопожарные и дымовые. Исходные технические требования.Fire and chimney valves. Initial technical requirements | 10SAE42AA414 | Клапан противопожарный с электроприводом / Electrically driven fire damper | 1 | 4- | QA4 | 1 | шт. | 2018-12-28 | 3
19138 | AKU-MAA0029 | Клапаны противопожарные и дымовые. Исходные технические требования.Fire and chimney valves. Initial technical requirements | 10SAE42AA423 | Клапан противопожарный с электроприводом / Electrically driven fire damper | 1 | 4- | QA4 | 1 | шт. | 2018-12-28 | 3
19139 | AKU-MAA0029 | Клапаны противопожарные и дымовые. Исходные технические требования.Fire and chimney valves. Initial technical requirements | 10SAE42AA415 | Клапан противопожарный с электроприводом / Electrically driven fire damper | 1 | 4- | QA4 | 1 | шт. | 2018-12-28 | 3
19140 | AKU-MAA0029 | Клапаны противопожарные и дымовые. Исходные технические требования.Fire and chimney valves. Initial technical requirements | 10SAE42AA421 | Клапан противопожарный с электроприводом / Electrically driven fire damper | 1 | 4- | QA4 | 1 | шт. | 2018-12-28 | 3
19141 | AKU-MAA0029 | Клапаны противопожарные и дымовые. Исходные технические требования.Fire and chimney valves. Initial technical requirements | 10SAE42AA420 | Клапан противопожарный с электроприводом / Electrically driven fire damper | 1 | 4- | QA4 | 1 | шт. | 2018-12-28 | 3
19142 | AKU-MAA0029 | Клапаны противопожарные и дымовые. Исходные технические требования.Fire and chimney valves. Initial technical requirements | 10SAE42AA419 | Клапан противопожарный с электроприводом / Electrically driven fire damper | 1 | 4- | QA4 | 1 | шт. | 2018-12-28 | 3
19143 | AKU-MAA0029 | Клапаны противопожарные и дымовые. Исходные технические требования.Fire and chimney valves. Initial technical requirements | 10SAE42AA418 | Клапан противопожарный с электроприводом / Electrically driven fire damper | 1 | 4- | QA4 | 1 | шт. | 2018-12-28 | 3
19144 | AKU-MAA0029 | Клапаны противопожарные и дымовые. Исходные технические требования.Fire and chimney valves. Initial technical requirements | 10SAE42AA417 | Клапан противопожарный с электроприводом / Electrically driven fire damper | 1 | 4- | QA4 | 1 | шт. | 2018-12-28 | 3
19145 | AKU-MAA0029 | Клапаны противопожарные и дымовые. Исходные технические требования.Fire and chimney valves. Initial technical requirements | 10SAE42AA402 | Клапан противопожарный с электроприводом / Electrically driven fire damper | 1 | 4- | QA4 | 1 | шт. | 2018-12-28 | 3
19146 | AKU-MAA0029 | Клапаны противопожарные и дымовые. Исходные технические требования.Fire and chimney valves. Initial technical requirements | 10SAE42AA424 | Клапан противопожарный с электроприводом / Electrically driven fire damper | 1 | 4- | QA4 | 1 | шт. | 2018-12-28 | 3
19147 | AKU-MAA0029 | Клапаны противопожарные и дымовые. Исходные технические требования.Fire and chimney valves. Initial technical requirements | 15SAC51AA475 | Клапан дымоудаления / Smoke removal valve | 1 | 3Н / N | QA3 | 1 | шт. | 2018-12-28 | 3
19148 | AKU-MAA0029 | Клапаны противопожарные и дымовые. Исходные технические требования.Fire and chimney valves. Initial technical requirements | 15SAC51AA409 | Клапан противопожарный с электроприводом / Electrically driven fire damper | 1 | 3Н / N | QA3 | 1 | шт. | 2018-12-28 | 3
19149 | AKU-MAA0029 | Клапаны противопожарные и дымовые. Исходные технические требования.Fire and chimney valves. Initial technical requirements | 15SAC51AA410 | Клапан противопожарный с электроприводом / Electrically driven fire damper | 1 | 3Н / N | QA3 | 1 | шт. | 2018-12-28 | 3
19150 | AKU-MAA0029 | Клапаны противопожарные и дымовые. Исходные технические требования.Fire and chimney valves. Initial technical requirements | 15SAC51AA411 | Клапан противопожарный с электроприводом / Electrically driven fire damper | 1 | 3Н / N | QA3 | 1 | шт. | 2018-12-28 | 3
19151 | AKU-MAA0029 | Клапаны противопожарные и дымовые. Исходные технические требования.Fire and chimney valves. Initial technical requirements | 15SAC51AA470 | Клапан дымоудаления / Smoke removal valve | 1 | 3Н / N | QA3 | 1 | шт. | 2018-12-28 | 3
19152 | AKU-MAA0029 | Клапаны противопожарные и дымовые. Исходные технические требования.Fire and chimney valves. Initial technical requirements | 15SAC51AA471 | Клапан дымоудаления / Smoke removal valve | 1 | 3Н / N | QA3 | 1 | шт. | 2018-12-28 | 3
19153 | AKU-MAA0029 | Клапаны противопожарные и дымовые. Исходные технические требования.Fire and chimney valves. Initial technical requirements | 15SAC51AA472 | Клапан дымоудаления / Smoke removal valve | 1 | 3Н / N | QA3 | 1 | шт. | 2018-12-28 | 3
19154 | AKU-MAA0029 | Клапаны противопожарные и дымовые. Исходные технические требования.Fire and chimney valves. Initial technical requirements | 10UBA50WA000015-0013 | Клапан противопожарный с электроприводом /Electrically driven fire damper | 1 | 4- | QA4 | 1 | шт. | 2018-12-28 | 3
19155 | AKU-MAA0029 | Клапаны противопожарные и дымовые. Исходные технические требования.Fire and chimney valves. Initial technical requirements | 15SAC51AA474 | Клапан дымоудаления / Smoke removal valve | 1 | 3Н / N | QA3 | 1 | шт. | 2018-12-28 | 3
19156 | AKU-MAA0029 | Клапаны противопожарные и дымовые. Исходные технические требования.Fire and chimney valves. Initial technical requirements | 10UBA50WA000015-0020 | Клапан противопожарный с электроприводом /Electrically driven fire damper | 1 | 4- | QA4 | 1 | шт. | 2018-12-28 | 3
19157 | AKU-MAA0029 | Клапаны противопожарные и дымовые. Исходные технические требования.Fire and chimney valves. Initial technical requirements | 15SAC51AA476 | Клапан дымоудаления / Smoke removal valve | 1 | 3Н / N | QA3 | 1 | шт. | 2018-12-28 | 3
19158 | AKU-MAA0029 | Клапаны противопожарные и дымовые. Исходные технические требования.Fire and chimney valves. Initial technical requirements | 15SAC51AA477 | Клапан дымоудаления / Smoke removal valve | 1 | 3Н / N | QA3 | 1 | шт. | 2018-12-28 | 3
19159 | AKU-MAA0029 | Клапаны противопожарные и дымовые. Исходные технические требования.Fire and chimney valves. Initial technical requirements | 10UBA50WA000015-0017 | Клапан противопожарный с электроприводом /Electrically driven fire damper | 1 | 4- | QA4 | 1 | шт. | 2018-12-28 | 3
19160 | AKU-MAA0029 | Клапаны противопожарные и дымовые. Исходные технические требования.Fire and chimney valves. Initial technical requirements | 10UBA50WA000015-0016 | Клапан противопожарный с электроприводом /Electrically driven fire damper | 1 | 4- | QA4 | 1 | шт. | 2018-12-28 | 3
19161 | AKU-MAA0029 | Клапаны противопожарные и дымовые. Исходные технические требования.Fire and chimney valves. Initial technical requirements | 10UBA50WA000015-0015 | Клапан противопожарный с электроприводом /Electrically driven fire damper | 1 | 4- | QA4 | 1 | шт. | 2018-12-28 | 3
19162 | AKU-MAA0029 | Клапаны противопожарные и дымовые. Исходные технические требования.Fire and chimney valves. Initial technical requirements | 10SAC51AA403 | Клапан противопожарный с электроприводом / Electrically driven fire damper | 1 | 4- | QA4 | 1 | шт. | 2018-12-28 | 3
19163 | AKU-MAA0029 | Клапаны противопожарные и дымовые. Исходные технические требования.Fire and chimney valves. Initial technical requirements | 15SAC51AA473 | Клапан дымоудаления / Smoke removal valve | 1 | 3Н / N | QA3 | 1 | шт. | 2018-12-28 | 3
19164 | AKU-MAA0029 | Клапаны противопожарные и дымовые. Исходные технические требования.Fire and chimney valves. Initial technical requirements | 15SAC51AA408 | Клапан противопожарный с электроприводом / Electrically driven fire damper | 1 | 3Н / N | QA3 | 1 | шт. | 2018-12-28 | 3
19165 | AKU-MAA0029 | Клапаны противопожарные и дымовые. Исходные технические требования.Fire and chimney valves. Initial technical requirements | 10SAC51AA402 | Клапан противопожарный с электроприводом / Electrically driven fire damper | 1 | 4- | QA4 | 1 | шт. | 2018-12-28 | 3
19166 | AKU-MAA0029 | Клапаны противопожарные и дымовые. Исходные технические требования.Fire and chimney valves. Initial technical requirements | 10SAC51AA401 | Клапан противопожарный с электроприводом / Electrically driven fire damper | 1 | 4- | QA4 | 1 | шт. | 2018-12-28 | 3
19167 | AKU-MAA0029 | Клапаны противопожарные и дымовые. Исходные технические требования.Fire and chimney valves. Initial technical requirements | 10SAC51AA400 | Клапан противопожарный с электроприводом / Electrically driven fire damper | 1 | 4- | QA4 | 1 | шт. | 2018-12-28 | 3
19168 | AKU-MAA0029 | Клапаны противопожарные и дымовые. Исходные технические требования.Fire and chimney valves. Initial technical requirements | 15SAC51AA400 | Клапан противопожарный с электроприводом / Electrically driven fire damper | 1 | 3Н / N | QA3 | 1 | шт. | 2018-12-28 | 3
19169 | AKU-MAA0029 | Клапаны противопожарные и дымовые. Исходные технические требования.Fire and chimney valves. Initial technical requirements | 15SAC51AA401 | Клапан противопожарный с электроприводом / Electrically driven fire damper | 1 | 3Н / N | QA3 | 1 | шт. | 2018-12-28 | 3
19170 | AKU-MAA0029 | Клапаны противопожарные и дымовые. Исходные технические требования.Fire and chimney valves. Initial technical requirements | 10SAC51AA472 | Клапан дымоудаления / Smoke removal valve | 1 | 4- | QA4 | 1 | шт. | 2018-12-28 | 3
19171 | AKU-MAA0029 | Клапаны противопожарные и дымовые. Исходные технические требования.Fire and chimney valves. Initial technical requirements | 10UBA50WA000015-0018 | Клапан противопожарный с электроприводом /Electrically driven fire damper | 1 | 4- | QA4 | 1 | шт. | 2018-12-28 | 3
19172 | AKU-MAA0029 | Клапаны противопожарные и дымовые. Исходные технические требования.Fire and chimney valves. Initial technical requirements | 10SAC56AA414 | Клапан противопожарный с электроприводом / Electrically driven fire damper | 1 | 4- | QA4 | 1 | шт. | 2018-12-28 | 3
19173 | AKU-MAA0029 | Клапаны противопожарные и дымовые. Исходные технические требования.Fire and chimney valves. Initial technical requirements | 10UBA50WA000015-0019 | Клапан противопожарный с электроприводом /Electrically driven fire damper | 1 | 4- | QA4 | 1 | шт. | 2018-12-28 | 3
19174 | AKU-MAA0029 | Клапаны противопожарные и дымовые. Исходные технические требования.Fire and chimney valves. Initial technical requirements | 15SAE21AA401 | Клапан противопожарный с электроприводом / Electrically driven fire damper | 1 | 3Н / N | QA3 | 1 | шт. | 2018-12-28 | 3
19175 | AKU-MAA0029 | Клапаны противопожарные и дымовые. Исходные технические требования.Fire and chimney valves. Initial technical requirements | 15SAE21AA402 | Клапан противопожарный с электроприводом / Electrically driven fire damper | 1 | 3Н / N | QA3 | 1 | шт. | 2018-12-28 | 3
19176 | AKU-MAA0029 | Клапаны противопожарные и дымовые. Исходные технические требования.Fire and chimney valves. Initial technical requirements | 15SAE21AA403 | Клапан противопожарный с электроприводом / Electrically driven fire damper | 1 | 3Н / N | QA3 | 1 | шт. | 2018-12-28 | 3
19177 | AKU-MAA0029 | Клапаны противопожарные и дымовые. Исходные технические требования.Fire and chimney valves. Initial technical requirements | 15SAE21AA404 | Клапан противопожарный с электроприводом / Electrically driven fire damper | 1 | 3Н / N | QA3 | 1 | шт. | 2018-12-28 | 3
19178 | AKU-MAA0029 | Клапаны противопожарные и дымовые. Исходные технические требования.Fire and chimney valves. Initial technical requirements | 15SAE21AA405 | Клапан противопожарный с электроприводом / Electrically driven fire damper | 1 | 3Н / N | QA3 | 1 | шт. | 2018-12-28 | 3
19179 | AKU-MAA0029 | Клапаны противопожарные и дымовые. Исходные технические требования.Fire and chimney valves. Initial technical requirements | 15SAE21AA406 | Клапан противопожарный с электроприводом / Electrically driven fire damper | 1 | 3Н / N | QA3 | 1 | шт. | 2018-12-28 | 3
19180 | AKU-MAA0029 | Клапаны противопожарные и дымовые. Исходные технические требования.Fire and chimney valves. Initial technical requirements | 10UBA50WA000015-0012 | Клапан противопожарный с электроприводом /Electrically driven fire damper | 1 | 4- | QA4 | 1 | шт. | 2018-12-28 | 3
19181 | AKU-MAA0029 | Клапаны противопожарные и дымовые. Исходные технические требования.Fire and chimney valves. Initial technical requirements | 15SAC51AA403 | Клапан противопожарный с электроприводом / Electrically driven fire damper | 1 | 3Н / N | QA3 | 1 | шт. | 2018-12-28 | 3
19182 | AKU-MAA0029 | Клапаны противопожарные и дымовые. Исходные технические требования.Fire and chimney valves. Initial technical requirements | 15SAE21AA422 | Клапан противопожарный с электроприводом / Electrically driven fire damper | 1 | 3Н / N | QA3 | 1 | шт. | 2018-12-28 | 3
19183 | AKU-MAA0029 | Клапаны противопожарные и дымовые. Исходные технические требования.Fire and chimney valves. Initial technical requirements | 15SAE21AA414 | Клапан противопожарный с электроприводом / Electrically driven fire damper | 1 | 3Н / N | QA3 | 1 | шт. | 2018-12-28 | 3
19184 | AKU-MAA0029 | Клапаны противопожарные и дымовые. Исходные технические требования.Fire and chimney valves. Initial technical requirements | 15SAE21AA415 | Клапан противопожарный с электроприводом / Electrically driven fire damper | 1 | 3Н / N | QA3 | 1 | шт. | 2018-12-28 | 3
19185 | AKU-MAA0029 | Клапаны противопожарные и дымовые. Исходные технические требования.Fire and chimney valves. Initial technical requirements | 15SAE21AA416 | Клапан противопожарный с электроприводом / Electrically driven fire damper | 1 | 3Н / N | QA3 | 1 | шт. | 2018-12-28 | 3
19186 | AKU-MAA0029 | Клапаны противопожарные и дымовые. Исходные технические требования.Fire and chimney valves. Initial technical requirements | 15SAE21AA417 | Клапан противопожарный с электроприводом / Electrically driven fire damper | 1 | 3Н / N | QA3 | 1 | шт. | 2018-12-28 | 3
19187 | AKU-MAA0029 | Клапаны противопожарные и дымовые. Исходные технические требования.Fire and chimney valves. Initial technical requirements | 15SAE21AA418 | Клапан противопожарный с электроприводом / Electrically driven fire damper | 1 | 3Н / N | QA3 | 1 | шт. | 2018-12-28 | 3
19188 | AKU-MAA0029 | Клапаны противопожарные и дымовые. Исходные технические требования.Fire and chimney valves. Initial technical requirements | 15SAE21AA419 | Клапан противопожарный с электроприводом / Electrically driven fire damper | 1 | 3Н / N | QA3 | 1 | шт. | 2018-12-28 | 3
19189 | AKU-MAA0029 | Клапаны противопожарные и дымовые. Исходные технические требования.Fire and chimney valves. Initial technical requirements | 10UBA50WA000015-0014 | Клапан противопожарный с электроприводом /Electrically driven fire damper | 1 | 4- | QA4 | 1 | шт. | 2018-12-28 | 3
19190 | AKU-MAA0029 | Клапаны противопожарные и дымовые. Исходные технические требования.Fire and chimney valves. Initial technical requirements | 15SAE21AA421 | Клапан противопожарный с электроприводом / Electrically driven fire damper | 1 | 3Н / N | QA3 | 1 | шт. | 2018-12-28 | 3
19191 | AKU-MAA0029 | Клапаны противопожарные и дымовые. Исходные технические требования.Fire and chimney valves. Initial technical requirements | 15SAE21AA411 | Клапан противопожарный с электроприводом / Electrically driven fire damper | 1 | 3Н / N | QA3 | 1 | шт. | 2018-12-28 | 3
19192 | AKU-MAA0029 | Клапаны противопожарные и дымовые. Исходные технические требования.Fire and chimney valves. Initial technical requirements | 15SAE21AA423 | Клапан противопожарный с электроприводом / Electrically driven fire damper | 1 | 3Н / N | QA3 | 1 | шт. | 2018-12-28 | 3
19193 | AKU-MAA0029 | Клапаны противопожарные и дымовые. Исходные технические требования.Fire and chimney valves. Initial technical requirements | 15SAE21AA424 | Клапан противопожарный с электроприводом / Electrically driven fire damper | 1 | 3Н / N | QA3 | 1 | шт. | 2018-12-28 | 3
19194 | AKU-MAA0029 | Клапаны противопожарные и дымовые. Исходные технические требования.Fire and chimney valves. Initial technical requirements | 10UBA50WA000015-0001 | Клапан противопожарный с электроприводом /Electrically driven fire damper | 1 | 4- | QA4 | 1 | шт. | 2018-12-28 | 3
19195 | AKU-MAA0029 | Клапаны противопожарные и дымовые. Исходные технические требования.Fire and chimney valves. Initial technical requirements | 10SAC51AA477 | Клапан дымоудаления / Smoke removal valve | 1 | 4- | QA4 | 1 | шт. | 2018-12-28 | 3
19196 | AKU-MAA0029 | Клапаны противопожарные и дымовые. Исходные технические требования.Fire and chimney valves. Initial technical requirements | 10SAC51AA476 | Клапан дымоудаления / Smoke removal valve | 1 | 4- | QA4 | 1 | шт. | 2018-12-28 | 3
19197 | AKU-MAA0029 | Клапаны противопожарные и дымовые. Исходные технические требования.Fire and chimney valves. Initial technical requirements | 10SAC51AA475 | Клапан дымоудаления / Smoke removal valve | 1 | 4- | QA4 | 1 | шт. | 2018-12-28 | 3
19198 | AKU-MAA0029 | Клапаны противопожарные и дымовые. Исходные технические требования.Fire and chimney valves. Initial technical requirements | 15SAE21AA420 | Клапан противопожарный с электроприводом / Electrically driven fire damper | 1 | 3Н / N | QA3 | 1 | шт. | 2018-12-28 | 3
19199 | AKU-MAA0029 | Клапаны противопожарные и дымовые. Исходные технические требования.Fire and chimney valves. Initial technical requirements | 10UBA50WA000015-0003 | Клапан противопожарный с электроприводом /Electrically driven fire damper | 1 | 4- | QA4 | 1 | шт. | 2018-12-28 | 3
19200 | AKU-MAA0029 | Клапаны противопожарные и дымовые. Исходные технические требования.Fire and chimney valves. Initial technical requirements | 10UBA50WA000015-0011 | Клапан противопожарный с электроприводом /Electrically driven fire damper | 1 | 4- | QA4 | 1 | шт. | 2018-12-28 | 3
19201 | AKU-MAA0029 | Клапаны противопожарные и дымовые. Исходные технические требования.Fire and chimney valves. Initial technical requirements | 10UBA50WA000015-0010 | Клапан противопожарный с электроприводом /Electrically driven fire damper | 1 | 4- | QA4 | 1 | шт. | 2018-12-28 | 3
19202 | AKU-MAA0029 | Клапаны противопожарные и дымовые. Исходные технические требования.Fire and chimney valves. Initial technical requirements | 10UBA50WA000015-0009 | Клапан противопожарный с электроприводом /Electrically driven fire damper | 1 | 4- | QA4 | 1 | шт. | 2018-12-28 | 3
19203 | AKU-MAA0029 | Клапаны противопожарные и дымовые. Исходные технические требования.Fire and chimney valves. Initial technical requirements | 10UBA50WA000015-0008 | Клапан противопожарный с электроприводом /Electrically driven fire damper | 1 | 4- | QA4 | 1 | шт. | 2018-12-28 | 3
19204 | AKU-MAA0029 | Клапаны противопожарные и дымовые. Исходные технические требования.Fire and chimney valves. Initial technical requirements | 10UBA50WA000015-0007 | Клапан противопожарный с электроприводом /Electrically driven fire damper | 1 | 4- | QA4 | 1 | шт. | 2018-12-28 | 3
19205 | AKU-MAA0029 | Клапаны противопожарные и дымовые. Исходные технические требования.Fire and chimney valves. Initial technical requirements | 10UBA50WA000015-0006 | Клапан противопожарный с электроприводом /Electrically driven fire damper | 1 | 4- | QA4 | 1 | шт. | 2018-12-28 | 3
19206 | AKU-MAA0029 | Клапаны противопожарные и дымовые. Исходные технические требования.Fire and chimney valves. Initial technical requirements | 15SAE21AA413 | Клапан противопожарный с электроприводом / Electrically driven fire damper | 1 | 3Н / N | QA3 | 1 | шт. | 2018-12-28 | 3
19207 | AKU-MAA0029 | Клапаны противопожарные и дымовые. Исходные технические требования.Fire and chimney valves. Initial technical requirements | 10UBA50WA000015-0004 | Клапан противопожарный с электроприводом /Electrically driven fire damper | 1 | 4- | QA4 | 1 | шт. | 2018-12-28 | 3
19208 | AKU-MAA0029 | Клапаны противопожарные и дымовые. Исходные технические требования.Fire and chimney valves. Initial technical requirements | 15SAE21AA412 | Клапан противопожарный с электроприводом / Electrically driven fire damper | 1 | 3Н / N | QA3 | 1 | шт. | 2018-12-28 | 3
19209 | AKU-MAA0029 | Клапаны противопожарные и дымовые. Исходные технические требования.Fire and chimney valves. Initial technical requirements | 10UBA50WA000015-0002 | Клапан противопожарный с электроприводом /Electrically driven fire damper | 1 | 4- | QA4 | 1 | шт. | 2018-12-28 | 3
19210 | AKU-MAA0029 | Клапаны противопожарные и дымовые. Исходные технические требования.Fire and chimney valves. Initial technical requirements | 15SAE21AA400 | Клапан противопожарный с электроприводом / Electrically driven fire damper | 1 | 3Н / N | QA3 | 1 | шт. | 2018-12-28 | 3
19211 | AKU-MAA0029 | Клапаны противопожарные и дымовые. Исходные технические требования.Fire and chimney valves. Initial technical requirements | 15SAE21AA407 | Клапан противопожарный с электроприводом / Electrically driven fire damper | 1 | 3Н / N | QA3 | 1 | шт. | 2018-12-28 | 3
19212 | AKU-MAA0029 | Клапаны противопожарные и дымовые. Исходные технические требования.Fire and chimney valves. Initial technical requirements | 15SAE21AA408 | Клапан противопожарный с электроприводом / Electrically driven fire damper | 1 | 3Н / N | QA3 | 1 | шт. | 2018-12-28 | 3
19213 | AKU-MAA0029 | Клапаны противопожарные и дымовые. Исходные технические требования.Fire and chimney valves. Initial technical requirements | 15SAE21AA409 | Клапан противопожарный с электроприводом / Electrically driven fire damper | 1 | 3Н / N | QA3 | 1 | шт. | 2018-12-28 | 3
19214 | AKU-MAA0029 | Клапаны противопожарные и дымовые. Исходные технические требования.Fire and chimney valves. Initial technical requirements | 15SAE21AA410 | Клапан противопожарный с электроприводом / Electrically driven fire damper | 1 | 3Н / N | QA3 | 1 | шт. | 2018-12-28 | 3
19215 | AKU-MAA0029 | Клапаны противопожарные и дымовые. Исходные технические требования.Fire and chimney valves. Initial technical requirements | 15SAC51AA402 | Клапан противопожарный с электроприводом / Electrically driven fire damper | 1 | 3Н / N | QA3 | 1 | шт. | 2018-12-28 | 3
19216 | AKU-MAA0029 | Клапаны противопожарные и дымовые. Исходные технические требования.Fire and chimney valves. Initial technical requirements | 10UBA50WA000015-0005 | Клапан противопожарный с электроприводом /Electrically driven fire damper | 1 | 4- | QA4 | 1 | шт. | 2018-12-28 | 3
19217 | AKU-MAA0029 | Клапаны противопожарные и дымовые. Исходные технические требования.Fire and chimney valves. Initial technical requirements | 15SAC31AA403 | Клапан противопожарный с электроприводом / Electrically driven fire damper | 1 | 3Н / N | QA3 | 1 | шт. | 2018-12-28 | 3
19218 | AKU-MAA0029 | Клапаны противопожарные и дымовые. Исходные технические требования.Fire and chimney valves. Initial technical requirements | 10SAC89AA405 | Клапан дымоудаления / Smoke removal valve | 1 | 4- | QA4 | 1 | шт. | 2018-12-28 | 3
19219 | AKU-MAA0029 | Клапаны противопожарные и дымовые. Исходные технические требования.Fire and chimney valves. Initial technical requirements | 15SAC31AA477 | Клапан дымоудаления / Smoke removal valve | 1 | 3Н / N | QA3 | 1 | шт. | 2018-12-28 | 3
19220 | AKU-MAA0029 | Клапаны противопожарные и дымовые. Исходные технические требования.Fire and chimney valves. Initial technical requirements | 10SAC89AA411 | Клапан дымоудаления / Smoke removal valve | 1 | 4- | QA4 | 1 | шт. | 2018-12-28 | 3
19221 | AKU-MAA0029 | Клапаны противопожарные и дымовые. Исходные технические требования.Fire and chimney valves. Initial technical requirements | 10SAC89AA410 | Клапан дымоудаления / Smoke removal valve | 1 | 4- | QA4 | 1 | шт. | 2018-12-28 | 3
19222 | AKU-MAA0029 | Клапаны противопожарные и дымовые. Исходные технические требования.Fire and chimney valves. Initial technical requirements | 15SAC51AA407 | Клапан противопожарный с электроприводом / Electrically driven fire damper | 1 | 3Н / N | QA3 | 1 | шт. | 2018-12-28 | 3
19223 | AKU-MAA0029 | Клапаны противопожарные и дымовые. Исходные технические требования.Fire and chimney valves. Initial technical requirements | 15SAC31AA475 | Клапан дымоудаления / Smoke removal valve | 1 | 3Н / N | QA3 | 1 | шт. | 2018-12-28 | 3
19224 | AKU-MAA0029 | Клапаны противопожарные и дымовые. Исходные технические требования.Fire and chimney valves. Initial technical requirements | 15SAC31AA404 | Клапан противопожарный с электроприводом / Electrically driven fire damper | 1 | 3Н / N | QA3 | 1 | шт. | 2018-12-28 | 3
19225 | AKU-MAA0029 | Клапаны противопожарные и дымовые. Исходные технические требования.Fire and chimney valves. Initial technical requirements | 15SAC31AA474 | Клапан дымоудаления / Smoke removal valve | 1 | 3Н / N | QA3 | 1 | шт. | 2018-12-28 | 3
19226 | AKU-MAA0029 | Клапаны противопожарные и дымовые. Исходные технические требования.Fire and chimney valves. Initial technical requirements | 15SAC31AA402 | Клапан противопожарный с электроприводом / Electrically driven fire damper | 1 | 3Н / N | QA3 | 1 | шт. | 2018-12-28 | 3
19227 | AKU-MAA0029 | Клапаны противопожарные и дымовые. Исходные технические требования.Fire and chimney valves. Initial technical requirements | 15SAC31AA401 | Клапан противопожарный с электроприводом / Electrically driven fire damper | 1 | 3Н / N | QA3 | 1 | шт. | 2018-12-28 | 3
19228 | AKU-MAA0029 | Клапаны противопожарные и дымовые. Исходные технические требования.Fire and chimney valves. Initial technical requirements | 10SAC89AA409 | Клапан дымоудаления / Smoke removal valve | 1 | 4- | QA4 | 1 | шт. | 2018-12-28 | 3
19229 | AKU-MAA0029 | Клапаны противопожарные и дымовые. Исходные технические требования.Fire and chimney valves. Initial technical requirements | 10SAC89AA408 | Клапан дымоудаления / Smoke removal valve | 1 | 4- | QA4 | 1 | шт. | 2018-12-28 | 3
19230 | AKU-MAA0029 | Клапаны противопожарные и дымовые. Исходные технические требования.Fire and chimney valves. Initial technical requirements | 10SAC89AA407 | Клапан дымоудаления / Smoke removal valve | 1 | 4- | QA4 | 1 | шт. | 2018-12-28 | 3
19231 | AKU-MAA0029 | Клапаны противопожарные и дымовые. Исходные технические требования.Fire and chimney valves. Initial technical requirements | 15SAC31AA406 | Клапан противопожарный с электроприводом / Electrically driven fire damper | 1 | 3Н / N | QA3 | 1 | шт. | 2018-12-28 | 3
19232 | AKU-MAA0029 | Клапаны противопожарные и дымовые. Исходные технические требования.Fire and chimney valves. Initial technical requirements | 10SAC51AA404 | Клапан противопожарный с электроприводом / Electrically driven fire damper | 1 | 4- | QA4 | 1 | шт. | 2018-12-28 | 3
19233 | AKU-MAA0029 | Клапаны противопожарные и дымовые. Исходные технические требования.Fire and chimney valves. Initial technical requirements | 15SAC31AA413 | Клапан противопожарный с электроприводом / Electrically driven fire damper | 1 | 3Н / N | QA3 | 1 | шт. | 2018-12-28 | 3
19234 | AKU-MAA0029 | Клапаны противопожарные и дымовые. Исходные технические требования.Fire and chimney valves. Initial technical requirements | 15SAC31AA405 | Клапан противопожарный с электроприводом / Electrically driven fire damper | 1 | 3Н / N | QA3 | 1 | шт. | 2018-12-28 | 3
19235 | AKU-MAA0029 | Клапаны противопожарные и дымовые. Исходные технические требования.Fire and chimney valves. Initial technical requirements | 15SAC31AA407 | Клапан противопожарный с электроприводом / Electrically driven fire damper | 1 | 3Н / N | QA3 | 1 | шт. | 2018-12-28 | 3
19236 | AKU-MAA0029 | Клапаны противопожарные и дымовые. Исходные технические требования.Fire and chimney valves. Initial technical requirements | 15SAC31AA408 | Клапан противопожарный с электроприводом / Electrically driven fire damper | 1 | 3Н / N | QA3 | 1 | шт. | 2018-12-28 | 3
19237 | AKU-MAA0029 | Клапаны противопожарные и дымовые. Исходные технические требования.Fire and chimney valves. Initial technical requirements | 15SAC31AA409 | Клапан противопожарный с электроприводом / Electrically driven fire damper | 1 | 3Н / N | QA3 | 1 | шт. | 2018-12-28 | 3
19238 | AKU-MAA0029 | Клапаны противопожарные и дымовые. Исходные технические требования.Fire and chimney valves. Initial technical requirements | 15SAC31AA410 | Клапан противопожарный с электроприводом / Electrically driven fire damper | 1 | 3Н / N | QA3 | 1 | шт. | 2018-12-28 | 3
19239 | AKU-MAA0029 | Клапаны противопожарные и дымовые. Исходные технические требования.Fire and chimney valves. Initial technical requirements | 15SAC31AA476 | Клапан дымоудаления / Smoke removal valve | 1 | 3Н / N | QA3 | 1 | шт. | 2018-12-28 | 3
19240 | AKU-MAA0029 | Клапаны противопожарные и дымовые. Исходные технические требования.Fire and chimney valves. Initial technical requirements | 15SAC31AA412 | Клапан противопожарный с электроприводом / Electrically driven fire damper | 1 | 3Н / N | QA3 | 1 | шт. | 2018-12-28 | 3
19241 | AKU-MAA0029 | Клапаны противопожарные и дымовые. Исходные технические требования.Fire and chimney valves. Initial technical requirements | 10SAC89AA404 | Клапан дымоудаления / Smoke removal valve | 1 | 4- | QA4 | 1 | шт. | 2018-12-28 | 3
19242 | AKU-MAA0029 | Клапаны противопожарные и дымовые. Исходные технические требования.Fire and chimney valves. Initial technical requirements | 15SAC31AA414 | Клапан противопожарный с электроприводом / Electrically driven fire damper | 1 | 3Н / N | QA3 | 1 | шт. | 2018-12-28 | 3
19243 | AKU-MAA0029 | Клапаны противопожарные и дымовые. Исходные технические требования.Fire and chimney valves. Initial technical requirements | 15SAC31AA415 | Клапан противопожарный с электроприводом / Electrically driven fire damper | 1 | 3Н / N | QA3 | 1 | шт. | 2018-12-28 | 3
19244 | AKU-MAA0029 | Клапаны противопожарные и дымовые. Исходные технические требования.Fire and chimney valves. Initial technical requirements | 15SAC31AA470 | Клапан дымоудаления / Smoke removal valve | 1 | 3Н / N | QA3 | 1 | шт. | 2018-12-28 | 3
19245 | AKU-MAA0029 | Клапаны противопожарные и дымовые. Исходные технические требования.Fire and chimney valves. Initial technical requirements | 15SAC31AA471 | Клапан дымоудаления / Smoke removal valve | 1 | 3Н / N | QA3 | 1 | шт. | 2018-12-28 | 3
19246 | AKU-MAA0029 | Клапаны противопожарные и дымовые. Исходные технические требования.Fire and chimney valves. Initial technical requirements | 15SAC31AA472 | Клапан дымоудаления / Smoke removal valve | 1 | 3Н / N | QA3 | 1 | шт. | 2018-12-28 | 3
19247 | AKU-MAA0029 | Клапаны противопожарные и дымовые. Исходные технические требования.Fire and chimney valves. Initial technical requirements | 15SAC31AA473 | Клапан дымоудаления / Smoke removal valve | 1 | 3Н / N | QA3 | 1 | шт. | 2018-12-28 | 3
19248 | AKU-MAA0029 | Клапаны противопожарные и дымовые. Исходные технические требования.Fire and chimney valves. Initial technical requirements | 15SAC31AA411 | Клапан противопожарный с электроприводом / Electrically driven fire damper | 1 | 3Н / N | QA3 | 1 | шт. | 2018-12-28 | 3
19249 | AKU-MAA0029 | Клапаны противопожарные и дымовые. Исходные технические требования.Fire and chimney valves. Initial technical requirements | 10SAC51AA410 | Клапан противопожарный с электроприводом / Electrically driven fire damper | 1 | 4- | QA4 | 1 | шт. | 2018-12-28 | 3
19250 | AKU-MAA0029 | Клапаны противопожарные и дымовые. Исходные технические требования.Fire and chimney valves. Initial technical requirements | 10SAC51AA405 | Клапан противопожарный с электроприводом / Electrically driven fire damper | 1 | 4- | QA4 | 1 | шт. | 2018-12-28 | 3
19251 | AKU-MAA0029 | Клапаны противопожарные и дымовые. Исходные технические требования.Fire and chimney valves. Initial technical requirements | 10SAC51AA406 | Клапан противопожарный с электроприводом / Electrically driven fire damper | 1 | 4- | QA4 | 1 | шт. | 2018-12-28 | 3
19252 | AKU-MAA0029 | Клапаны противопожарные и дымовые. Исходные технические требования.Fire and chimney valves. Initial technical requirements | 10SAC51AA407 | Клапан противопожарный с электроприводом / Electrically driven fire damper | 1 | 4- | QA4 | 1 | шт. | 2018-12-28 | 3
19253 | AKU-MAA0029 | Клапаны противопожарные и дымовые. Исходные технические требования.Fire and chimney valves. Initial technical requirements | 10SAC51AA408 | Клапан противопожарный с электроприводом / Electrically driven fire damper | 1 | 4- | QA4 | 1 | шт. | 2018-12-28 | 3
19254 | AKU-MAA0029 | Клапаны противопожарные и дымовые. Исходные технические требования.Fire and chimney valves. Initial technical requirements | 10SAC51AA409 | Клапан противопожарный с электроприводом / Electrically driven fire damper | 1 | 4- | QA4 | 1 | шт. | 2018-12-28 | 3
19255 | AKU-MAA0029 | Клапаны противопожарные и дымовые. Исходные технические требования.Fire and chimney valves. Initial technical requirements | 10SAC51AA473 | Клапан дымоудаления / Smoke removal valve | 1 | 4- | QA4 | 1 | шт. | 2018-12-28 | 3
19256 | AKU-MAA0029 | Клапаны противопожарные и дымовые. Исходные технические требования.Fire and chimney valves. Initial technical requirements | 10SAE22AA407 | Клапан противопожарный с электроприводом / Electrically driven fire damper | 1 | 4- | QA4 | 1 | шт. | 2018-12-28 | 3
19257 | AKU-MAA0029 | Клапаны противопожарные и дымовые. Исходные технические требования.Fire and chimney valves. Initial technical requirements | 10SAC89AA406 | Клапан дымоудаления / Smoke removal valve | 1 | 4- | QA4 | 1 | шт. | 2018-12-28 | 3
19258 | AKU-MAA0029 | Клапаны противопожарные и дымовые. Исходные технические требования.Fire and chimney valves. Initial technical requirements | 10SAC89AA413 | Клапан дымоудаления / Smoke removal valve | 1 | 4- | QA4 | 1 | шт. | 2018-12-28 | 3
19259 | AKU-MAA0029 | Клапаны противопожарные и дымовые. Исходные технические требования.Fire and chimney valves. Initial technical requirements | 10SAC89AA403 | Клапан дымоудаления / Smoke removal valve | 1 | 4- | QA4 | 1 | шт. | 2018-12-28 | 3
19260 | AKU-MAA0029 | Клапаны противопожарные и дымовые. Исходные технические требования.Fire and chimney valves. Initial technical requirements | 10SAC89AA412 | Клапан дымоудаления / Smoke removal valve | 1 | 4- | QA4 | 1 | шт. | 2018-12-28 | 3
19261 | AKU-MAA0029 | Клапаны противопожарные и дымовые. Исходные технические требования.Fire and chimney valves. Initial technical requirements | 15SAC31AA400 | Клапан противопожарный с электроприводом / Electrically driven fire damper | 1 | 3Н / N | QA3 | 1 | шт. | 2018-12-28 | 3
19262 | AKU-MAA0029 | Клапаны противопожарные и дымовые. Исходные технические требования.Fire and chimney valves. Initial technical requirements | 10SAC51AA478 | Клапан дымоудаления / Smoke removal valve | 1 | 4- | QA4 | 1 | шт. | 2018-12-28 | 3
19263 | AKU-MAA0029 | Клапаны противопожарные и дымовые. Исходные технические требования.Fire and chimney valves. Initial technical requirements | 10SAC56AA400 | Клапан противопожарный с электроприводом / Electrically driven fire damper | 1 | 4- | QA4 | 1 | шт. | 2018-12-28 | 3
19264 | AKU-MAA0029 | Клапаны противопожарные и дымовые. Исходные технические требования.Fire and chimney valves. Initial technical requirements | 10SAC56AA401 | Клапан противопожарный с электроприводом / Electrically driven fire damper | 1 | 4- | QA4 | 1 | шт. | 2018-12-28 | 3
19265 | AKU-MAA0029 | Клапаны противопожарные и дымовые. Исходные технические требования.Fire and chimney valves. Initial technical requirements | 10SAC56AA402 | Клапан противопожарный с электроприводом / Electrically driven fire damper | 1 | 4- | QA4 | 1 | шт. | 2018-12-28 | 3
19266 | AKU-MAA0029 | Клапаны противопожарные и дымовые. Исходные технические требования.Fire and chimney valves. Initial technical requirements | 10SAC56AA403 | Клапан противопожарный с электроприводом / Electrically driven fire damper | 1 | 4- | QA4 | 1 | шт. | 2018-12-28 | 3
19267 | AKU-MAA0029 | Клапаны противопожарные и дымовые. Исходные технические требования.Fire and chimney valves. Initial technical requirements | 10SAC56AA404 | Клапан противопожарный с электроприводом / Electrically driven fire damper | 1 | 4- | QA4 | 1 | шт. | 2018-12-28 | 3
19268 | AKU-MAA0029 | Клапаны противопожарные и дымовые. Исходные технические требования.Fire and chimney valves. Initial technical requirements | 10SAC56AA405 | Клапан противопожарный с электроприводом / Electrically driven fire damper | 1 | 4- | QA4 | 1 | шт. | 2018-12-28 | 3
19269 | AKU-MAA0029 | Клапаны противопожарные и дымовые. Исходные технические требования.Fire and chimney valves. Initial technical requirements | 10SAC89AA402 | Клапан дымоудаления / Smoke removal valve | 1 | 4- | QA4 | 1 | шт. | 2018-12-28 | 3
19270 | AKU-MAA0029 | Клапаны противопожарные и дымовые. Исходные технические требования.Fire and chimney valves. Initial technical requirements | 10SAC89AA401 | Клапан дымоудаления / Smoke removal valve | 1 | 4- | QA4 | 1 | шт. | 2018-12-28 | 3
19271 | AKU-MAA0029 | Клапаны противопожарные и дымовые. Исходные технические требования.Fire and chimney valves. Initial technical requirements | 10SAE22AA406 | Клапан противопожарный с электроприводом / Electrically driven fire damper | 1 | 4- | QA4 | 1 | шт. | 2018-12-28 | 3
19272 | AKU-MAA0029 | Клапаны противопожарные и дымовые. Исходные технические требования.Fire and chimney valves. Initial technical requirements | 10SAC56AA406 | Клапан противопожарный с электроприводом / Electrically driven fire damper | 1 | 4- | QA4 | 1 | шт. | 2018-12-28 | 3
19273 | AKU-MAA0029 | Клапаны противопожарные и дымовые. Исходные технические требования.Fire and chimney valves. Initial technical requirements | 10SAC89AA400 | Клапан дымоудаления / Smoke removal valve | 1 | 4- | QA4 | 1 | шт. | 2018-12-28 | 3
19274 | AKU-MAA0029 | Клапаны противопожарные и дымовые. Исходные технические требования.Fire and chimney valves. Initial technical requirements | 15SAE41AA414 | Клапан противопожарный с электроприводом / Electrically driven fire damper | 1 | 3Н / N | QA3 | 1 | шт. | 2018-12-28 | 3
19275 | AKU-MAA0029 | Клапаны противопожарные и дымовые. Исходные технические требования.Fire and chimney valves. Initial technical requirements | 15SAE41AA423 | Клапан противопожарный с электроприводом / Electrically driven fire damper | 1 | 3Н / N | QA3 | 1 | шт. | 2018-12-28 | 3
19276 | AKU-MAA0029 | Клапаны противопожарные и дымовые. Исходные технические требования.Fire and chimney valves. Initial technical requirements | 15SAE41AA422 | Клапан противопожарный с электроприводом / Electrically driven fire damper | 1 | 3Н / N | QA3 | 1 | шт. | 2018-12-28 | 3
19277 | AKU-MAA0029 | Клапаны противопожарные и дымовые. Исходные технические требования.Fire and chimney valves. Initial technical requirements | 15SAE41AA421 | Клапан противопожарный с электроприводом / Electrically driven fire damper | 1 | 3Н / N | QA3 | 1 | шт. | 2018-12-28 | 3
19278 | AKU-MAA0029 | Клапаны противопожарные и дымовые. Исходные технические требования.Fire and chimney valves. Initial technical requirements | 15SAE41AA403 | Клапан противопожарный с электроприводом / Electrically driven fire damper | 1 | 3Н / N | QA3 | 1 | шт. | 2018-12-28 | 3
19279 | AKU-MAA0029 | Клапаны противопожарные и дымовые. Исходные технические требования.Fire and chimney valves. Initial technical requirements | 15SAE41AA420 | Клапан противопожарный с электроприводом / Electrically driven fire damper | 1 | 3Н / N | QA3 | 1 | шт. | 2018-12-28 | 3
19280 | AKU-MAA0029 | Клапаны противопожарные и дымовые. Исходные технические требования.Fire and chimney valves. Initial technical requirements | 15SAE41AA419 | Клапан противопожарный с электроприводом / Electrically driven fire damper | 1 | 3Н / N | QA3 | 1 | шт. | 2018-12-28 | 3
19281 | AKU-MAA0029 | Клапаны противопожарные и дымовые. Исходные технические требования.Fire and chimney valves. Initial technical requirements | 15SAE41AA418 | Клапан противопожарный с электроприводом / Electrically driven fire damper | 1 | 3Н / N | QA3 | 1 | шт. | 2018-12-28 | 3
19282 | AKU-MAA0029 | Клапаны противопожарные и дымовые. Исходные технические требования.Fire and chimney valves. Initial technical requirements | 15SAE41AA417 | Клапан противопожарный с электроприводом / Electrically driven fire damper | 1 | 3Н / N | QA3 | 1 | шт. | 2018-12-28 | 3
19283 | AKU-MAA0029 | Клапаны противопожарные и дымовые. Исходные технические требования.Fire and chimney valves. Initial technical requirements | 15SAE41AA416 | Клапан противопожарный с электроприводом / Electrically driven fire damper | 1 | 3Н / N | QA3 | 1 | шт. | 2018-12-28 | 3
19284 | AKU-MAA0029 | Клапаны противопожарные и дымовые. Исходные технические требования.Fire and chimney valves. Initial technical requirements | 15SAE41AA415 | Клапан противопожарный с электроприводом / Electrically driven fire damper | 1 | 3Н / N | QA3 | 1 | шт. | 2018-12-28 | 3
19285 | AKU-MAA0029 | Клапаны противопожарные и дымовые. Исходные технические требования.Fire and chimney valves. Initial technical requirements | 15SAE41AA424 | Клапан противопожарный с электроприводом / Electrically driven fire damper | 1 | 3Н / N | QA3 | 1 | шт. | 2018-12-28 | 3
19286 | AKU-MAA0029 | Клапаны противопожарные и дымовые. Исходные технические требования.Fire and chimney valves. Initial technical requirements | 15SAE41AA413 | Клапан противопожарный с электроприводом / Electrically driven fire damper | 1 | 3Н / N | QA3 | 1 | шт. | 2018-12-28 | 3
19287 | AKU-MAA0029 | Клапаны противопожарные и дымовые. Исходные технические требования.Fire and chimney valves. Initial technical requirements | 15SAE41AA412 | Клапан противопожарный с электроприводом / Electrically driven fire damper | 1 | 3Н / N | QA3 | 1 | шт. | 2018-12-28 | 3
19288 | AKU-MAA0029 | Клапаны противопожарные и дымовые. Исходные технические требования.Fire and chimney valves. Initial technical requirements | 15SAE41AA411 | Клапан противопожарный с электроприводом / Electrically driven fire damper | 1 | 3Н / N | QA3 | 1 | шт. | 2018-12-28 | 3
19289 | AKU-MAA0029 | Клапаны противопожарные и дымовые. Исходные технические требования.Fire and chimney valves. Initial technical requirements | 15SAE41AA410 | Клапан противопожарный с электроприводом / Electrically driven fire damper | 1 | 3Н / N | QA3 | 1 | шт. | 2018-12-28 | 3
19290 | AKU-MAA0029 | Клапаны противопожарные и дымовые. Исходные технические требования.Fire and chimney valves. Initial technical requirements | 15SAE41AA409 | Клапан противопожарный с электроприводом / Electrically driven fire damper | 1 | 3Н / N | QA3 | 1 | шт. | 2018-12-28 | 3
19291 | AKU-MAA0029 | Клапаны противопожарные и дымовые. Исходные технические требования.Fire and chimney valves. Initial technical requirements | 15SAE41AA408 | Клапан противопожарный с электроприводом / Electrically driven fire damper | 1 | 3Н / N | QA3 | 1 | шт. | 2018-12-28 | 3
19292 | AKU-MAA0029 | Клапаны противопожарные и дымовые. Исходные технические требования.Fire and chimney valves. Initial technical requirements | 15SAE41AA407 | Клапан противопожарный с электроприводом / Electrically driven fire damper | 1 | 3Н / N | QA3 | 1 | шт. | 2018-12-28 | 3
19293 | AKU-MAA0029 | Клапаны противопожарные и дымовые. Исходные технические требования.Fire and chimney valves. Initial technical requirements | 15SAE41AA406 | Клапан противопожарный с электроприводом / Electrically driven fire damper | 1 | 3Н / N | QA3 | 1 | шт. | 2018-12-28 | 3
19294 | AKU-MAA0029 | Клапаны противопожарные и дымовые. Исходные технические требования.Fire and chimney valves. Initial technical requirements | 15SAE41AA404 | Клапан противопожарный с электроприводом / Electrically driven fire damper | 1 | 3Н / N | QA3 | 1 | шт. | 2018-12-28 | 3
19295 | AKU-MAA0029 | Клапаны противопожарные и дымовые. Исходные технические требования.Fire and chimney valves. Initial technical requirements | 15SAE41AA425 | Клапан противопожарный с электроприводом / Electrically driven fire damper | 1 | 3Н / N | QA3 | 1 | шт. | 2018-12-28 | 3
19296 | AKU-MAA0029 | Клапаны противопожарные и дымовые. Исходные технические требования.Fire and chimney valves. Initial technical requirements | 15SAE41AA402 | Клапан противопожарный с электроприводом / Electrically driven fire damper | 1 | 3Н / N | QA3 | 1 | шт. | 2018-12-28 | 3
19297 | AKU-MAA0029 | Клапаны противопожарные и дымовые. Исходные технические требования.Fire and chimney valves. Initial technical requirements | 15SAE41AA401 | Клапан противопожарный с электроприводом / Electrically driven fire damper | 1 | 3Н / N | QA3 | 1 | шт. | 2018-12-28 | 3
19298 | AKU-MAA0029 | Клапаны противопожарные и дымовые. Исходные технические требования.Fire and chimney valves. Initial technical requirements | 15SAE41AA400 | Клапан противопожарный с электроприводом / Electrically driven fire damper | 1 | 3Н / N | QA3 | 1 | шт. | 2018-12-28 | 3
19299 | AKU-MAA0029 | Клапаны противопожарные и дымовые. Исходные технические требования.Fire and chimney valves. Initial technical requirements | 15SAE41AA405 | Клапан противопожарный с электроприводом / Electrically driven fire damper | 1 | 3Н / N | QA3 | 1 | шт. | 2018-12-28 | 3
19300 | AKU-MAA0029 | Клапаны противопожарные и дымовые. Исходные технические требования.Fire and chimney valves. Initial technical requirements | 10KLC41AA415 | клапан противопожарный / Fire damper | 1 | 4- | QA4 | 1 | шт. | 2019-03-30 | 3
19301 | AKU-MAA0029 | Клапаны противопожарные и дымовые. Исходные технические требования.Fire and chimney valves. Initial technical requirements | 10KLC41AA405 | клапан противопожарный / Fire damper | 1 | 4- | QA4 | 1 | шт. | 2019-03-30 | 3
19302 | AKU-MAA0029 | Клапаны противопожарные и дымовые. Исходные технические требования.Fire and chimney valves. Initial technical requirements | 10KLC41AA425 | Клапан противопожарный / Fire damper | 1 | 4- | QA4 | 1 | шт. | 2019-03-30 | 3
19303 | AKU-MAA0029 | Клапаны противопожарные и дымовые. Исходные технические требования.Fire and chimney valves. Initial technical requirements | 10KLC41AA424 | Клапан противопожарный / Fire damper | 1 | 4- | QA4 | 1 | шт. | 2019-03-30 | 3
19304 | AKU-MAA0029 | Клапаны противопожарные и дымовые. Исходные технические требования.Fire and chimney valves. Initial technical requirements | 10KLC41AA423 | Клапан противопожарный / Fire damper | 1 | 4- | QA4 | 1 | шт. | 2019-03-30 | 3
19305 | AKU-MAA0029 | Клапаны противопожарные и дымовые. Исходные технические требования.Fire and chimney valves. Initial technical requirements | 10KLC41AA422 | Клапан противопожарный / Fire damper | 1 | 4- | QA4 | 1 | шт. | 2019-03-30 | 3
19306 | AKU-MAA0029 | Клапаны противопожарные и дымовые. Исходные технические требования.Fire and chimney valves. Initial technical requirements | 10KLC41AA421 | Клапан противопожарный / Fire damper | 1 | 4- | QA4 | 1 | шт. | 2019-03-30 | 3
19307 | AKU-MAA0029 | Клапаны противопожарные и дымовые. Исходные технические требования.Fire and chimney valves. Initial technical requirements | 10KLC41AA420 | Клапан противопожарный / Fire damper | 1 | 4- | QA4 | 1 | шт. | 2019-03-30 | 3
19308 | AKU-MAA0029 | Клапаны противопожарные и дымовые. Исходные технические требования.Fire and chimney valves. Initial technical requirements | 10KLC41AA419 | клапан противопожарный / Fire damper | 1 | 4- | QA4 | 1 | шт. | 2019-03-30 | 3
19309 | AKU-MAA0029 | Клапаны противопожарные и дымовые. Исходные технические требования.Fire and chimney valves. Initial technical requirements | 10KLC41AA418 | клапан противопожарный / Fire damper | 1 | 4- | QA4 | 1 | шт. | 2019-03-30 | 3
19310 | AKU-MAA0029 | Клапаны противопожарные и дымовые. Исходные технические требования.Fire and chimney valves. Initial technical requirements | 10KLC41AA427 | Клапан противопожарный / Fire damper | 1 | 4- | QA4 | 1 | шт. | 2019-03-30 | 3
19311 | AKU-MAA0029 | Клапаны противопожарные и дымовые. Исходные технические требования.Fire and chimney valves. Initial technical requirements | 10KLC41AA416 | клапан противопожарный / Fire damper | 1 | 4- | QA4 | 1 | шт. | 2019-03-30 | 3
19312 | AKU-MAA0029 | Клапаны противопожарные и дымовые. Исходные технические требования.Fire and chimney valves. Initial technical requirements | 10KLC42AA401 | клапан противопожарный / Fire damper | 1 | 4- | QA4 | 1 | шт. | 2019-03-30 | 3
19313 | AKU-MAA0029 | Клапаны противопожарные и дымовые. Исходные технические требования.Fire and chimney valves. Initial technical requirements | 10KLC41AA414 | клапан противопожарный / Fire damper | 1 | 4- | QA4 | 1 | шт. | 2019-03-30 | 3
19314 | AKU-MAA0029 | Клапаны противопожарные и дымовые. Исходные технические требования.Fire and chimney valves. Initial technical requirements | 10KLC41AA413 | клапан противопожарный / Fire damper | 1 | 4- | QA4 | 1 | шт. | 2019-03-30 | 3
19315 | AKU-MAA0029 | Клапаны противопожарные и дымовые. Исходные технические требования.Fire and chimney valves. Initial technical requirements | 10KLC41AA412 | клапан противопожарный / Fire damper | 1 | 4- | QA4 | 1 | шт. | 2019-03-30 | 3
19316 | AKU-MAA0029 | Клапаны противопожарные и дымовые. Исходные технические требования.Fire and chimney valves. Initial technical requirements | 10KLC41AA411 | клапан противопожарный / Fire damper | 1 | 4- | QA4 | 1 | шт. | 2019-03-30 | 3
19317 | AKU-MAA0029 | Клапаны противопожарные и дымовые. Исходные технические требования.Fire and chimney valves. Initial technical requirements | 10KLC41AA410 | клапан противопожарный / Fire damper | 1 | 4- | QA4 | 1 | шт. | 2019-03-30 | 3
19318 | AKU-MAA0029 | Клапаны противопожарные и дымовые. Исходные технические требования.Fire and chimney valves. Initial technical requirements | 10KLC41AA409 | клапан противопожарный / Fire damper | 1 | 4- | QA4 | 1 | шт. | 2019-03-30 | 3
19319 | AKU-MAA0029 | Клапаны противопожарные и дымовые. Исходные технические требования.Fire and chimney valves. Initial technical requirements | 10KLC41AA408 | клапан противопожарный / Fire damper | 1 | 4- | QA4 | 1 | шт. | 2019-03-30 | 3
19320 | AKU-MAA0029 | Клапаны противопожарные и дымовые. Исходные технические требования.Fire and chimney valves. Initial technical requirements | 10KLC41AA407 | клапан противопожарный / Fire damper | 1 | 4- | QA4 | 1 | шт. | 2019-03-30 | 3
19321 | AKU-MAA0029 | Клапаны противопожарные и дымовые. Исходные технические требования.Fire and chimney valves. Initial technical requirements | 10KLC41AA406 | клапан противопожарный / Fire damper | 1 | 4- | QA4 | 1 | шт. | 2019-03-30 | 3
19322 | AKU-MAA0029 | Клапаны противопожарные и дымовые. Исходные технические требования.Fire and chimney valves. Initial technical requirements | 10KLC41AA417 | клапан противопожарный / Fire damper | 1 | 4- | QA4 | 1 | шт. | 2019-03-30 | 3
19323 | AKU-MAA0029 | Клапаны противопожарные и дымовые. Исходные технические требования.Fire and chimney valves. Initial technical requirements | 10KLC42AA411 | клапан противопожарный / Fire damper | 1 | 4- | QA4 | 1 | шт. | 2019-03-30 | 3
19324 | AKU-MAA0029 | Клапаны противопожарные и дымовые. Исходные технические требования.Fire and chimney valves. Initial technical requirements | 10KLC42AA423 | Клапан противопожарный / Fire damper | 1 | 4- | QA4 | 1 | шт. | 2019-03-30 | 3
19325 | AKU-MAA0029 | Клапаны противопожарные и дымовые. Исходные технические требования.Fire and chimney valves. Initial technical requirements | 10KLC42AA422 | Клапан противопожарный / Fire damper | 1 | 4- | QA4 | 1 | шт. | 2019-03-30 | 3
19326 | AKU-MAA0029 | Клапаны противопожарные и дымовые. Исходные технические требования.Fire and chimney valves. Initial technical requirements | 10KLC42AA421 | клапан противопожарный / Fire damper | 1 | 4- | QA4 | 1 | шт. | 2019-03-30 | 3
19327 | AKU-MAA0029 | Клапаны противопожарные и дымовые. Исходные технические требования.Fire and chimney valves. Initial technical requirements | 10KLC42AA420 | клапан противопожарный / Fire damper | 1 | 4- | QA4 | 1 | шт. | 2019-03-30 | 3
19328 | AKU-MAA0029 | Клапаны противопожарные и дымовые. Исходные технические требования.Fire and chimney valves. Initial technical requirements | 10KLC42AA419 | клапан противопожарный / Fire damper | 1 | 4- | QA4 | 1 | шт. | 2019-03-30 | 3
19329 | AKU-MAA0029 | Клапаны противопожарные и дымовые. Исходные технические требования.Fire and chimney valves. Initial technical requirements | 10KLC42AA418 | клапан противопожарный / Fire damper | 1 | 4- | QA4 | 1 | шт. | 2019-03-30 | 3
19330 | AKU-MAA0029 | Клапаны противопожарные и дымовые. Исходные технические требования.Fire and chimney valves. Initial technical requirements | 10KLC42AA417 | клапан противопожарный / Fire damper | 1 | 4- | QA4 | 1 | шт. | 2019-03-30 | 3
19331 | AKU-MAA0029 | Клапаны противопожарные и дымовые. Исходные технические требования.Fire and chimney valves. Initial technical requirements | 10SAC23AA408 | клапан противопожарный / Fire damper | 1 | 4- | QA4 | 1 | шт. | 2019-03-30 | 3
19332 | AKU-MAA0029 | Клапаны противопожарные и дымовые. Исходные технические требования.Fire and chimney valves. Initial technical requirements | 10KLC42AA415 | клапан противопожарный / Fire damper | 1 | 4- | QA4 | 1 | шт. | 2019-03-30 | 3
19333 | AKU-MAA0029 | Клапаны противопожарные и дымовые. Исходные технические требования.Fire and chimney valves. Initial technical requirements | 10KLC41AA426 | Клапан противопожарный / Fire damper | 1 | 4- | QA4 | 1 | шт. | 2019-03-30 | 3
19334 | AKU-MAA0029 | Клапаны противопожарные и дымовые. Исходные технические требования.Fire and chimney valves. Initial technical requirements | 10KLC42AA412 | клапан противопожарный / Fire damper | 1 | 4- | QA4 | 1 | шт. | 2019-03-30 | 3
19335 | AKU-MAA0029 | Клапаны противопожарные и дымовые. Исходные технические требования.Fire and chimney valves. Initial technical requirements | 10KLC42AA414 | клапан противопожарный / Fire damper | 1 | 4- | QA4 | 1 | шт. | 2019-03-30 | 3
19336 | AKU-MAA0029 | Клапаны противопожарные и дымовые. Исходные технические требования.Fire and chimney valves. Initial technical requirements | 10KLC42AA410 | клапан противопожарный / Fire damper | 1 | 4- | QA4 | 1 | шт. | 2019-03-30 | 3
19337 | AKU-MAA0029 | Клапаны противопожарные и дымовые. Исходные технические требования.Fire and chimney valves. Initial technical requirements | 10KLC42AA409 | клапан противопожарный / Fire damper | 1 | 4- | QA4 | 1 | шт. | 2019-03-30 | 3
19338 | AKU-MAA0029 | Клапаны противопожарные и дымовые. Исходные технические требования.Fire and chimney valves. Initial technical requirements | 10KLC42AA408 | клапан противопожарный / Fire damper | 1 | 4- | QA4 | 1 | шт. | 2019-03-30 | 3
19339 | AKU-MAA0029 | Клапаны противопожарные и дымовые. Исходные технические требования.Fire and chimney valves. Initial technical requirements | 10KLC42AA407 | клапан противопожарный / Fire damper | 1 | 4- | QA4 | 1 | шт. | 2019-03-30 | 3
19340 | AKU-MAA0029 | Клапаны противопожарные и дымовые. Исходные технические требования.Fire and chimney valves. Initial technical requirements | 10KLC42AA406 | клапан противопожарный / Fire damper | 1 | 4- | QA4 | 1 | шт. | 2019-03-30 | 3
19341 | AKU-MAA0029 | Клапаны противопожарные и дымовые. Исходные технические требования.Fire and chimney valves. Initial technical requirements | 10KLC42AA405 | клапан противопожарный / Fire damper | 1 | 4- | QA4 | 1 | шт. | 2019-03-30 | 3
19342 | AKU-MAA0029 | Клапаны противопожарные и дымовые. Исходные технические требования.Fire and chimney valves. Initial technical requirements | 10KLC42AA404 | клапан противопожарный / Fire damper | 1 | 4- | QA4 | 1 | шт. | 2019-03-30 | 3
19343 | AKU-MAA0029 | Клапаны противопожарные и дымовые. Исходные технические требования.Fire and chimney valves. Initial technical requirements | 10KLC42AA403 | клапан противопожарный / Fire damper | 1 | 4- | QA4 | 1 | шт. | 2019-03-30 | 3
19344 | AKU-MAA0029 | Клапаны противопожарные и дымовые. Исходные технические требования.Fire and chimney valves. Initial technical requirements | 10KLC42AA402 | клапан противопожарный / Fire damper | 1 | 4- | QA4 | 1 | шт. | 2019-03-30 | 3
19345 | AKU-MAA0029 | Клапаны противопожарные и дымовые. Исходные технические требования.Fire and chimney valves. Initial technical requirements | 10KLC42AA413 | клапан противопожарный / Fire damper | 1 | 4- | QA4 | 1 | шт. | 2019-03-30 | 3
19346 | AKU-MAA0029 | Клапаны противопожарные и дымовые. Исходные технические требования.Fire and chimney valves. Initial technical requirements | 10KLC23AA410 | клапан противопожарный / Fire damper | 1 | 4- | QA4 | 1 | шт. | 2019-03-30 | 3
19347 | AKU-MAA0029 | Клапаны противопожарные и дымовые. Исходные технические требования.Fire and chimney valves. Initial technical requirements | 10KLC24AA403 | клапан противопожарный / Fire damper | 1 | 4- | QA4 | 1 | шт. | 2019-03-30 | 3
19348 | AKU-MAA0029 | Клапаны противопожарные и дымовые. Исходные технические требования.Fire and chimney valves. Initial technical requirements | 10KLC24AA402 | клапан противопожарный / Fire damper | 1 | 4- | QA4 | 1 | шт. | 2019-03-30 | 3
19349 | AKU-MAA0029 | Клапаны противопожарные и дымовые. Исходные технические требования.Fire and chimney valves. Initial technical requirements | 10KLC24AA401 | клапан противопожарный / Fire damper | 1 | 4- | QA4 | 1 | шт. | 2019-03-30 | 3
19350 | AKU-MAA0029 | Клапаны противопожарные и дымовые. Исходные технические требования.Fire and chimney valves. Initial technical requirements | 10KLC23AA419 | клапан противопожарный / Fire damper | 1 | 4- | QA4 | 1 | шт. | 2019-03-30 | 3
19351 | AKU-MAA0029 | Клапаны противопожарные и дымовые. Исходные технические требования.Fire and chimney valves. Initial technical requirements | 10KLC23AA417 | клапан противопожарный / Fire damper | 1 | 4- | QA4 | 1 | шт. | 2019-03-30 | 3
19352 | AKU-MAA0029 | Клапаны противопожарные и дымовые. Исходные технические требования.Fire and chimney valves. Initial technical requirements | 10KLC23AA416 | клапан противопожарный / Fire damper | 1 | 4- | QA4 | 1 | шт. | 2019-03-30 | 3
19353 | AKU-MAA0029 | Клапаны противопожарные и дымовые. Исходные технические требования.Fire and chimney valves. Initial technical requirements | 10KLC23AA415 | клапан противопожарный / Fire damper | 1 | 4- | QA4 | 1 | шт. | 2019-03-30 | 3
19354 | AKU-MAA0029 | Клапаны противопожарные и дымовые. Исходные технические требования.Fire and chimney valves. Initial technical requirements | 10KLC23AA414 | клапан противопожарный / Fire damper | 1 | 4- | QA4 | 1 | шт. | 2019-03-30 | 3
19355 | AKU-MAA0029 | Клапаны противопожарные и дымовые. Исходные технические требования.Fire and chimney valves. Initial technical requirements | 10KLC23AA413 | клапан противопожарный / Fire damper | 1 | 4- | QA4 | 1 | шт. | 2019-03-30 | 3
19356 | AKU-MAA0029 | Клапаны противопожарные и дымовые. Исходные технические требования.Fire and chimney valves. Initial technical requirements | 10KLC24AA404 | клапан противопожарный / Fire damper | 1 | 4- | QA4 | 1 | шт. | 2019-03-30 | 3
19357 | AKU-MAA0029 | Клапаны противопожарные и дымовые. Исходные технические требования.Fire and chimney valves. Initial technical requirements | 10KLC23AA411 | клапан противопожарный / Fire damper | 1 | 4- | QA4 | 1 | шт. | 2019-03-30 | 3
19358 | AKU-MAA0029 | Клапаны противопожарные и дымовые. Исходные технические требования.Fire and chimney valves. Initial technical requirements | 10KLC23AA408 | клапан противопожарный / Fire damper | 1 | 4- | QA4 | 1 | шт. | 2019-03-30 | 3
19359 | AKU-MAA0029 | Клапаны противопожарные и дымовые. Исходные технические требования.Fire and chimney valves. Initial technical requirements | 10KLC23AA409 | клапан противопожарный / Fire damper | 1 | 4- | QA4 | 1 | шт. | 2019-03-30 | 3
19360 | AKU-MAA0029 | Клапаны противопожарные и дымовые. Исходные технические требования.Fire and chimney valves. Initial technical requirements | 10KLC23AA407 | клапан противопожарный / Fire damper | 1 | 4- | QA4 | 1 | шт. | 2019-03-30 | 3
19361 | AKU-MAA0029 | Клапаны противопожарные и дымовые. Исходные технические требования.Fire and chimney valves. Initial technical requirements | 10KLC23AA405 | клапан противопожарный / Fire damper | 1 | 4- | QA4 | 1 | шт. | 2019-03-30 | 3
19362 | AKU-MAA0029 | Клапаны противопожарные и дымовые. Исходные технические требования.Fire and chimney valves. Initial technical requirements | 10KLC23AA404 | клапан противопожарный / Fire damper | 1 | 4- | QA4 | 1 | шт. | 2019-03-30 | 3
19363 | AKU-MAA0029 | Клапаны противопожарные и дымовые. Исходные технические требования.Fire and chimney valves. Initial technical requirements | 10KLC23AA403 | клапан противопожарный / Fire damper | 1 | 4- | QA4 | 1 | шт. | 2019-03-30 | 3
19364 | AKU-MAA0029 | Клапаны противопожарные и дымовые. Исходные технические требования.Fire and chimney valves. Initial technical requirements | 10KLC23AA402 | клапан противопожарный / Fire damper | 1 | 4- | QA4 | 1 | шт. | 2019-03-30 | 3
19365 | AKU-MAA0029 | Клапаны противопожарные и дымовые. Исходные технические требования.Fire and chimney valves. Initial technical requirements | 10KLC23AA401 | клапан противопожарный / Fire damper | 1 | 4- | QA4 | 1 | шт. | 2019-03-30 | 3
19366 | AKU-MAA0029 | Клапаны противопожарные и дымовые. Исходные технические требования.Fire and chimney valves. Initial technical requirements | 10KLC41AA404 | клапан противопожарный / Fire damper | 1 | 4- | QA4 | 1 | шт. | 2019-03-30 | 3
19367 | AKU-MAA0029 | Клапаны противопожарные и дымовые. Исходные технические требования.Fire and chimney valves. Initial technical requirements | 10KLC42AA416 | клапан противопожарный / Fire damper | 1 | 4- | QA4 | 1 | шт. | 2019-03-30 | 3
19368 | AKU-MAA0029 | Клапаны противопожарные и дымовые. Исходные технические требования.Fire and chimney valves. Initial technical requirements | 10KLC23AA412 | клапан противопожарный / Fire damper | 1 | 4- | QA4 | 1 | шт. | 2019-03-30 | 3
19369 | AKU-MAA0029 | Клапаны противопожарные и дымовые. Исходные технические требования.Fire and chimney valves. Initial technical requirements | 10KLC26AA403 | клапан противопожарный / Fire damper | 1 | 4- | QA4 | 1 | шт. | 2019-03-30 | 3
19370 | AKU-MAA0029 | Клапаны противопожарные и дымовые. Исходные технические требования.Fire and chimney valves. Initial technical requirements | 10KLC41AA402 | клапан противопожарный / Fire damper | 1 | 4- | QA4 | 1 | шт. | 2019-03-30 | 3
19371 | AKU-MAA0029 | Клапаны противопожарные и дымовые. Исходные технические требования.Fire and chimney valves. Initial technical requirements | 10KLC23AA406 | клапан противопожарный / Fire damper | 1 | 4- | QA4 | 1 | шт. | 2019-03-30 | 3
19372 | AKU-MAA0029 | Клапаны противопожарные и дымовые. Исходные технические требования.Fire and chimney valves. Initial technical requirements | 10KLC24AA405 | клапан противопожарный / Fire damper | 1 | 4- | QA4 | 1 | шт. | 2019-03-30 | 3
19373 | AKU-MAA0029 | Клапаны противопожарные и дымовые. Исходные технические требования.Fire and chimney valves. Initial technical requirements | 10KLC41AA401 | клапан противопожарный / Fire damper | 1 | 4- | QA4 | 1 | шт. | 2019-03-30 | 3
19374 | AKU-MAA0029 | Клапаны противопожарные и дымовые. Исходные технические требования.Fire and chimney valves. Initial technical requirements | 10KLC27AA403 | клапан противопожарный / Fire damper | 1 | 4- | QA4 | 1 | шт. | 2019-03-30 | 3
19375 | AKU-MAA0029 | Клапаны противопожарные и дымовые. Исходные технические требования.Fire and chimney valves. Initial technical requirements | 10KLC27AA402 | клапан противопожарный / Fire damper | 1 | 4- | QA4 | 1 | шт. | 2019-03-30 | 3
19376 | AKU-MAA0029 | Клапаны противопожарные и дымовые. Исходные технические требования.Fire and chimney valves. Initial technical requirements | 10KLC41AA403 | клапан противопожарный / Fire damper | 1 | 4- | QA4 | 1 | шт. | 2019-03-30 | 3
19377 | AKU-MAA0029 | Клапаны противопожарные и дымовые. Исходные технические требования.Fire and chimney valves. Initial technical requirements | 10KLC27AA401 | клапан противопожарный / Fire damper | 1 | 4- | QA4 | 1 | шт. | 2019-03-30 | 3
19378 | AKU-MAA0029 | Клапаны противопожарные и дымовые. Исходные технические требования.Fire and chimney valves. Initial technical requirements | 10KLC26AA402 | клапан противопожарный / Fire damper | 1 | 4- | QA4 | 1 | шт. | 2019-03-30 | 3
19379 | AKU-MAA0029 | Клапаны противопожарные и дымовые. Исходные технические требования.Fire and chimney valves. Initial technical requirements | 10KLC26AA401 | клапан противопожарный / Fire damper | 1 | 4- | QA4 | 1 | шт. | 2019-03-30 | 3
19380 | AKU-MAA0029 | Клапаны противопожарные и дымовые. Исходные технические требования.Fire and chimney valves. Initial technical requirements | 10KLC25AA403 | клапан противопожарный / Fire damper | 1 | 4- | QA4 | 1 | шт. | 2019-03-30 | 3
19381 | AKU-MAA0029 | Клапаны противопожарные и дымовые. Исходные технические требования.Fire and chimney valves. Initial technical requirements | 10KLC24AA413 | клапан противопожарный / Fire damper | 1 | 4- | QA4 | 1 | шт. | 2019-03-30 | 3
19382 | AKU-MAA0029 | Клапаны противопожарные и дымовые. Исходные технические требования.Fire and chimney valves. Initial technical requirements | 10KLC25AA401 | клапан противопожарный / Fire damper | 1 | 4- | QA4 | 1 | шт. | 2019-03-30 | 3
19383 | AKU-MAA0029 | Клапаны противопожарные и дымовые. Исходные технические требования.Fire and chimney valves. Initial technical requirements | 10KLC24AA406 | клапан противопожарный / Fire damper | 1 | 4- | QA4 | 1 | шт. | 2019-03-30 | 3
19384 | AKU-MAA0029 | Клапаны противопожарные и дымовые. Исходные технические требования.Fire and chimney valves. Initial technical requirements | 10KLC24AA407 | клапан противопожарный / Fire damper | 1 | 4- | QA4 | 1 | шт. | 2019-03-30 | 3
19385 | AKU-MAA0029 | Клапаны противопожарные и дымовые. Исходные технические требования.Fire and chimney valves. Initial technical requirements | 10KLC25AA402 | клапан противопожарный / Fire damper | 1 | 4- | QA4 | 1 | шт. | 2019-03-30 | 3
19386 | AKU-MAA0029 | Клапаны противопожарные и дымовые. Исходные технические требования.Fire and chimney valves. Initial technical requirements | 10KLC24AA409 | клапан противопожарный / Fire damper | 1 | 4- | QA4 | 1 | шт. | 2019-03-30 | 3
19387 | AKU-MAA0029 | Клапаны противопожарные и дымовые. Исходные технические требования.Fire and chimney valves. Initial technical requirements | 10KLC24AA410 | клапан противопожарный / Fire damper | 1 | 4- | QA4 | 1 | шт. | 2019-03-30 | 3
19388 | AKU-MAA0029 | Клапаны противопожарные и дымовые. Исходные технические требования.Fire and chimney valves. Initial technical requirements | 10KLC24AA411 | клапан противопожарный / Fire damper | 1 | 4- | QA4 | 1 | шт. | 2019-03-30 | 3
19389 | AKU-MAA0029 | Клапаны противопожарные и дымовые. Исходные технические требования.Fire and chimney valves. Initial technical requirements | 10KLC24AA408 | клапан противопожарный / Fire damper | 1 | 4- | QA4 | 1 | шт. | 2019-03-30 | 3
19390 | AKU-MAA0029 | Клапаны противопожарные и дымовые. Исходные технические требования.Fire and chimney valves. Initial technical requirements | 10SAC82AA402 | Клапан дымоудаления / Smoke removal valve | 1 | 4- | QA4 | 1 | шт. | 2019-03-30 | 3
19391 | AKU-MAA0029 | Клапаны противопожарные и дымовые. Исходные технические требования.Fire and chimney valves. Initial technical requirements | 10SAC29AA412 | клапан противопожарный / Fire damper | 1 | 4- | QA4 | 1 | шт. | 2019-03-30 | 3
19392 | AKU-MAA0029 | Клапаны противопожарные и дымовые. Исходные технические требования.Fire and chimney valves. Initial technical requirements | 10SAC29AA417 | клапан противопожарный / Fire damper | 1 | 4- | QA4 | 1 | шт. | 2019-03-30 | 3
19393 | AKU-MAA0029 | Клапаны противопожарные и дымовые. Исходные технические требования.Fire and chimney valves. Initial technical requirements | 10SAC82AA406 | Клапан дымоудаления / Smoke removal valve | 1 | 4- | QA4 | 1 | шт. | 2019-03-30 | 3
19394 | AKU-MAA0029 | Клапаны противопожарные и дымовые. Исходные технические требования.Fire and chimney valves. Initial technical requirements | 10SAC82AA405 | Клапан дымоудаления / Smoke removal valve | 1 | 4- | QA4 | 1 | шт. | 2019-03-30 | 3
19395 | AKU-MAA0029 | Клапаны противопожарные и дымовые. Исходные технические требования.Fire and chimney valves. Initial technical requirements | 10SAC82AA403 | Клапан дымоудаления / Smoke removal valve | 1 | 4- | QA4 | 1 | шт. | 2019-03-30 | 3
19396 | AKU-MAA0029 | Клапаны противопожарные и дымовые. Исходные технические требования.Fire and chimney valves. Initial technical requirements | 10SAC29AA402 | клапан противопожарный / Fire damper | 1 | 4- | QA4 | 1 | шт. | 2019-03-30 | 3
19397 | AKU-MAA0029 | Клапаны противопожарные и дымовые. Исходные технические требования.Fire and chimney valves. Initial technical requirements | 10SAC29AA416 | клапан противопожарный / Fire damper | 1 | 4- | QA4 | 1 | шт. | 2019-03-30 | 3
19398 | AKU-MAA0029 | Клапаны противопожарные и дымовые. Исходные технические требования.Fire and chimney valves. Initial technical requirements | 10SAC29AA415 | клапан противопожарный / Fire damper | 1 | 4- | QA4 | 1 | шт. | 2019-03-30 | 3
19399 | AKU-MAA0029 | Клапаны противопожарные и дымовые. Исходные технические требования.Fire and chimney valves. Initial technical requirements | 10SAC29AA401 | клапан противопожарный / Fire damper | 1 | 4- | QA4 | 1 | шт. | 2019-03-30 | 3
19400 | AKU-MAA0029 | Клапаны противопожарные и дымовые. Исходные технические требования.Fire and chimney valves. Initial technical requirements | 10SAC82AA404 | Клапан дымоудаления / Smoke removal valve | 1 | 4- | QA4 | 1 | шт. | 2019-03-30 | 3
19401 | AKU-MAA0029 | Клапаны противопожарные и дымовые. Исходные технические требования.Fire and chimney valves. Initial technical requirements | 10SAC83AA431 | Клапан дымоудаления / Smoke removal valve | 1 | 4- | QA4 | 1 | шт. | 2019-03-30 | 3
19402 | AKU-MAA0029 | Клапаны противопожарные и дымовые. Исходные технические требования.Fire and chimney valves. Initial technical requirements | 10SAC23AA407 | клапан противопожарный / Fire damper | 1 | 4- | QA4 | 1 | шт. | 2019-03-30 | 3
19403 | AKU-MAA0029 | Клапаны противопожарные и дымовые. Исходные технические требования.Fire and chimney valves. Initial technical requirements | 10SAC23AA406 | клапан противопожарный / Fire damper | 1 | 4- | QA4 | 1 | шт. | 2019-03-30 | 3
19404 | AKU-MAA0029 | Клапаны противопожарные и дымовые. Исходные технические требования.Fire and chimney valves. Initial technical requirements | 10SAC23AA405 | клапан противопожарный / Fire damper | 1 | 4- | QA4 | 1 | шт. | 2019-03-30 | 3
19405 | AKU-MAA0029 | Клапаны противопожарные и дымовые. Исходные технические требования.Fire and chimney valves. Initial technical requirements | 10SAC29AA406 | клапан противопожарный / Fire damper | 1 | 4- | QA4 | 1 | шт. | 2019-03-30 | 3
19406 | AKU-MAA0029 | Клапаны противопожарные и дымовые. Исходные технические требования.Fire and chimney valves. Initial technical requirements | 10SAC29AA405 | клапан противопожарный / Fire damper | 1 | 4- | QA4 | 1 | шт. | 2019-03-30 | 3
19407 | AKU-MAA0029 | Клапаны противопожарные и дымовые. Исходные технические требования.Fire and chimney valves. Initial technical requirements | 10SAC29AA404 | клапан противопожарный / Fire damper | 1 | 4- | QA4 | 1 | шт. | 2019-03-30 | 3
19408 | AKU-MAA0029 | Клапаны противопожарные и дымовые. Исходные технические требования.Fire and chimney valves. Initial technical requirements | 10SAC82AA401 | Клапан дымоудаления / Smoke removal valve | 1 | 4- | QA4 | 1 | шт. | 2019-03-30 | 3
19409 | AKU-MAA0029 | Клапаны противопожарные и дымовые. Исходные технические требования.Fire and chimney valves. Initial technical requirements | 10SAC83AA434 | Клапан дымоудаления / Smoke removal valve | 1 | 4- | QA4 | 1 | шт. | 2019-03-30 | 3
19410 | AKU-MAA0029 | Клапаны противопожарные и дымовые. Исходные технические требования.Fire and chimney valves. Initial technical requirements | 10SAC83AA433 | Клапан дымоудаления / Smoke removal valve | 1 | 4- | QA4 | 1 | шт. | 2019-03-30 | 3
19411 | AKU-MAA0029 | Клапаны противопожарные и дымовые. Исходные технические требования.Fire and chimney valves. Initial technical requirements | 10SAC29AA414 | клапан противопожарный / Fire damper | 1 | 4- | QA4 | 1 | шт. | 2019-03-30 | 3
19412 | AKU-MAA0029 | Клапаны противопожарные и дымовые. Исходные технические требования.Fire and chimney valves. Initial technical requirements | 10SAC83AA432 | Клапан дымоудаления / Smoke removal valve | 1 | 4- | QA4 | 1 | шт. | 2019-03-30 | 3
19413 | AKU-MAA0029 | Клапаны противопожарные и дымовые. Исходные технические требования.Fire and chimney valves. Initial technical requirements | 10SAC43AA402 | клапан противопожарный / Fire damper | 1 | 4- | QA4 | 1 | шт. | 2019-03-30 | 3
19414 | AKU-MAA0029 | Клапаны противопожарные и дымовые. Исходные технические требования.Fire and chimney valves. Initial technical requirements | 10SAC23AA404 | клапан противопожарный / Fire damper | 1 | 4- | QA4 | 1 | шт. | 2019-03-30 | 3
19415 | AKU-MAA0029 | Клапаны противопожарные и дымовые. Исходные технические требования.Fire and chimney valves. Initial technical requirements | 10SAC23AA403 | клапан противопожарный / Fire damper | 1 | 4- | QA4 | 1 | шт. | 2019-03-30 | 3
19416 | AKU-MAA0029 | Клапаны противопожарные и дымовые. Исходные технические требования.Fire and chimney valves. Initial technical requirements | 10SAC29AA407 | клапан противопожарный / Fire damper | 1 | 4- | QA4 | 1 | шт. | 2019-03-30 | 3
19417 | AKU-MAA0029 | Клапаны противопожарные и дымовые. Исходные технические требования.Fire and chimney valves. Initial technical requirements | 10SAC29AA408 | клапан противопожарный / Fire damper | 1 | 4- | QA4 | 1 | шт. | 2019-03-30 | 3
19418 | AKU-MAA0029 | Клапаны противопожарные и дымовые. Исходные технические требования.Fire and chimney valves. Initial technical requirements | 10SAC29AA409 | клапан противопожарный / Fire damper | 1 | 4- | QA4 | 1 | шт. | 2019-03-30 | 3
19419 | AKU-MAA0029 | Клапаны противопожарные и дымовые. Исходные технические требования.Fire and chimney valves. Initial technical requirements | 10SAC29AA410 | клапан противопожарный / Fire damper | 1 | 4- | QA4 | 1 | шт. | 2019-03-30 | 3
19420 | AKU-MAA0029 | Клапаны противопожарные и дымовые. Исходные технические требования.Fire and chimney valves. Initial technical requirements | 10SAC29AA411 | клапан противопожарный / Fire damper | 1 | 4- | QA4 | 1 | шт. | 2019-03-30 | 3
19421 | AKU-MAA0029 | Клапаны противопожарные и дымовые. Исходные технические требования.Fire and chimney valves. Initial technical requirements | 10SAC29AA413 | клапан противопожарный / Fire damper | 1 | 4- | QA4 | 1 | шт. | 2019-03-30 | 3
19422 | AKU-MAA0029 | Клапаны противопожарные и дымовые. Исходные технические требования.Fire and chimney valves. Initial technical requirements | 10SAC29AA418 | клапан противопожарный / Fire damper | 1 | 4- | QA4 | 1 | шт. | 2019-03-30 | 3
19423 | AKU-MAA0029 | Клапаны противопожарные и дымовые. Исходные технические требования.Fire and chimney valves. Initial technical requirements | 10SAC29AA403 | клапан противопожарный / Fire damper | 1 | 4- | QA4 | 1 | шт. | 2019-03-30 | 3
19424 | AKU-MAA0029 | Клапаны противопожарные и дымовые. Исходные технические требования.Fire and chimney valves. Initial technical requirements | 10SAC83AA428 | Клапан дымоудаления / Smoke removal valve | 1 | 4- | QA4 | 1 | шт. | 2019-03-30 | 3
19425 | AKU-MAA0029 | Клапаны противопожарные и дымовые. Исходные технические требования.Fire and chimney valves. Initial technical requirements | 10SAC83AA417 | Клапан дымоудаления / Smoke removal valve | 1 | 4- | QA4 | 1 | шт. | 2019-03-30 | 3
19426 | AKU-MAA0029 | Клапаны противопожарные и дымовые. Исходные технические требования.Fire and chimney valves. Initial technical requirements | 10SAC83AA418 | Клапан дымоудаления / Smoke removal valve | 1 | 4- | QA4 | 1 | шт. | 2019-03-30 | 3
19427 | AKU-MAA0029 | Клапаны противопожарные и дымовые. Исходные технические требования.Fire and chimney valves. Initial technical requirements | 10SAC83AA419 | Клапан дымоудаления / Smoke removal valve | 1 | 4- | QA4 | 1 | шт. | 2019-03-30 | 3
19428 | AKU-MAA0029 | Клапаны противопожарные и дымовые. Исходные технические требования.Fire and chimney valves. Initial technical requirements | 10SAC83AA420 | Клапан дымоудаления / Smoke removal valve | 1 | 4- | QA4 | 1 | шт. | 2019-03-30 | 3
19429 | AKU-MAA0029 | Клапаны противопожарные и дымовые. Исходные технические требования.Fire and chimney valves. Initial technical requirements | 10SAC83AA421 | Клапан дымоудаления / Smoke removal valve | 1 | 4- | QA4 | 1 | шт. | 2019-03-30 | 3
19430 | AKU-MAA0029 | Клапаны противопожарные и дымовые. Исходные технические требования.Fire and chimney valves. Initial technical requirements | 10SAC83AA422 | Клапан дымоудаления / Smoke removal valve | 1 | 4- | QA4 | 1 | шт. | 2019-03-30 | 3
19431 | AKU-MAA0029 | Клапаны противопожарные и дымовые. Исходные технические требования.Fire and chimney valves. Initial technical requirements | 10SAC83AA423 | Клапан дымоудаления / Smoke removal valve | 1 | 4- | QA4 | 1 | шт. | 2019-03-30 | 3
19432 | AKU-MAA0029 | Клапаны противопожарные и дымовые. Исходные технические требования.Fire and chimney valves. Initial technical requirements | 10SAC83AA424 | Клапан дымоудаления / Smoke removal valve | 1 | 4- | QA4 | 1 | шт. | 2019-03-30 | 3
19433 | AKU-MAA0029 | Клапаны противопожарные и дымовые. Исходные технические требования.Fire and chimney valves. Initial technical requirements | 10SAC83AA425 | Клапан дымоудаления / Smoke removal valve | 1 | 4- | QA4 | 1 | шт. | 2019-03-30 | 3
19434 | AKU-MAA0029 | Клапаны противопожарные и дымовые. Исходные технические требования.Fire and chimney valves. Initial technical requirements | 10SAC82AA426 | Клапан дымоудаления / Smoke removal valve | 1 | 4- | QA4 | 1 | шт. | 2019-03-30 | 3
19435 | AKU-MAA0029 | Клапаны противопожарные и дымовые. Исходные технические требования.Fire and chimney valves. Initial technical requirements | 10SAC83AA427 | Клапан дымоудаления / Smoke removal valve | 1 | 4- | QA4 | 1 | шт. | 2019-03-30 | 3
19436 | AKU-MAA0029 | Клапаны противопожарные и дымовые. Исходные технические требования.Fire and chimney valves. Initial technical requirements | 10SAC83AA414 | Клапан дымоудаления / Smoke removal valve | 1 | 4- | QA4 | 1 | шт. | 2019-03-30 | 3
19437 | AKU-MAA0029 | Клапаны противопожарные и дымовые. Исходные технические требования.Fire and chimney valves. Initial technical requirements | 10SAC83AA429 | Клапан дымоудаления / Smoke removal valve | 1 | 4- | QA4 | 1 | шт. | 2019-03-30 | 3
19438 | AKU-MAA0029 | Клапаны противопожарные и дымовые. Исходные технические требования.Fire and chimney valves. Initial technical requirements | 10SAC83AA430 | Клапан дымоудаления / Smoke removal valve | 1 | 4- | QA4 | 1 | шт. | 2019-03-30 | 3
19439 | AKU-MAA0029 | Клапаны противопожарные и дымовые. Исходные технические требования.Fire and chimney valves. Initial technical requirements | 10SAC82AA433 | Клапан дымоудаления / Smoke removal valve | 1 | 4- | QA4 | 1 | шт. | 2019-03-30 | 3
19440 | AKU-MAA0029 | Клапаны противопожарные и дымовые. Исходные технические требования.Fire and chimney valves. Initial technical requirements | 10SAC82AA432 | Клапан дымоудаления / Smoke removal valve | 1 | 4- | QA4 | 1 | шт. | 2019-03-30 | 3
19441 | AKU-MAA0029 | Клапаны противопожарные и дымовые. Исходные технические требования.Fire and chimney valves. Initial technical requirements | 10SAC82AA431 | Клапан дымоудаления / Smoke removal valve | 1 | 4- | QA4 | 1 | шт. | 2019-03-30 | 3
19442 | AKU-MAA0029 | Клапаны противопожарные и дымовые. Исходные технические требования.Fire and chimney valves. Initial technical requirements | 10SAC82AA430 | Клапан дымоудаления / Smoke removal valve | 1 | 4- | QA4 | 1 | шт. | 2019-03-30 | 3
19443 | AKU-MAA0029 | Клапаны противопожарные и дымовые. Исходные технические требования.Fire and chimney valves. Initial technical requirements | 10SAC82AA429 | Клапан дымоудаления / Smoke removal valve | 1 | 4- | QA4 | 1 | шт. | 2019-03-30 | 3
19444 | AKU-MAA0029 | Клапаны противопожарные и дымовые. Исходные технические требования.Fire and chimney valves. Initial technical requirements | 10SAC82AA428 | Клапан дымоудаления / Smoke removal valve | 1 | 4- | QA4 | 1 | шт. | 2019-03-30 | 3
19445 | AKU-MAA0029 | Клапаны противопожарные и дымовые. Исходные технические требования.Fire and chimney valves. Initial technical requirements | 10SAC82AA415 | Клапан дымоудаления / Smoke removal valve | 1 | 4- | QA4 | 1 | шт. | 2019-03-30 | 3
19446 | AKU-MAA0029 | Клапаны противопожарные и дымовые. Исходные технические требования.Fire and chimney valves. Initial technical requirements | 10SAC83AA426 | Клапан дымоудаления / Smoke removal valve | 1 | 4- | QA4 | 1 | шт. | 2019-03-30 | 3
19447 | AKU-MAA0029 | Клапаны противопожарные и дымовые. Исходные технические требования.Fire and chimney valves. Initial technical requirements | 10SAC83AA404 | Клапан дымоудаления / Smoke removal valve | 1 | 4- | QA4 | 1 | шт. | 2019-03-30 | 3
19448 | AKU-MAA0029 | Клапаны противопожарные и дымовые. Исходные технические требования.Fire and chimney valves. Initial technical requirements | 10SAC82AA435 | Клапан дымоудаления / Smoke removal valve | 1 | 4- | QA4 | 1 | шт. | 2019-03-30 | 3
19449 | AKU-MAA0029 | Клапаны противопожарные и дымовые. Исходные технические требования.Fire and chimney valves. Initial technical requirements | 10SAC82AA436 | Клапан дымоудаления / Smoke removal valve | 1 | 4- | QA4 | 1 | шт. | 2019-03-30 | 3
19450 | AKU-MAA0029 | Клапаны противопожарные и дымовые. Исходные технические требования.Fire and chimney valves. Initial technical requirements | 10SAC82AA437 | Клапан дымоудаления / Smoke removal valve | 1 | 4- | QA4 | 1 | шт. | 2019-03-30 | 3
19451 | AKU-MAA0029 | Клапаны противопожарные и дымовые. Исходные технические требования.Fire and chimney valves. Initial technical requirements | 10SAC82AA438 | Клапан дымоудаления / Smoke removal valve | 1 | 4- | QA4 | 1 | шт. | 2019-03-30 | 3
19452 | AKU-MAA0029 | Клапаны противопожарные и дымовые. Исходные технические требования.Fire and chimney valves. Initial technical requirements | 10SAC82AA439 | Клапан дымоудаления / Smoke removal valve | 1 | 4- | QA4 | 1 | шт. | 2019-03-30 | 3
19453 | AKU-MAA0029 | Клапаны противопожарные и дымовые. Исходные технические требования.Fire and chimney valves. Initial technical requirements | 10SAC82AA440 | Клапан дымоудаления / Smoke removal valve | 1 | 4- | QA4 | 1 | шт. | 2019-03-30 | 3
19454 | AKU-MAA0029 | Клапаны противопожарные и дымовые. Исходные технические требования.Fire and chimney valves. Initial technical requirements | 10SAC82AA441 | Клапан дымоудаления / Smoke removal valve | 1 | 4- | QA4 | 1 | шт. | 2019-03-30 | 3
19455 | AKU-MAA0029 | Клапаны противопожарные и дымовые. Исходные технические требования.Fire and chimney valves. Initial technical requirements | 10SAC82AA442 | Клапан дымоудаления / Smoke removal valve | 1 | 4- | QA4 | 1 | шт. | 2019-03-30 | 3
19456 | AKU-MAA0029 | Клапаны противопожарные и дымовые. Исходные технические требования.Fire and chimney valves. Initial technical requirements | 10SAC83AA401 | Клапан дымоудаления / Smoke removal valve | 1 | 4- | QA4 | 1 | шт. | 2019-03-30 | 3
19457 | AKU-MAA0029 | Клапаны противопожарные и дымовые. Исходные технические требования.Fire and chimney valves. Initial technical requirements | 10SAC83AA416 | Клапан дымоудаления / Smoke removal valve | 1 | 4- | QA4 | 1 | шт. | 2019-03-30 | 3
19458 | AKU-MAA0029 | Клапаны противопожарные и дымовые. Исходные технические требования.Fire and chimney valves. Initial technical requirements | 10SAC83AA403 | Клапан дымоудаления / Smoke removal valve | 1 | 4- | QA4 | 1 | шт. | 2019-03-30 | 3
19459 | AKU-MAA0029 | Клапаны противопожарные и дымовые. Исходные технические требования.Fire and chimney valves. Initial technical requirements | 10SAC83AA415 | Клапан дымоудаления / Smoke removal valve | 1 | 4- | QA4 | 1 | шт. | 2019-03-30 | 3
19460 | AKU-MAA0029 | Клапаны противопожарные и дымовые. Исходные технические требования.Fire and chimney valves. Initial technical requirements | 10SAC83AA405 | Клапан дымоудаления / Smoke removal valve | 1 | 4- | QA4 | 1 | шт. | 2019-03-30 | 3
19461 | AKU-MAA0029 | Клапаны противопожарные и дымовые. Исходные технические требования.Fire and chimney valves. Initial technical requirements | 10SAC83AA406 | Клапан дымоудаления / Smoke removal valve | 1 | 4- | QA4 | 1 | шт. | 2019-03-30 | 3
19462 | AKU-MAA0029 | Клапаны противопожарные и дымовые. Исходные технические требования.Fire and chimney valves. Initial technical requirements | 10SAC83AA407 | Клапан дымоудаления / Smoke removal valve | 1 | 4- | QA4 | 1 | шт. | 2019-03-30 | 3
19463 | AKU-MAA0029 | Клапаны противопожарные и дымовые. Исходные технические требования.Fire and chimney valves. Initial technical requirements | 10SAC83AA408 | Клапан дымоудаления / Smoke removal valve | 1 | 4- | QA4 | 1 | шт. | 2019-03-30 | 3
19464 | AKU-MAA0029 | Клапаны противопожарные и дымовые. Исходные технические требования.Fire and chimney valves. Initial technical requirements | 10SAC83AA409 | Клапан дымоудаления / Smoke removal valve | 1 | 4- | QA4 | 1 | шт. | 2019-03-30 | 3
19465 | AKU-MAA0029 | Клапаны противопожарные и дымовые. Исходные технические требования.Fire and chimney valves. Initial technical requirements | 10SAC83AA410 | Клапан дымоудаления / Smoke removal valve | 1 | 4- | QA4 | 1 | шт. | 2019-03-30 | 3
19466 | AKU-MAA0029 | Клапаны противопожарные и дымовые. Исходные технические требования.Fire and chimney valves. Initial technical requirements | 10SAC83AA411 | Клапан дымоудаления / Smoke removal valve | 1 | 4- | QA4 | 1 | шт. | 2019-03-30 | 3
19467 | AKU-MAA0029 | Клапаны противопожарные и дымовые. Исходные технические требования.Fire and chimney valves. Initial technical requirements | 10SAC83AA412 | Клапан дымоудаления / Smoke removal valve | 1 | 4- | QA4 | 1 | шт. | 2019-03-30 | 3
19468 | AKU-MAA0029 | Клапаны противопожарные и дымовые. Исходные технические требования.Fire and chimney valves. Initial technical requirements | 10SAC83AA413 | Клапан дымоудаления / Smoke removal valve | 1 | 4- | QA4 | 1 | шт. | 2019-03-30 | 3
19469 | AKU-MAA0029 | Клапаны противопожарные и дымовые. Исходные технические требования.Fire and chimney valves. Initial technical requirements | 10SAC82AA425 | Клапан дымоудаления / Smoke removal valve | 1 | 4- | QA4 | 1 | шт. | 2019-03-30 | 3
19470 | AKU-MAA0029 | Клапаны противопожарные и дымовые. Исходные технические требования.Fire and chimney valves. Initial technical requirements | 10SAC83AA402 | Клапан дымоудаления / Smoke removal valve | 1 | 4- | QA4 | 1 | шт. | 2019-03-30 | 3
19471 | AKU-MAA0029 | Клапаны противопожарные и дымовые. Исходные технические требования.Fire and chimney valves. Initial technical requirements | 10SAC82AA407 | Клапан дымоудаления / Smoke removal valve | 1 | 4- | QA4 | 1 | шт. | 2019-03-30 | 3
19472 | AKU-MAA0029 | Клапаны противопожарные и дымовые. Исходные технические требования.Fire and chimney valves. Initial technical requirements | 10SAC43AA403 | клапан противопожарный / Fire damper | 1 | 4- | QA4 | 1 | шт. | 2019-03-30 | 3
19473 | AKU-MAA0029 | Клапаны противопожарные и дымовые. Исходные технические требования.Fire and chimney valves. Initial technical requirements | 11SAC26AA404 | клапан противопожарный / Fire damper | 1 | 2НО / NS | QA2 | 1 | шт. | 2019-03-30 | 3
19474 | AKU-MAA0029 | Клапаны противопожарные и дымовые. Исходные технические требования.Fire and chimney valves. Initial technical requirements | 10SAC43AA401 | клапан противопожарный / Fire damper | 1 | 4- | QA4 | 1 | шт. | 2019-03-30 | 3
19475 | AKU-MAA0029 | Клапаны противопожарные и дымовые. Исходные технические требования.Fire and chimney valves. Initial technical requirements | 10SAC23AA402 | клапан противопожарный / Fire damper | 1 | 4- | QA4 | 1 | шт. | 2019-03-30 | 3
19476 | AKU-MAA0029 | Клапаны противопожарные и дымовые. Исходные технические требования.Fire and chimney valves. Initial technical requirements | 10SAC82AA414 | Клапан дымоудаления / Smoke removal valve | 1 | 4- | QA4 | 1 | шт. | 2019-03-30 | 3
19477 | AKU-MAA0029 | Клапаны противопожарные и дымовые. Исходные технические требования.Fire and chimney valves. Initial technical requirements | 10SAC82AA413 | Клапан дымоудаления / Smoke removal valve | 1 | 4- | QA4 | 1 | шт. | 2019-03-30 | 3
19478 | AKU-MAA0029 | Клапаны противопожарные и дымовые. Исходные технические требования.Fire and chimney valves. Initial technical requirements | 10SAC82AA412 | Клапан дымоудаления / Smoke removal valve | 1 | 4- | QA4 | 1 | шт. | 2019-03-30 | 3
19479 | AKU-MAA0029 | Клапаны противопожарные и дымовые. Исходные технические требования.Fire and chimney valves. Initial technical requirements | 10SAC82AA411 | Клапан дымоудаления / Smoke removal valve | 1 | 4- | QA4 | 1 | шт. | 2019-03-30 | 3
19480 | AKU-MAA0029 | Клапаны противопожарные и дымовые. Исходные технические требования.Fire and chimney valves. Initial technical requirements | 10SAC82AA410 | Клапан дымоудаления / Smoke removal valve | 1 | 4- | QA4 | 1 | шт. | 2019-03-30 | 3
19481 | AKU-MAA0029 | Клапаны противопожарные и дымовые. Исходные технические требования.Fire and chimney valves. Initial technical requirements | 10SAC82AA427 | Клапан дымоудаления / Smoke removal valve | 1 | 4- | QA4 | 1 | шт. | 2019-03-30 | 3
19482 | AKU-MAA0029 | Клапаны противопожарные и дымовые. Исходные технические требования.Fire and chimney valves. Initial technical requirements | 10SAC82AA408 | Клапан дымоудаления / Smoke removal valve | 1 | 4- | QA4 | 1 | шт. | 2019-03-30 | 3
19483 | AKU-MAA0029 | Клапаны противопожарные и дымовые. Исходные технические требования.Fire and chimney valves. Initial technical requirements | 10SAC43AA406 | клапан противопожарный / Fire damper | 1 | 4- | QA4 | 1 | шт. | 2019-03-30 | 3
19484 | AKU-MAA0029 | Клапаны противопожарные и дымовые. Исходные технические требования.Fire and chimney valves. Initial technical requirements | 10SAC29AA428 | клапан противопожарный / Fire damper | 1 | 4- | QA4 | 1 | шт. | 2019-03-30 | 3
19485 | AKU-MAA0029 | Клапаны противопожарные и дымовые. Исходные технические требования.Fire and chimney valves. Initial technical requirements | 10SAC29AA427 | клапан противопожарный / Fire damper | 1 | 4- | QA4 | 1 | шт. | 2019-03-30 | 3
19486 | AKU-MAA0029 | Клапаны противопожарные и дымовые. Исходные технические требования.Fire and chimney valves. Initial technical requirements | 10SAC29AA426 | клапан противопожарный / Fire damper | 1 | 4- | QA4 | 1 | шт. | 2019-03-30 | 3
19487 | AKU-MAA0029 | Клапаны противопожарные и дымовые. Исходные технические требования.Fire and chimney valves. Initial technical requirements | 10SAC29AA425 | клапан противопожарный / Fire damper | 1 | 4- | QA4 | 1 | шт. | 2019-03-30 | 3
19488 | AKU-MAA0029 | Клапаны противопожарные и дымовые. Исходные технические требования.Fire and chimney valves. Initial technical requirements | 10SAC29AA424 | клапан противопожарный / Fire damper | 1 | 4- | QA4 | 1 | шт. | 2019-03-30 | 3
19489 | AKU-MAA0029 | Клапаны противопожарные и дымовые. Исходные технические требования.Fire and chimney valves. Initial technical requirements | 10SAC29AA423 | клапан противопожарный / Fire damper | 1 | 4- | QA4 | 1 | шт. | 2019-03-30 | 3
19490 | AKU-MAA0029 | Клапаны противопожарные и дымовые. Исходные технические требования.Fire and chimney valves. Initial technical requirements | 10SAC29AA422 | клапан противопожарный / Fire damper | 1 | 4- | QA4 | 1 | шт. | 2019-03-30 | 3
19491 | AKU-MAA0029 | Клапаны противопожарные и дымовые. Исходные технические требования.Fire and chimney valves. Initial technical requirements | 10SAC29AA421 | клапан противопожарный / Fire damper | 1 | 4- | QA4 | 1 | шт. | 2019-03-30 | 3
19492 | AKU-MAA0029 | Клапаны противопожарные и дымовые. Исходные технические требования.Fire and chimney valves. Initial technical requirements | 10SAC29AA420 | клапан противопожарный / Fire damper | 1 | 4- | QA4 | 1 | шт. | 2019-03-30 | 3
19493 | AKU-MAA0029 | Клапаны противопожарные и дымовые. Исходные технические требования.Fire and chimney valves. Initial technical requirements | 10SAC82AA409 | Клапан дымоудаления / Smoke removal valve | 1 | 4- | QA4 | 1 | шт. | 2019-03-30 | 3
19494 | AKU-MAA0029 | Клапаны противопожарные и дымовые. Исходные технические требования.Fire and chimney valves. Initial technical requirements | 10SAC82AA422 | Клапан дымоудаления / Smoke removal valve | 1 | 4- | QA4 | 1 | шт. | 2019-03-30 | 3
19495 | AKU-MAA0029 | Клапаны противопожарные и дымовые. Исходные технические требования.Fire and chimney valves. Initial technical requirements | 10SAC43AA477 | Клапан дымоудаления / Smoke removal valve | 1 | 4- | QA4 | 1 | шт. | 2019-03-30 | 3
19496 | AKU-MAA0029 | Клапаны противопожарные и дымовые. Исходные технические требования.Fire and chimney valves. Initial technical requirements | 10SAC43AA476 | Клапан дымоудаления / Smoke removal valve | 1 | 4- | QA4 | 1 | шт. | 2019-03-30 | 3
19497 | AKU-MAA0029 | Клапаны противопожарные и дымовые. Исходные технические требования.Fire and chimney valves. Initial technical requirements | 10SAC43AA475 | Клапан дымоудаления / Smoke removal valve | 1 | 4- | QA4 | 1 | шт. | 2019-03-30 | 3
19498 | AKU-MAA0029 | Клапаны противопожарные и дымовые. Исходные технические требования.Fire and chimney valves. Initial technical requirements | 10SAC43AA474 | Клапан дымоудаления / Smoke removal valve | 1 | 4- | QA4 | 1 | шт. | 2019-03-30 | 3
19499 | AKU-MAA0029 | Клапаны противопожарные и дымовые. Исходные технические требования.Fire and chimney valves. Initial technical requirements | 10SAC43AA473 | Клапан дымоудаления / Smoke removal valve | 1 | 4- | QA4 | 1 | шт. | 2019-03-30 | 3
19500 | AKU-MAA0029 | Клапаны противопожарные и дымовые. Исходные технические требования.Fire and chimney valves. Initial technical requirements | 10SAC43AA472 | Клапан дымоудаления / Smoke removal valve | 1 | 4- | QA4 | 1 | шт. | 2019-03-30 | 3
19501 | AKU-MAA0029 | Клапаны противопожарные и дымовые. Исходные технические требования.Fire and chimney valves. Initial technical requirements | 10SAC43AA471 | Клапан дымоудаления / Smoke removal valve | 1 | 4- | QA4 | 1 | шт. | 2019-03-30 | 3
19502 | AKU-MAA0029 | Клапаны противопожарные и дымовые. Исходные технические требования.Fire and chimney valves. Initial technical requirements | 10SAC43AA470 | Клапан дымоудаления / Smoke removal valve | 1 | 4- | QA4 | 1 | шт. | 2019-03-30 | 3
19503 | AKU-MAA0029 | Клапаны противопожарные и дымовые. Исходные технические требования.Fire and chimney valves. Initial technical requirements | 10SAC43AA410 | клапан противопожарный / Fire damper | 1 | 4- | QA4 | 1 | шт. | 2019-03-30 | 3
19504 | AKU-MAA0029 | Клапаны противопожарные и дымовые. Исходные технические требования.Fire and chimney valves. Initial technical requirements | 10SAC43AA404 | клапан противопожарный / Fire damper | 1 | 4- | QA4 | 1 | шт. | 2019-03-30 | 3
19505 | AKU-MAA0029 | Клапаны противопожарные и дымовые. Исходные технические требования.Fire and chimney valves. Initial technical requirements | 10SAC82AA423 | Клапан дымоудаления / Smoke removal valve | 1 | 4- | QA4 | 1 | шт. | 2019-03-30 | 3
19506 | AKU-MAA0029 | Клапаны противопожарные и дымовые. Исходные технические требования.Fire and chimney valves. Initial technical requirements | 10SAC43AA405 | клапан противопожарный / Fire damper | 1 | 4- | QA4 | 1 | шт. | 2019-03-30 | 3
19507 | AKU-MAA0029 | Клапаны противопожарные и дымовые. Исходные технические требования.Fire and chimney valves. Initial technical requirements | 10SAC82AA421 | Клапан дымоудаления / Smoke removal valve | 1 | 4- | QA4 | 1 | шт. | 2019-03-30 | 3
19508 | AKU-MAA0029 | Клапаны противопожарные и дымовые. Исходные технические требования.Fire and chimney valves. Initial technical requirements | 10SAC82AA420 | Клапан дымоудаления / Smoke removal valve | 1 | 4- | QA4 | 1 | шт. | 2019-03-30 | 3
19509 | AKU-MAA0029 | Клапаны противопожарные и дымовые. Исходные технические требования.Fire and chimney valves. Initial technical requirements | 10SAC82AA419 | Клапан дымоудаления / Smoke removal valve | 1 | 4- | QA4 | 1 | шт. | 2019-03-30 | 3
19510 | AKU-MAA0029 | Клапаны противопожарные и дымовые. Исходные технические требования.Fire and chimney valves. Initial technical requirements | 10SAC82AA418 | Клапан дымоудаления / Smoke removal valve | 1 | 4- | QA4 | 1 | шт. | 2019-03-30 | 3
19511 | AKU-MAA0029 | Клапаны противопожарные и дымовые. Исходные технические требования.Fire and chimney valves. Initial technical requirements | 10SAC82AA417 | Клапан дымоудаления / Smoke removal valve | 1 | 4- | QA4 | 1 | шт. | 2019-03-30 | 3
19512 | AKU-MAA0029 | Клапаны противопожарные и дымовые. Исходные технические требования.Fire and chimney valves. Initial technical requirements | 10SAC82AA416 | Клапан дымоудаления / Smoke removal valve | 1 | 4- | QA4 | 1 | шт. | 2019-03-30 | 3
19513 | AKU-MAA0029 | Клапаны противопожарные и дымовые. Исходные технические требования.Fire and chimney valves. Initial technical requirements | 10SAC43AA409 | клапан противопожарный / Fire damper | 1 | 4- | QA4 | 1 | шт. | 2019-03-30 | 3
19514 | AKU-MAA0029 | Клапаны противопожарные и дымовые. Исходные технические требования.Fire and chimney valves. Initial technical requirements | 10SAC43AA408 | клапан противопожарный / Fire damper | 1 | 4- | QA4 | 1 | шт. | 2019-03-30 | 3
19515 | AKU-MAA0029 | Клапаны противопожарные и дымовые. Исходные технические требования.Fire and chimney valves. Initial technical requirements | 10SAC43AA407 | клапан противопожарный / Fire damper | 1 | 4- | QA4 | 1 | шт. | 2019-03-30 | 3
19516 | AKU-MAA0029 | Клапаны противопожарные и дымовые. Исходные технические требования.Fire and chimney valves. Initial technical requirements | 10SAC29AA419 | клапан противопожарный / Fire damper | 1 | 4- | QA4 | 1 | шт. | 2019-03-30 | 3
19517 | AKU-MAA0029 | Клапаны противопожарные и дымовые. Исходные технические требования.Fire and chimney valves. Initial technical requirements | 10SAC82AA424 | Клапан дымоудаления / Smoke removal valve | 1 | 4- | QA4 | 1 | шт. | 2019-03-30 | 3
19518 | AKU-MAA0029 | Клапаны противопожарные и дымовые. Исходные технические требования.Fire and chimney valves. Initial technical requirements | 15KLC04AA403 | клапан противопожарный / Fire damper | 1 | 3Н / N | QA3 | 1 | шт. | 2019-03-30 | 3
19519 | AKU-MAA0029 | Клапаны противопожарные и дымовые. Исходные технические требования.Fire and chimney valves. Initial technical requirements | 12SAE44AA408 | клапан противопожарный / Fire damper | 1 | 2НО / NS | QA2 | 1 | шт. | 2019-03-30 | 3
19520 | AKU-MAA0029 | Клапаны противопожарные и дымовые. Исходные технические требования.Fire and chimney valves. Initial technical requirements | 12SAE44AA409 | клапан противопожарный / Fire damper | 1 | 2НО / NS | QA2 | 1 | шт. | 2019-03-30 | 3
19521 | AKU-MAA0029 | Клапаны противопожарные и дымовые. Исходные технические требования.Fire and chimney valves. Initial technical requirements | 12SAE44AA410 | клапан противопожарный / Fire damper | 1 | 2НО / NS | QA2 | 1 | шт. | 2019-03-30 | 3
19522 | AKU-MAA0029 | Клапаны противопожарные и дымовые. Исходные технические требования.Fire and chimney valves. Initial technical requirements | 12SAE56AA401 | клапан противопожарный / Fire damper | 1 | 2НО / NS | QA2 | 1 | шт. | 2019-03-30 | 3
19523 | AKU-MAA0029 | Клапаны противопожарные и дымовые. Исходные технические требования.Fire and chimney valves. Initial technical requirements | 12SAE56AA402 | клапан противопожарный / Fire damper | 1 | 2НО / NS | QA2 | 1 | шт. | 2019-03-30 | 3
19524 | AKU-MAA0029 | Клапаны противопожарные и дымовые. Исходные технические требования.Fire and chimney valves. Initial technical requirements | 15SAC23AA408 | клапан противопожарный / Fire damper | 1 | 3Н / N | QA3 | 1 | шт. | 2019-03-30 | 3
19525 | AKU-MAA0029 | Клапаны противопожарные и дымовые. Исходные технические требования.Fire and chimney valves. Initial technical requirements | 15SAC23AA409 | клапан противопожарный / Fire damper | 1 | 3Н / N | QA3 | 1 | шт. | 2019-03-30 | 3
19526 | AKU-MAA0029 | Клапаны противопожарные и дымовые. Исходные технические требования.Fire and chimney valves. Initial technical requirements | 15SAC23AA410 | клапан противопожарный / Fire damper | 1 | 3Н / N | QA3 | 1 | шт. | 2019-03-30 | 3
19527 | AKU-MAA0029 | Клапаны противопожарные и дымовые. Исходные технические требования.Fire and chimney valves. Initial technical requirements | 15SAC23AA411 | клапан противопожарный / Fire damper | 1 | 3Н / N | QA3 | 1 | шт. | 2019-03-30 | 3
19528 | AKU-MAA0029 | Клапаны противопожарные и дымовые. Исходные технические требования.Fire and chimney valves. Initial technical requirements | 15SAC23AA412 | клапан противопожарный / Fire damper | 1 | 3Н / N | QA3 | 1 | шт. | 2019-03-30 | 3
19529 | AKU-MAA0029 | Клапаны противопожарные и дымовые. Исходные технические требования.Fire and chimney valves. Initial technical requirements | 15SAC23AA413 | клапан противопожарный / Fire damper | 1 | 3Н / N | QA3 | 1 | шт. | 2019-03-30 | 3
19530 | AKU-MAA0029 | Клапаны противопожарные и дымовые. Исходные технические требования.Fire and chimney valves. Initial technical requirements | 10SAC49AA416 | клапан противопожарный / Fire damper | 1 | 4- | QA4 | 1 | шт. | 2019-03-30 | 3
19531 | AKU-MAA0029 | Клапаны противопожарные и дымовые. Исходные технические требования.Fire and chimney valves. Initial technical requirements | 15KLC04AA402 | клапан противопожарный / Fire damper | 1 | 3Н / N | QA3 | 1 | шт. | 2019-03-30 | 3
19532 | AKU-MAA0029 | Клапаны противопожарные и дымовые. Исходные технические требования.Fire and chimney valves. Initial technical requirements | 12SAE44AA405 | клапан противопожарный / Fire damper | 1 | 2НО / NS | QA2 | 1 | шт. | 2019-03-30 | 3
19533 | AKU-MAA0029 | Клапаны противопожарные и дымовые. Исходные технические требования.Fire and chimney valves. Initial technical requirements | 15KLC04AA404 | клапан противопожарный / Fire damper | 1 | 3Н / N | QA3 | 1 | шт. | 2019-03-30 | 3
19534 | AKU-MAA0029 | Клапаны противопожарные и дымовые. Исходные технические требования.Fire and chimney valves. Initial technical requirements | 15KLC21AA401 | клапан противопожарный / Fire damper | 1 | 3Н / N | QA3 | 1 | шт. | 2019-03-30 | 3
19535 | AKU-MAA0029 | Клапаны противопожарные и дымовые. Исходные технические требования.Fire and chimney valves. Initial technical requirements | 15KLC21AA402 | клапан противопожарный / Fire damper | 1 | 3Н / N | QA3 | 1 | шт. | 2019-03-30 | 3
19536 | AKU-MAA0029 | Клапаны противопожарные и дымовые. Исходные технические требования.Fire and chimney valves. Initial technical requirements | 10SAC23AA401 | клапан противопожарный / Fire damper | 1 | 4- | QA4 | 1 | шт. | 2019-03-30 | 3
19537 | AKU-MAA0029 | Клапаны противопожарные и дымовые. Исходные технические требования.Fire and chimney valves. Initial technical requirements | 15KLC21AA404 | клапан противопожарный / Fire damper | 1 | 3Н / N | QA3 | 1 | шт. | 2019-03-30 | 3
19538 | AKU-MAA0029 | Клапаны противопожарные и дымовые. Исходные технические требования.Fire and chimney valves. Initial technical requirements | 11SAC26AA402 | клапан противопожарный / Fire damper | 1 | 2НО / NS | QA2 | 1 | шт. | 2019-03-30 | 3
19539 | AKU-MAA0029 | Клапаны противопожарные и дымовые. Исходные технические требования.Fire and chimney valves. Initial technical requirements | 15KLC21AA406 | Клапан противопожарный / Fire damper | 1 | 3Н / N | QA3 | 1 | шт. | 2019-03-30 | 3
19540 | AKU-MAA0029 | Клапаны противопожарные и дымовые. Исходные технические требования.Fire and chimney valves. Initial technical requirements | 15KLC21AA407 | Клапан противопожарный / Fire damper | 1 | 3Н / N | QA3 | 1 | шт. | 2019-03-30 | 3
19541 | AKU-MAA0029 | Клапаны противопожарные и дымовые. Исходные технические требования.Fire and chimney valves. Initial technical requirements | 15KLC21AA408 | Клапан противопожарный / Fire damper | 1 | 3Н / N | QA3 | 1 | шт. | 2019-03-30 | 3
19542 | AKU-MAA0029 | Клапаны противопожарные и дымовые. Исходные технические требования.Fire and chimney valves. Initial technical requirements | 15KLC21AA409 | Клапан противопожарный / Fire damper | 1 | 3Н / N | QA3 | 1 | шт. | 2019-03-30 | 3
19543 | AKU-MAA0029 | Клапаны противопожарные и дымовые. Исходные технические требования.Fire and chimney valves. Initial technical requirements | 15KLC21AA410 | Клапан противопожарный / Fire damper | 1 | 3Н / N | QA3 | 1 | шт. | 2019-03-30 | 3
19544 | AKU-MAA0029 | Клапаны противопожарные и дымовые. Исходные технические требования.Fire and chimney valves. Initial technical requirements | 15KLC04AA401 | клапан противопожарный / Fire damper | 1 | 3Н / N | QA3 | 1 | шт. | 2019-03-30 | 3
19545 | AKU-MAA0029 | Клапаны противопожарные и дымовые. Исходные технические требования.Fire and chimney valves. Initial technical requirements | 12SAE24AA407 | клапан противопожарный / Fire damper | 1 | 2НО / NS | QA2 | 1 | шт. | 2019-03-30 | 3
19546 | AKU-MAA0029 | Клапаны противопожарные и дымовые. Исходные технические требования.Fire and chimney valves. Initial technical requirements | 10SAC49AA415 | клапан противопожарный / Fire damper | 1 | 4- | QA4 | 1 | шт. | 2019-03-30 | 3
19547 | AKU-MAA0029 | Клапаны противопожарные и дымовые. Исходные технические требования.Fire and chimney valves. Initial technical requirements | 10SAC49AA414 | клапан противопожарный / Fire damper | 1 | 4- | QA4 | 1 | шт. | 2019-03-30 | 3
19548 | AKU-MAA0029 | Клапаны противопожарные и дымовые. Исходные технические требования.Fire and chimney valves. Initial technical requirements | 10SAC49AA413 | клапан противопожарный / Fire damper | 1 | 4- | QA4 | 1 | шт. | 2019-03-30 | 3
19549 | AKU-MAA0029 | Клапаны противопожарные и дымовые. Исходные технические требования.Fire and chimney valves. Initial technical requirements | 10SAC49AA412 | клапан противопожарный / Fire damper | 1 | 4- | QA4 | 1 | шт. | 2019-03-30 | 3
19550 | AKU-MAA0029 | Клапаны противопожарные и дымовые. Исходные технические требования.Fire and chimney valves. Initial technical requirements | 10SAC49AA411 | клапан противопожарный / Fire damper | 1 | 4- | QA4 | 1 | шт. | 2019-03-30 | 3
19551 | AKU-MAA0029 | Клапаны противопожарные и дымовые. Исходные технические требования.Fire and chimney valves. Initial technical requirements | 10SAC49AA410 | клапан противопожарный / Fire damper | 1 | 4- | QA4 | 1 | шт. | 2019-03-30 | 3
19552 | AKU-MAA0029 | Клапаны противопожарные и дымовые. Исходные технические требования.Fire and chimney valves. Initial technical requirements | 10SAC49AA409 | клапан противопожарный / Fire damper | 1 | 4- | QA4 | 1 | шт. | 2019-03-30 | 3
19553 | AKU-MAA0029 | Клапаны противопожарные и дымовые. Исходные технические требования.Fire and chimney valves. Initial technical requirements | 12SAE24AA401 | клапан противопожарный / Fire damper | 1 | 2НО / NS | QA2 | 1 | шт. | 2019-03-30 | 3
19554 | AKU-MAA0029 | Клапаны противопожарные и дымовые. Исходные технические требования.Fire and chimney valves. Initial technical requirements | 12SAE24AA402 | клапан противопожарный / Fire damper | 1 | 2НО / NS | QA2 | 1 | шт. | 2019-03-30 | 3
19555 | AKU-MAA0029 | Клапаны противопожарные и дымовые. Исходные технические требования.Fire and chimney valves. Initial technical requirements | 12SAE24AA403 | клапан противопожарный / Fire damper | 1 | 2НО / NS | QA2 | 1 | шт. | 2019-03-30 | 3
19556 | AKU-MAA0029 | Клапаны противопожарные и дымовые. Исходные технические требования.Fire and chimney valves. Initial technical requirements | 12SAE24AA404 | клапан противопожарный / Fire damper | 1 | 2НО / NS | QA2 | 1 | шт. | 2019-03-30 | 3
19557 | AKU-MAA0029 | Клапаны противопожарные и дымовые. Исходные технические требования.Fire and chimney valves. Initial technical requirements | 12SAE44AA407 | клапан противопожарный / Fire damper | 1 | 2НО / NS | QA2 | 1 | шт. | 2019-03-30 | 3
19558 | AKU-MAA0029 | Клапаны противопожарные и дымовые. Исходные технические требования.Fire and chimney valves. Initial technical requirements | 12SAE24AA406 | клапан противопожарный / Fire damper | 1 | 2НО / NS | QA2 | 1 | шт. | 2019-03-30 | 3
19559 | AKU-MAA0029 | Клапаны противопожарные и дымовые. Исходные технические требования.Fire and chimney valves. Initial technical requirements | 12SAE44AA406 | клапан противопожарный / Fire damper | 1 | 2НО / NS | QA2 | 1 | шт. | 2019-03-30 | 3
19560 | AKU-MAA0029 | Клапаны противопожарные и дымовые. Исходные технические требования.Fire and chimney valves. Initial technical requirements | 12SAE24AA408 | клапан противопожарный / Fire damper | 1 | 2НО / NS | QA2 | 1 | шт. | 2019-03-30 | 3
19561 | AKU-MAA0029 | Клапаны противопожарные и дымовые. Исходные технические требования.Fire and chimney valves. Initial technical requirements | 12SAE24AA409 | клапан противопожарный / Fire damper | 1 | 2НО / NS | QA2 | 1 | шт. | 2019-03-30 | 3
19562 | AKU-MAA0029 | Клапаны противопожарные и дымовые. Исходные технические требования.Fire and chimney valves. Initial technical requirements | 12SAE24AA410 | клапан противопожарный / Fire damper | 1 | 2НО / NS | QA2 | 1 | шт. | 2019-03-30 | 3
19563 | AKU-MAA0029 | Клапаны противопожарные и дымовые. Исходные технические требования.Fire and chimney valves. Initial technical requirements | 12SAE36AA401 | клапан противопожарный / Fire damper | 1 | 2НО / NS | QA2 | 1 | шт. | 2019-03-30 | 3
19564 | AKU-MAA0029 | Клапаны противопожарные и дымовые. Исходные технические требования.Fire and chimney valves. Initial technical requirements | 12SAE36AA402 | клапан противопожарный / Fire damper | 1 | 2НО / NS | QA2 | 1 | шт. | 2019-03-30 | 3
19565 | AKU-MAA0029 | Клапаны противопожарные и дымовые. Исходные технические требования.Fire and chimney valves. Initial technical requirements | 10SAC49AA408 | клапан противопожарный / Fire damper | 1 | 4- | QA4 | 1 | шт. | 2019-03-30 | 3
19566 | AKU-MAA0029 | Клапаны противопожарные и дымовые. Исходные технические требования.Fire and chimney valves. Initial technical requirements | 10SAC49AA407 | клапан противопожарный / Fire damper | 1 | 4- | QA4 | 1 | шт. | 2019-03-30 | 3
19567 | AKU-MAA0029 | Клапаны противопожарные и дымовые. Исходные технические требования.Fire and chimney valves. Initial technical requirements | 12SAE44AA401 | клапан противопожарный / Fire damper | 1 | 2НО / NS | QA2 | 1 | шт. | 2019-03-30 | 3
19568 | AKU-MAA0029 | Клапаны противопожарные и дымовые. Исходные технические требования.Fire and chimney valves. Initial technical requirements | 12SAE44AA402 | клапан противопожарный / Fire damper | 1 | 2НО / NS | QA2 | 1 | шт. | 2019-03-30 | 3
19569 | AKU-MAA0029 | Клапаны противопожарные и дымовые. Исходные технические требования.Fire and chimney valves. Initial technical requirements | 12SAE44AA403 | клапан противопожарный / Fire damper | 1 | 2НО / NS | QA2 | 1 | шт. | 2019-03-30 | 3
19570 | AKU-MAA0029 | Клапаны противопожарные и дымовые. Исходные технические требования.Fire and chimney valves. Initial technical requirements | 12SAE44AA404 | клапан противопожарный / Fire damper | 1 | 2НО / NS | QA2 | 1 | шт. | 2019-03-30 | 3
19571 | AKU-MAA0029 | Клапаны противопожарные и дымовые. Исходные технические требования.Fire and chimney valves. Initial technical requirements | 15SAC23AA403 | клапан противопожарный / Fire damper | 1 | 3Н / N | QA3 | 1 | шт. | 2019-03-30 | 3
19572 | AKU-MAA0029 | Клапаны противопожарные и дымовые. Исходные технические требования.Fire and chimney valves. Initial technical requirements | 12SAE24AA405 | клапан противопожарный / Fire damper | 1 | 2НО / NS | QA2 | 1 | шт. | 2019-03-30 | 3
19573 | AKU-MAA0029 | Клапаны противопожарные и дымовые. Исходные технические требования.Fire and chimney valves. Initial technical requirements | 15SAC53AA405 | клапан противопожарный / Fire damper | 1 | 3Н / N | QA3 | 1 | шт. | 2019-03-30 | 3
19574 | AKU-MAA0029 | Клапаны противопожарные и дымовые. Исходные технические требования.Fire and chimney valves. Initial technical requirements | 15SAC23AA401 | клапан противопожарный / Fire damper | 1 | 3Н / N | QA3 | 1 | шт. | 2019-03-30 | 3
19575 | AKU-MAA0029 | Клапаны противопожарные и дымовые. Исходные технические требования.Fire and chimney valves. Initial technical requirements | 15SAC43AA475 | Клапан дымоудаления / Smoke removal valve | 1 | 3Н / N | QA3 | 1 | шт. | 2019-03-30 | 3
19576 | AKU-MAA0029 | Клапаны противопожарные и дымовые. Исходные технические требования.Fire and chimney valves. Initial technical requirements | 15SAC43AA476 | Клапан дымоудаления / Smoke removal valve | 1 | 3Н / N | QA3 | 1 | шт. | 2019-03-30 | 3
19577 | AKU-MAA0029 | Клапаны противопожарные и дымовые. Исходные технические требования.Fire and chimney valves. Initial technical requirements | 15SAC43AA477 | Клапан дымоудаления / Smoke removal valve | 1 | 3Н / N | QA3 | 1 | шт. | 2019-03-30 | 3
19578 | AKU-MAA0029 | Клапаны противопожарные и дымовые. Исходные технические требования.Fire and chimney valves. Initial technical requirements | 10SAC49AA406 | клапан противопожарный / Fire damper | 1 | 4- | QA4 | 1 | шт. | 2019-03-30 | 3
19579 | AKU-MAA0029 | Клапаны противопожарные и дымовые. Исходные технические требования.Fire and chimney valves. Initial technical requirements | 10SAC49AA405 | клапан противопожарный / Fire damper | 1 | 4- | QA4 | 1 | шт. | 2019-03-30 | 3
19580 | AKU-MAA0029 | Клапаны противопожарные и дымовые. Исходные технические требования.Fire and chimney valves. Initial technical requirements | 10SAC49AA404 | клапан противопожарный / Fire damper | 1 | 4- | QA4 | 1 | шт. | 2019-03-30 | 3
19581 | AKU-MAA0029 | Клапаны противопожарные и дымовые. Исходные технические требования.Fire and chimney valves. Initial technical requirements | 10SAC49AA403 | клапан противопожарный / Fire damper | 1 | 4- | QA4 | 1 | шт. | 2019-03-30 | 3
19582 | AKU-MAA0029 | Клапаны противопожарные и дымовые. Исходные технические требования.Fire and chimney valves. Initial technical requirements | 10SAC49AA402 | клапан противопожарный / Fire damper | 1 | 4- | QA4 | 1 | шт. | 2019-03-30 | 3
19583 | AKU-MAA0029 | Клапаны противопожарные и дымовые. Исходные технические требования.Fire and chimney valves. Initial technical requirements | 15SAC53AA401 | клапан противопожарный / Fire damper | 1 | 3Н / N | QA3 | 1 | шт. | 2019-03-30 | 3
19584 | AKU-MAA0029 | Клапаны противопожарные и дымовые. Исходные технические требования.Fire and chimney valves. Initial technical requirements | 15SAC53AA402 | клапан противопожарный / Fire damper | 1 | 3Н / N | QA3 | 1 | шт. | 2019-03-30 | 3
19585 | AKU-MAA0029 | Клапаны противопожарные и дымовые. Исходные технические требования.Fire and chimney valves. Initial technical requirements | 15SAC43AA473 | Клапан дымоудаления / Smoke removal valve | 1 | 3Н / N | QA3 | 1 | шт. | 2019-03-30 | 3
19586 | AKU-MAA0029 | Клапаны противопожарные и дымовые. Исходные технические требования.Fire and chimney valves. Initial technical requirements | 15SAC53AA404 | клапан противопожарный / Fire damper | 1 | 3Н / N | QA3 | 1 | шт. | 2019-03-30 | 3
19587 | AKU-MAA0029 | Клапаны противопожарные и дымовые. Исходные технические требования.Fire and chimney valves. Initial technical requirements | 15SAC43AA472 | Клапан дымоудаления / Smoke removal valve | 1 | 3Н / N | QA3 | 1 | шт. | 2019-03-30 | 3
19588 | AKU-MAA0029 | Клапаны противопожарные и дымовые. Исходные технические требования.Fire and chimney valves. Initial technical requirements | 15SAC53AA406 | клапан противопожарный / Fire damper | 1 | 3Н / N | QA3 | 1 | шт. | 2019-03-30 | 3
19589 | AKU-MAA0029 | Клапаны противопожарные и дымовые. Исходные технические требования.Fire and chimney valves. Initial technical requirements | 15SAC53AA407 | клапан противопожарный / Fire damper | 1 | 3Н / N | QA3 | 1 | шт. | 2019-03-30 | 3
19590 | AKU-MAA0029 | Клапаны противопожарные и дымовые. Исходные технические требования.Fire and chimney valves. Initial technical requirements | 15SAC53AA408 | клапан противопожарный / Fire damper | 1 | 3Н / N | QA3 | 1 | шт. | 2019-03-30 | 3
19591 | AKU-MAA0029 | Клапаны противопожарные и дымовые. Исходные технические требования.Fire and chimney valves. Initial technical requirements | 15SAC53AA470 | Клапан дымоудаления / Smoke removal valve | 1 | 3Н / N | QA3 | 1 | шт. | 2019-03-30 | 3
19592 | AKU-MAA0029 | Клапаны противопожарные и дымовые. Исходные технические требования.Fire and chimney valves. Initial technical requirements | 15SAC53AA471 | Клапан дымоудаления / Smoke removal valve | 1 | 3Н / N | QA3 | 1 | шт. | 2019-03-30 | 3
19593 | AKU-MAA0029 | Клапаны противопожарные и дымовые. Исходные технические требования.Fire and chimney valves. Initial technical requirements | 15SAC53AA472 | Клапан дымоудаления / Smoke removal valve | 1 | 3Н / N | QA3 | 1 | шт. | 2019-03-30 | 3
19594 | AKU-MAA0029 | Клапаны противопожарные и дымовые. Исходные технические требования.Fire and chimney valves. Initial technical requirements | 15SAC53AA473 | Клапан дымоудаления / Smoke removal valve | 1 | 3Н / N | QA3 | 1 | шт. | 2019-03-30 | 3
19595 | AKU-MAA0029 | Клапаны противопожарные и дымовые. Исходные технические требования.Fire and chimney valves. Initial technical requirements | 15SAC53AA474 | Клапан дымоудаления / Smoke removal valve | 1 | 3Н / N | QA3 | 1 | шт. | 2019-03-30 | 3
19596 | AKU-MAA0029 | Клапаны противопожарные и дымовые. Исходные технические требования.Fire and chimney valves. Initial technical requirements | 15SAC53AA475 | Клапан дымоудаления / Smoke removal valve | 1 | 3Н / N | QA3 | 1 | шт. | 2019-03-30 | 3
19597 | AKU-MAA0029 | Клапаны противопожарные и дымовые. Исходные технические требования.Fire and chimney valves. Initial technical requirements | 15SAC56AA401 | клапан противопожарный / Fire damper | 1 | 3Н / N | QA3 | 1 | шт. | 2019-03-30 | 3
19598 | AKU-MAA0029 | Клапаны противопожарные и дымовые. Исходные технические требования.Fire and chimney valves. Initial technical requirements | 15SAC56AA402 | клапан противопожарный / Fire damper | 1 | 3Н / N | QA3 | 1 | шт. | 2019-03-30 | 3
19599 | AKU-MAA0029 | Клапаны противопожарные и дымовые. Исходные технические требования.Fire and chimney valves. Initial technical requirements | 10SAC49AA401 | клапан противопожарный / Fire damper | 1 | 4- | QA4 | 1 | шт. | 2019-03-30 | 3
19600 | AKU-MAA0029 | Клапаны противопожарные и дымовые. Исходные технические требования.Fire and chimney valves. Initial technical requirements | 15SAC53AA403 | клапан противопожарный / Fire damper | 1 | 3Н / N | QA3 | 1 | шт. | 2019-03-30 | 3
19601 | AKU-MAA0029 | Клапаны противопожарные и дымовые. Исходные технические требования.Fire and chimney valves. Initial technical requirements | 15SAC43AA402 | клапан противопожарный / Fire damper | 1 | 3Н / N | QA3 | 1 | шт. | 2019-03-30 | 3
19602 | AKU-MAA0029 | Клапаны противопожарные и дымовые. Исходные технические требования.Fire and chimney valves. Initial technical requirements | 15KLC21AA403 | клапан противопожарный / Fire damper | 1 | 3Н / N | QA3 | 1 | шт. | 2019-03-30 | 3
19603 | AKU-MAA0029 | Клапаны противопожарные и дымовые. Исходные технические требования.Fire and chimney valves. Initial technical requirements | 15SAC23AA404 | клапан противопожарный / Fire damper | 1 | 3Н / N | QA3 | 1 | шт. | 2019-03-30 | 3
19604 | AKU-MAA0029 | Клапаны противопожарные и дымовые. Исходные технические требования.Fire and chimney valves. Initial technical requirements | 15SAC23AA405 | клапан противопожарный / Fire damper | 1 | 3Н / N | QA3 | 1 | шт. | 2019-03-30 | 3
19605 | AKU-MAA0029 | Клапаны противопожарные и дымовые. Исходные технические требования.Fire and chimney valves. Initial technical requirements | 15SAC23AA407 | клапан противопожарный / Fire damper | 1 | 3Н / N | QA3 | 1 | шт. | 2019-03-30 | 3
19606 | AKU-MAA0029 | Клапаны противопожарные и дымовые. Исходные технические требования.Fire and chimney valves. Initial technical requirements | 15SAC33AA401 | клапан противопожарный / Fire damper | 1 | 3Н / N | QA3 | 1 | шт. | 2019-03-30 | 3
19607 | AKU-MAA0029 | Клапаны противопожарные и дымовые. Исходные технические требования.Fire and chimney valves. Initial technical requirements | 15SAC33AA402 | клапан противопожарный / Fire damper | 1 | 3Н / N | QA3 | 1 | шт. | 2019-03-30 | 3
19608 | AKU-MAA0029 | Клапаны противопожарные и дымовые. Исходные технические требования.Fire and chimney valves. Initial technical requirements | 15SAC33AA403 | клапан противопожарный / Fire damper | 1 | 3Н / N | QA3 | 1 | шт. | 2019-03-30 | 3
19609 | AKU-MAA0029 | Клапаны противопожарные и дымовые. Исходные технические требования.Fire and chimney valves. Initial technical requirements | 15SAC33AA404 | клапан противопожарный / Fire damper | 1 | 3Н / N | QA3 | 1 | шт. | 2019-03-30 | 3
19610 | AKU-MAA0029 | Клапаны противопожарные и дымовые. Исходные технические требования.Fire and chimney valves. Initial technical requirements | 15SAC33AA405 | клапан противопожарный / Fire damper | 1 | 3Н / N | QA3 | 1 | шт. | 2019-03-30 | 3
19611 | AKU-MAA0029 | Клапаны противопожарные и дымовые. Исходные технические требования.Fire and chimney valves. Initial technical requirements | 15SAC33AA406 | клапан противопожарный / Fire damper | 1 | 3Н / N | QA3 | 1 | шт. | 2019-03-30 | 3
19612 | AKU-MAA0029 | Клапаны противопожарные и дымовые. Исходные технические требования.Fire and chimney valves. Initial technical requirements | 15SAC33AA407 | клапан противопожарный / Fire damper | 1 | 3Н / N | QA3 | 1 | шт. | 2019-03-30 | 3
19613 | AKU-MAA0029 | Клапаны противопожарные и дымовые. Исходные технические требования.Fire and chimney valves. Initial technical requirements | 15SAC43AA474 | Клапан дымоудаления / Smoke removal valve | 1 | 3Н / N | QA3 | 1 | шт. | 2019-03-30 | 3
19614 | AKU-MAA0029 | Клапаны противопожарные и дымовые. Исходные технические требования.Fire and chimney valves. Initial technical requirements | 15SAC43AA401 | клапан противопожарный / Fire damper | 1 | 3Н / N | QA3 | 1 | шт. | 2019-03-30 | 3
19615 | AKU-MAA0029 | Клапаны противопожарные и дымовые. Исходные технические требования.Fire and chimney valves. Initial technical requirements | 15SAC23AA402 | клапан противопожарный / Fire damper | 1 | 3Н / N | QA3 | 1 | шт. | 2019-03-30 | 3
19616 | AKU-MAA0029 | Клапаны противопожарные и дымовые. Исходные технические требования.Fire and chimney valves. Initial technical requirements | 15SAC43AA403 | клапан противопожарный / Fire damper | 1 | 3Н / N | QA3 | 1 | шт. | 2019-03-30 | 3
19617 | AKU-MAA0029 | Клапаны противопожарные и дымовые. Исходные технические требования.Fire and chimney valves. Initial technical requirements | 15SAC43AA404 | клапан противопожарный / Fire damper | 1 | 3Н / N | QA3 | 1 | шт. | 2019-03-30 | 3
19618 | AKU-MAA0029 | Клапаны противопожарные и дымовые. Исходные технические требования.Fire and chimney valves. Initial technical requirements | 15SAC43AA405 | клапан противопожарный / Fire damper | 1 | 3Н / N | QA3 | 1 | шт. | 2019-03-30 | 3
19619 | AKU-MAA0029 | Клапаны противопожарные и дымовые. Исходные технические требования.Fire and chimney valves. Initial technical requirements | 15SAC43AA407 | клапан противопожарный / Fire damper | 1 | 3Н / N | QA3 | 1 | шт. | 2019-03-30 | 3
19620 | AKU-MAA0029 | Клапаны противопожарные и дымовые. Исходные технические требования.Fire and chimney valves. Initial technical requirements | 15SAC43AA408 | клапан противопожарный / Fire damper | 1 | 3Н / N | QA3 | 1 | шт. | 2019-03-30 | 3
19621 | AKU-MAA0029 | Клапаны противопожарные и дымовые. Исходные технические требования.Fire and chimney valves. Initial technical requirements | 15SAC43AA409 | клапан противопожарный / Fire damper | 1 | 3Н / N | QA3 | 1 | шт. | 2019-03-30 | 3
19622 | AKU-MAA0029 | Клапаны противопожарные и дымовые. Исходные технические требования.Fire and chimney valves. Initial technical requirements | 15SAC43AA410 | клапан противопожарный / Fire damper | 1 | 3Н / N | QA3 | 1 | шт. | 2019-03-30 | 3
19623 | AKU-MAA0029 | Клапаны противопожарные и дымовые. Исходные технические требования.Fire and chimney valves. Initial technical requirements | 15SAC43AA411 | клапан противопожарный / Fire damper | 1 | 3Н / N | QA3 | 1 | шт. | 2019-03-30 | 3
19624 | AKU-MAA0029 | Клапаны противопожарные и дымовые. Исходные технические требования.Fire and chimney valves. Initial technical requirements | 15SAC43AA412 | Клапан противопожарный / Fire damper | 1 | 3Н / N | QA3 | 1 | шт. | 2019-03-30 | 3
19625 | AKU-MAA0029 | Клапаны противопожарные и дымовые. Исходные технические требования.Fire and chimney valves. Initial technical requirements | 15SAC43AA413 | Клапан противопожарный / Fire damper | 1 | 3Н / N | QA3 | 1 | шт. | 2019-03-30 | 3
19626 | AKU-MAA0029 | Клапаны противопожарные и дымовые. Исходные технические требования.Fire and chimney valves. Initial technical requirements | 15SAC43AA470 | Клапан дымоудаления / Smoke removal valve | 1 | 3Н / N | QA3 | 1 | шт. | 2019-03-30 | 3
19627 | AKU-MAA0029 | Клапаны противопожарные и дымовые. Исходные технические требования.Fire and chimney valves. Initial technical requirements | 15SAC43AA471 | Клапан дымоудаления / Smoke removal valve | 1 | 3Н / N | QA3 | 1 | шт. | 2019-03-30 | 3
19628 | AKU-MAA0029 | Клапаны противопожарные и дымовые. Исходные технические требования.Fire and chimney valves. Initial technical requirements | 15SAC33AA408 | клапан противопожарный / Fire damper | 1 | 3Н / N | QA3 | 1 | шт. | 2019-03-30 | 3
19629 | AKU-MAA0029 | Клапаны противопожарные и дымовые. Исходные технические требования.Fire and chimney valves. Initial technical requirements | 11SAC40AA402 | клапан противопожарный / Fire damper | 1 | 2НО / NS | QA2 | 1 | шт. | 2019-03-30 | 3
19630 | AKU-MAA0029 | Клапаны противопожарные и дымовые. Исходные технические требования.Fire and chimney valves. Initial technical requirements | 11SAE24AA410 | клапан противопожарный / Fire damper | 1 | 2НО / NS | QA2 | 1 | шт. | 2019-03-30 | 3
19631 | AKU-MAA0029 | Клапаны противопожарные и дымовые. Исходные технические требования.Fire and chimney valves. Initial technical requirements | 11SAC45AA472 | Клапан дымоудаления / Smoke removal valve | 1 | 2НО / NS | QA2 | 1 | шт. | 2019-03-30 | 3
19632 | AKU-MAA0029 | Клапаны противопожарные и дымовые. Исходные технические требования.Fire and chimney valves. Initial technical requirements | 11SAC45AA471 | Клапан дымоудаления / Smoke removal valve | 1 | 2НО / NS | QA2 | 1 | шт. | 2019-03-30 | 3
19633 | AKU-MAA0029 | Клапаны противопожарные и дымовые. Исходные технические требования.Fire and chimney valves. Initial technical requirements | 11SAC45AA470 | Клапан дымоудаления / Smoke removal valve | 1 | 2НО / NS | QA2 | 1 | шт. | 2019-03-30 | 3
19634 | AKU-MAA0029 | Клапаны противопожарные и дымовые. Исходные технические требования.Fire and chimney valves. Initial technical requirements | 11SAC45AA406 | клапан противопожарный / Fire damper | 1 | 2НО / NS | QA2 | 1 | шт. | 2019-03-30 | 3
19635 | AKU-MAA0029 | Клапаны противопожарные и дымовые. Исходные технические требования.Fire and chimney valves. Initial technical requirements | 11SAC45AA405 | клапан противопожарный / Fire damper | 1 | 2НО / NS | QA2 | 1 | шт. | 2019-03-30 | 3
19636 | AKU-MAA0029 | Клапаны противопожарные и дымовые. Исходные технические требования.Fire and chimney valves. Initial technical requirements | 11SAC45AA404 | клапан противопожарный / Fire damper | 1 | 2НО / NS | QA2 | 1 | шт. | 2019-03-30 | 3
19637 | AKU-MAA0029 | Клапаны противопожарные и дымовые. Исходные технические требования.Fire and chimney valves. Initial technical requirements | 11SAC45AA403 | клапан противопожарный / Fire damper | 1 | 2НО / NS | QA2 | 1 | шт. | 2019-03-30 | 3
19638 | AKU-MAA0029 | Клапаны противопожарные и дымовые. Исходные технические требования.Fire and chimney valves. Initial technical requirements | 11SAC45AA402 | клапан противопожарный / Fire damper | 1 | 2НО / NS | QA2 | 1 | шт. | 2019-03-30 | 3
19639 | AKU-MAA0029 | Клапаны противопожарные и дымовые. Исходные технические требования.Fire and chimney valves. Initial technical requirements | 11SAC45AA401 | клапан противопожарный / Fire damper | 1 | 2НО / NS | QA2 | 1 | шт. | 2019-03-30 | 3
19640 | AKU-MAA0029 | Клапаны противопожарные и дымовые. Исходные технические требования.Fire and chimney valves. Initial technical requirements | 11SAC43AA401 | клапан противопожарный / Fire damper | 1 | 2НО / NS | QA2 | 1 | шт. | 2019-03-30 | 3
19641 | AKU-MAA0029 | Клапаны противопожарные и дымовые. Исходные технические требования.Fire and chimney valves. Initial technical requirements | 11SAC46AA402 | клапан противопожарный / Fire damper | 1 | 2НО / NS | QA2 | 1 | шт. | 2019-03-30 | 3
19642 | AKU-MAA0029 | Клапаны противопожарные и дымовые. Исходные технические требования.Fire and chimney valves. Initial technical requirements | 11SAC40AA403 | клапан противопожарный / Fire damper | 1 | 2НО / NS | QA2 | 1 | шт. | 2019-03-30 | 3
19643 | AKU-MAA0029 | Клапаны противопожарные и дымовые. Исходные технические требования.Fire and chimney valves. Initial technical requirements | 11SAC46AA403 | клапан противопожарный / Fire damper | 1 | 2НО / NS | QA2 | 1 | шт. | 2019-03-30 | 3
19644 | AKU-MAA0029 | Клапаны противопожарные и дымовые. Исходные технические требования.Fire and chimney valves. Initial technical requirements | 11SAE24AA404 | клапан противопожарный / Fire damper | 1 | 2НО / NS | QA2 | 1 | шт. | 2019-03-30 | 3
19645 | AKU-MAA0029 | Клапаны противопожарные и дымовые. Исходные технические требования.Fire and chimney valves. Initial technical requirements | 11SAC40AA401 | клапан противопожарный / Fire damper | 1 | 2НО / NS | QA2 | 1 | шт. | 2019-03-30 | 3
19646 | AKU-MAA0029 | Клапаны противопожарные и дымовые. Исходные технические требования.Fire and chimney valves. Initial technical requirements | 10SAC82AA434 | Клапан дымоудаления / Smoke removal valve | 1 | 4- | QA4 | 1 | шт. | 2019-03-30 | 3
19647 | AKU-MAA0029 | Клапаны противопожарные и дымовые. Исходные технические требования.Fire and chimney valves. Initial technical requirements | 11SAC26AA401 | клапан противопожарный / Fire damper | 1 | 2НО / NS | QA2 | 1 | шт. | 2019-03-30 | 3
19648 | AKU-MAA0029 | Клапаны противопожарные и дымовые. Исходные технические требования.Fire and chimney valves. Initial technical requirements | 11SAC25AA405 | клапан противопожарный / Fire damper | 1 | 2НО / NS | QA2 | 1 | шт. | 2019-03-30 | 3
19649 | AKU-MAA0029 | Клапаны противопожарные и дымовые. Исходные технические требования.Fire and chimney valves. Initial technical requirements | 11SAC25AA404 | клапан противопожарный / Fire damper | 1 | 2НО / NS | QA2 | 1 | шт. | 2019-03-30 | 3
19650 | AKU-MAA0029 | Клапаны противопожарные и дымовые. Исходные технические требования.Fire and chimney valves. Initial technical requirements | 11SAC25AA403 | клапан противопожарный / Fire damper | 1 | 2НО / NS | QA2 | 1 | шт. | 2019-03-30 | 3
19651 | AKU-MAA0029 | Клапаны противопожарные и дымовые. Исходные технические требования.Fire and chimney valves. Initial technical requirements | 11SAC25AA402 | клапан противопожарный / Fire damper | 1 | 2НО / NS | QA2 | 1 | шт. | 2019-03-30 | 3
19652 | AKU-MAA0029 | Клапаны противопожарные и дымовые. Исходные технические требования.Fire and chimney valves. Initial technical requirements | 11SAC25AA401 | клапан противопожарный / Fire damper | 1 | 2НО / NS | QA2 | 1 | шт. | 2019-03-30 | 3
19653 | AKU-MAA0029 | Клапаны противопожарные и дымовые. Исходные технические требования.Fire and chimney valves. Initial technical requirements | 11SAE24AA408 | клапан противопожарный / Fire damper | 1 | 2НО / NS | QA2 | 1 | шт. | 2019-03-30 | 3
19654 | AKU-MAA0029 | Клапаны противопожарные и дымовые. Исходные технические требования.Fire and chimney valves. Initial technical requirements | 11SAE24AA409 | клапан противопожарный / Fire damper | 1 | 2НО / NS | QA2 | 1 | шт. | 2019-03-30 | 3
19655 | AKU-MAA0029 | Клапаны противопожарные и дымовые. Исходные технические требования.Fire and chimney valves. Initial technical requirements | 11SAC41AA401 | клапан противопожарный / Fire damper | 1 | 2О / S | QA2 | 1 | шт. | 2019-03-30 | 3
19656 | AKU-MAA0029 | Клапаны противопожарные и дымовые. Исходные технические требования.Fire and chimney valves. Initial technical requirements | 10SAC49AA429 | клапан противопожарный / Fire damper | 1 | 4- | QA4 | 1 | шт. | 2019-03-30 | 3
19657 | AKU-MAA0029 | Клапаны противопожарные и дымовые. Исходные технические требования.Fire and chimney valves. Initial technical requirements | 10SAC49AA422 | клапан противопожарный / Fire damper | 1 | 4- | QA4 | 1 | шт. | 2019-03-30 | 3
19658 | AKU-MAA0029 | Клапаны противопожарные и дымовые. Исходные технические требования.Fire and chimney valves. Initial technical requirements | 10SAC49AA421 | клапан противопожарный / Fire damper | 1 | 4- | QA4 | 1 | шт. | 2019-03-30 | 3
19659 | AKU-MAA0029 | Клапаны противопожарные и дымовые. Исходные технические требования.Fire and chimney valves. Initial technical requirements | 11SAE24AA401 | клапан противопожарный / Fire damper | 1 | 2НО / NS | QA2 | 1 | шт. | 2019-03-30 | 3
19660 | AKU-MAA0029 | Клапаны противопожарные и дымовые. Исходные технические требования.Fire and chimney valves. Initial technical requirements | 11SAE24AA402 | клапан противопожарный / Fire damper | 1 | 2НО / NS | QA2 | 1 | шт. | 2019-03-30 | 3
19661 | AKU-MAA0029 | Клапаны противопожарные и дымовые. Исходные технические требования.Fire and chimney valves. Initial technical requirements | 11SAE24AA405 | клапан противопожарный / Fire damper | 1 | 2НО / NS | QA2 | 1 | шт. | 2019-03-30 | 3
19662 | AKU-MAA0029 | Клапаны противопожарные и дымовые. Исходные технические требования.Fire and chimney valves. Initial technical requirements | 11SAE24AA406 | клапан противопожарный / Fire damper | 1 | 2НО / NS | QA2 | 1 | шт. | 2019-03-30 | 3
19663 | AKU-MAA0029 | Клапаны противопожарные и дымовые. Исходные технические требования.Fire and chimney valves. Initial technical requirements | 11SAE24AA407 | клапан противопожарный / Fire damper | 1 | 2НО / NS | QA2 | 1 | шт. | 2019-03-30 | 3
19664 | AKU-MAA0029 | Клапаны противопожарные и дымовые. Исходные технические требования.Fire and chimney valves. Initial technical requirements | 10SAC49AA423 | клапан противопожарный / Fire damper | 1 | 4- | QA4 | 1 | шт. | 2019-03-30 | 3
19665 | AKU-MAA0029 | Клапаны противопожарные и дымовые. Исходные технические требования.Fire and chimney valves. Initial technical requirements | 10SAC49AA424 | клапан противопожарный / Fire damper | 1 | 4- | QA4 | 1 | шт. | 2019-03-30 | 3
19666 | AKU-MAA0029 | Клапаны противопожарные и дымовые. Исходные технические требования.Fire and chimney valves. Initial technical requirements | 10SAC49AA425 | клапан противопожарный / Fire damper | 1 | 4- | QA4 | 1 | шт. | 2019-03-30 | 3
19667 | AKU-MAA0029 | Клапаны противопожарные и дымовые. Исходные технические требования.Fire and chimney valves. Initial technical requirements | 10SAC49AA426 | клапан противопожарный / Fire damper | 1 | 4- | QA4 | 1 | шт. | 2019-03-30 | 3
19668 | AKU-MAA0029 | Клапаны противопожарные и дымовые. Исходные технические требования.Fire and chimney valves. Initial technical requirements | 11SAC46AA401 | клапан противопожарный / Fire damper | 1 | 2НО / NS | QA2 | 1 | шт. | 2019-03-30 | 3
19669 | AKU-MAA0029 | Клапаны противопожарные и дымовые. Исходные технические требования.Fire and chimney valves. Initial technical requirements | 10SAC49AA428 | клапан противопожарный / Fire damper | 1 | 4- | QA4 | 1 | шт. | 2019-03-30 | 3
19670 | AKU-MAA0029 | Клапаны противопожарные и дымовые. Исходные технические требования.Fire and chimney valves. Initial technical requirements | 11SAC26AA403 | клапан противопожарный / Fire damper | 1 | 2НО / NS | QA2 | 1 | шт. | 2019-03-30 | 3
19671 | AKU-MAA0029 | Клапаны противопожарные и дымовые. Исходные технические требования.Fire and chimney valves. Initial technical requirements | 10SAC49AA430 | клапан противопожарный / Fire damper | 1 | 4- | QA4 | 1 | шт. | 2019-03-30 | 3
19672 | AKU-MAA0029 | Клапаны противопожарные и дымовые. Исходные технические требования.Fire and chimney valves. Initial technical requirements | 10SAC49AA431 | клапан противопожарный / Fire damper | 1 | 4- | QA4 | 1 | шт. | 2019-03-30 | 3
19673 | AKU-MAA0029 | Клапаны противопожарные и дымовые. Исходные технические требования.Fire and chimney valves. Initial technical requirements | 10SAC49AA432 | клапан противопожарный / Fire damper | 1 | 4- | QA4 | 1 | шт. | 2019-03-30 | 3
19674 | AKU-MAA0029 | Клапаны противопожарные и дымовые. Исходные технические требования.Fire and chimney valves. Initial technical requirements | 10SAC49AA433 | клапан противопожарный / Fire damper | 1 | 4- | QA4 | 1 | шт. | 2019-03-30 | 3
19675 | AKU-MAA0029 | Клапаны противопожарные и дымовые. Исходные технические требования.Fire and chimney valves. Initial technical requirements | 15KLC21AA405 | клапан противопожарный / Fire damper | 1 | 3Н / N | QA3 | 1 | шт. | 2019-03-30 | 3
19676 | AKU-MAA0029 | Клапаны противопожарные и дымовые. Исходные технические требования.Fire and chimney valves. Initial technical requirements | 10SAC49AA417 | клапан противопожарный / Fire damper | 1 | 4- | QA4 | 1 | шт. | 2019-03-30 | 3
19677 | AKU-MAA0029 | Клапаны противопожарные и дымовые. Исходные технические требования.Fire and chimney valves. Initial technical requirements | 10SAC49AA434 | клапан противопожарный / Fire damper | 1 | 4- | QA4 | 1 | шт. | 2019-03-30 | 3
19678 | AKU-MAA0029 | Клапаны противопожарные и дымовые. Исходные технические требования.Fire and chimney valves. Initial technical requirements | 11SAC46AA472 | Клапан дымоудаления / Smoke removal valve | 1 | 2НО / NS | QA2 | 1 | шт. | 2019-03-30 | 3
19679 | AKU-MAA0029 | Клапаны противопожарные и дымовые. Исходные технические требования.Fire and chimney valves. Initial technical requirements | 11SAC46AA471 | Клапан дымоудаления / Smoke removal valve | 1 | 2НО / NS | QA2 | 1 | шт. | 2019-03-30 | 3
19680 | AKU-MAA0029 | Клапаны противопожарные и дымовые. Исходные технические требования.Fire and chimney valves. Initial technical requirements | 11SAC46AA470 | Клапан дымоудаления / Smoke removal valve | 1 | 2НО / NS | QA2 | 1 | шт. | 2019-03-30 | 3
19681 | AKU-MAA0029 | Клапаны противопожарные и дымовые. Исходные технические требования.Fire and chimney valves. Initial technical requirements | 11SAC46AA404 | клапан противопожарный / Fire damper | 1 | 2НО / NS | QA2 | 1 | шт. | 2019-03-30 | 3
19682 | AKU-MAA0029 | Клапаны противопожарные и дымовые. Исходные технические требования.Fire and chimney valves. Initial technical requirements | 10SAC49AA427 | клапан противопожарный / Fire damper | 1 | 4- | QA4 | 1 | шт. | 2019-03-30 | 3
19683 | AKU-MAA0029 | Клапаны противопожарные и дымовые. Исходные технические требования.Fire and chimney valves. Initial technical requirements | 11SAE36AA401 | клапан противопожарный / Fire damper | 1 | 2НО / NS | QA2 | 1 | шт. | 2019-03-30 | 3
19684 | AKU-MAA0029 | Клапаны противопожарные и дымовые. Исходные технические требования.Fire and chimney valves. Initial technical requirements | 12SAC25AA402 | клапан противопожарный / Fire damper | 1 | 2НО / NS | QA2 | 1 | шт. | 2019-03-30 | 3
19685 | AKU-MAA0029 | Клапаны противопожарные и дымовые. Исходные технические требования.Fire and chimney valves. Initial technical requirements | 12SAC45AA401 | клапан противопожарный / Fire damper | 1 | 2НО / NS | QA2 | 1 | шт. | 2019-03-30 | 3
19686 | AKU-MAA0029 | Клапаны противопожарные и дымовые. Исходные технические требования.Fire and chimney valves. Initial technical requirements | 12SAC43AA401 | клапан противопожарный / Fire damper | 1 | 2НО / NS | QA2 | 1 | шт. | 2019-03-30 | 3
19687 | AKU-MAA0029 | Клапаны противопожарные и дымовые. Исходные технические требования.Fire and chimney valves. Initial technical requirements | 12SAC41AA401 | клапан противопожарный / Fire damper | 1 | 2О / S | QA2 | 1 | шт. | 2019-03-30 | 3
19688 | AKU-MAA0029 | Клапаны противопожарные и дымовые. Исходные технические требования.Fire and chimney valves. Initial technical requirements | 12SAC40AA403 | клапан противопожарный / Fire damper | 1 | 2НО / NS | QA2 | 1 | шт. | 2019-03-30 | 3
19689 | AKU-MAA0029 | Клапаны противопожарные и дымовые. Исходные технические требования.Fire and chimney valves. Initial technical requirements | 12SAC45AA403 | клапан противопожарный / Fire damper | 1 | 2НО / NS | QA2 | 1 | шт. | 2019-03-30 | 3
19690 | AKU-MAA0029 | Клапаны противопожарные и дымовые. Исходные технические требования.Fire and chimney valves. Initial technical requirements | 12SAC40AA401 | клапан противопожарный / Fire damper | 1 | 2НО / NS | QA2 | 1 | шт. | 2019-03-30 | 3
19691 | AKU-MAA0029 | Клапаны противопожарные и дымовые. Исходные технические требования.Fire and chimney valves. Initial technical requirements | 12SAC45AA404 | клапан противопожарный / Fire damper | 1 | 2НО / NS | QA2 | 1 | шт. | 2019-03-30 | 3
19692 | AKU-MAA0029 | Клапаны противопожарные и дымовые. Исходные технические требования.Fire and chimney valves. Initial technical requirements | 12SAC26AA403 | клапан противопожарный / Fire damper | 1 | 2НО / NS | QA2 | 1 | шт. | 2019-03-30 | 3
19693 | AKU-MAA0029 | Клапаны противопожарные и дымовые. Исходные технические требования.Fire and chimney valves. Initial technical requirements | 12SAC26AA402 | клапан противопожарный / Fire damper | 1 | 2НО / NS | QA2 | 1 | шт. | 2019-03-30 | 3
19694 | AKU-MAA0029 | Клапаны противопожарные и дымовые. Исходные технические требования.Fire and chimney valves. Initial technical requirements | 12SAC26AA401 | клапан противопожарный / Fire damper | 1 | 2НО / NS | QA2 | 1 | шт. | 2019-03-30 | 3
19695 | AKU-MAA0029 | Клапаны противопожарные и дымовые. Исходные технические требования.Fire and chimney valves. Initial technical requirements | 12SAC25AA405 | клапан противопожарный / Fire damper | 1 | 2НО / NS | QA2 | 1 | шт. | 2019-03-30 | 3
19696 | AKU-MAA0029 | Клапаны противопожарные и дымовые. Исходные технические требования.Fire and chimney valves. Initial technical requirements | 12SAC25AA404 | клапан противопожарный / Fire damper | 1 | 2НО / NS | QA2 | 1 | шт. | 2019-03-30 | 3
19697 | AKU-MAA0029 | Клапаны противопожарные и дымовые. Исходные технические требования.Fire and chimney valves. Initial technical requirements | 12SAC25AA403 | клапан противопожарный / Fire damper | 1 | 2НО / NS | QA2 | 1 | шт. | 2019-03-30 | 3
19698 | AKU-MAA0029 | Клапаны противопожарные и дымовые. Исходные технические требования.Fire and chimney valves. Initial technical requirements | 11SAE24AA403 | клапан противопожарный / Fire damper | 1 | 2НО / NS | QA2 | 1 | шт. | 2019-03-30 | 3
19699 | AKU-MAA0029 | Клапаны противопожарные и дымовые. Исходные технические требования.Fire and chimney valves. Initial technical requirements | 12SAC45AA471 | Клапан дымоудаления / Smoke removal valve | 1 | 2НО / NS | QA2 | 1 | шт. | 2019-03-30 | 3
19700 | AKU-MAA0029 | Клапаны противопожарные и дымовые. Исходные технические требования.Fire and chimney valves. Initial technical requirements | 10SAC49AA418 | клапан противопожарный / Fire damper | 1 | 4- | QA4 | 1 | шт. | 2019-03-30 | 3
19701 | AKU-MAA0029 | Клапаны противопожарные и дымовые. Исходные технические требования.Fire and chimney valves. Initial technical requirements | 12SAC46AA472 | Клапан дымоудаления / Smoke removal valve | 1 | 2НО / NS | QA2 | 1 | шт. | 2019-03-30 | 3
19702 | AKU-MAA0029 | Клапаны противопожарные и дымовые. Исходные технические требования.Fire and chimney valves. Initial technical requirements | 12SAC46AA471 | Клапан дымоудаления / Smoke removal valve | 1 | 2НО / NS | QA2 | 1 | шт. | 2019-03-30 | 3
19703 | AKU-MAA0029 | Клапаны противопожарные и дымовые. Исходные технические требования.Fire and chimney valves. Initial technical requirements | 12SAC46AA470 | Клапан дымоудаления / Smoke removal valve | 1 | 2НО / NS | QA2 | 1 | шт. | 2019-03-30 | 3
19704 | AKU-MAA0029 | Клапаны противопожарные и дымовые. Исходные технические требования.Fire and chimney valves. Initial technical requirements | 12SAC46AA404 | клапан противопожарный / Fire damper | 1 | 2НО / NS | QA2 | 1 | шт. | 2019-03-30 | 3
19705 | AKU-MAA0029 | Клапаны противопожарные и дымовые. Исходные технические требования.Fire and chimney valves. Initial technical requirements | 12SAC45AA402 | клапан противопожарный / Fire damper | 1 | 2НО / NS | QA2 | 1 | шт. | 2019-03-30 | 3
19706 | AKU-MAA0029 | Клапаны противопожарные и дымовые. Исходные технические требования.Fire and chimney valves. Initial technical requirements | 12SAC46AA402 | клапан противопожарный / Fire damper | 1 | 2НО / NS | QA2 | 1 | шт. | 2019-03-30 | 3
19707 | AKU-MAA0029 | Клапаны противопожарные и дымовые. Исходные технические требования.Fire and chimney valves. Initial technical requirements | 12SAC26AA404 | клапан противопожарный / Fire damper | 1 | 2НО / NS | QA2 | 1 | шт. | 2019-03-30 | 3
19708 | AKU-MAA0029 | Клапаны противопожарные и дымовые. Исходные технические требования.Fire and chimney valves. Initial technical requirements | 11KLB22AA401 | клапан противопожарный / Fire damper | 1 | 2Л / L | QA2 | 1 | шт. | 2019-03-30 | 3
19709 | AKU-MAA0029 | Клапаны противопожарные и дымовые. Исходные технические требования.Fire and chimney valves. Initial technical requirements | 11SAC20AA401 | Клапан противопожарный / Fire damper | 1 | 2НО / NS | QA2 | 1 | шт. | 2019-03-30 | 3
19710 | AKU-MAA0029 | Клапаны противопожарные и дымовые. Исходные технические требования.Fire and chimney valves. Initial technical requirements | 11SAC20AA402 | Клапан противопожарный / Fire damper | 1 | 2НО / NS | QA2 | 1 | шт. | 2019-03-30 | 3
19711 | AKU-MAA0029 | Клапаны противопожарные и дымовые. Исходные технические требования.Fire and chimney valves. Initial technical requirements | 12SAC45AA470 | Клапан дымоудаления / Smoke removal valve | 1 | 2НО / NS | QA2 | 1 | шт. | 2019-03-30 | 3
19712 | AKU-MAA0029 | Клапаны противопожарные и дымовые. Исходные технические требования.Fire and chimney valves. Initial technical requirements | 12SAC45AA406 | клапан противопожарный / Fire damper | 1 | 2НО / NS | QA2 | 1 | шт. | 2019-03-30 | 3
19713 | AKU-MAA0029 | Клапаны противопожарные и дымовые. Исходные технические требования.Fire and chimney valves. Initial technical requirements | 12SAC45AA405 | клапан противопожарный / Fire damper | 1 | 2НО / NS | QA2 | 1 | шт. | 2019-03-30 | 3
19714 | AKU-MAA0029 | Клапаны противопожарные и дымовые. Исходные технические требования.Fire and chimney valves. Initial technical requirements | 12SAC46AA403 | клапан противопожарный / Fire damper | 1 | 2НО / NS | QA2 | 1 | шт. | 2019-03-30 | 3
19715 | AKU-MAA0029 | Клапаны противопожарные и дымовые. Исходные технические требования.Fire and chimney valves. Initial technical requirements | 11SAE44AA403 | клапан противопожарный / Fire damper | 1 | 2НО / NS | QA2 | 1 | шт. | 2019-03-30 | 3
19716 | AKU-MAA0029 | Клапаны противопожарные и дымовые. Исходные технические требования.Fire and chimney valves. Initial technical requirements | 11SAE44AA410 | клапан противопожарный / Fire damper | 1 | 2НО / NS | QA2 | 1 | шт. | 2019-03-30 | 3
19717 | AKU-MAA0029 | Клапаны противопожарные и дымовые. Исходные технические требования.Fire and chimney valves. Initial technical requirements | 12SAC40AA402 | клапан противопожарный / Fire damper | 1 | 2НО / NS | QA2 | 1 | шт. | 2019-03-30 | 3
19718 | AKU-MAA0029 | Клапаны противопожарные и дымовые. Исходные технические требования.Fire and chimney valves. Initial technical requirements | 11SAE44AA409 | клапан противопожарный / Fire damper | 1 | 2НО / NS | QA2 | 1 | шт. | 2019-03-30 | 3
19719 | AKU-MAA0029 | Клапаны противопожарные и дымовые. Исходные технические требования.Fire and chimney valves. Initial technical requirements | 12SAC25AA401 | клапан противопожарный / Fire damper | 1 | 2НО / NS | QA2 | 1 | шт. | 2019-03-30 | 3
19720 | AKU-MAA0029 | Клапаны противопожарные и дымовые. Исходные технические требования.Fire and chimney valves. Initial technical requirements | 11SAE44AA408 | клапан противопожарный / Fire damper | 1 | 2НО / NS | QA2 | 1 | шт. | 2019-03-30 | 3
19721 | AKU-MAA0029 | Клапаны противопожарные и дымовые. Исходные технические требования.Fire and chimney valves. Initial technical requirements | 11SAE56AA402 | клапан противопожарный / Fire damper | 1 | 2НО / NS | QA2 | 1 | шт. | 2019-03-30 | 3
19722 | AKU-MAA0029 | Клапаны противопожарные и дымовые. Исходные технические требования.Fire and chimney valves. Initial technical requirements | 11SAE44AA407 | клапан противопожарный / Fire damper | 1 | 2НО / NS | QA2 | 1 | шт. | 2019-03-30 | 3
19723 | AKU-MAA0029 | Клапаны противопожарные и дымовые. Исходные технические требования.Fire and chimney valves. Initial technical requirements | 12KLB22AA401 | клапан противопожарный / Fire damper | 1 | 2Л / L | QA2 | 1 | шт. | 2019-03-30 | 3
19724 | AKU-MAA0029 | Клапаны противопожарные и дымовые. Исходные технические требования.Fire and chimney valves. Initial technical requirements | 11SAE44AA406 | клапан противопожарный / Fire damper | 1 | 2НО / NS | QA2 | 1 | шт. | 2019-03-30 | 3
19725 | AKU-MAA0029 | Клапаны противопожарные и дымовые. Исходные технические требования.Fire and chimney valves. Initial technical requirements | 11SAE56AA401 | клапан противопожарный / Fire damper | 1 | 2НО / NS | QA2 | 1 | шт. | 2019-03-30 | 3
19726 | AKU-MAA0029 | Клапаны противопожарные и дымовые. Исходные технические требования.Fire and chimney valves. Initial technical requirements | 11SAE44AA404 | клапан противопожарный / Fire damper | 1 | 2НО / NS | QA2 | 1 | шт. | 2019-03-30 | 3
19727 | AKU-MAA0029 | Клапаны противопожарные и дымовые. Исходные технические требования.Fire and chimney valves. Initial technical requirements | 10SAC49AA420 | клапан противопожарный / Fire damper | 1 | 4- | QA4 | 1 | шт. | 2019-03-30 | 3
19728 | AKU-MAA0029 | Клапаны противопожарные и дымовые. Исходные технические требования.Fire and chimney valves. Initial technical requirements | 12SAC20AA402 | клапан противопожарный / Fire damper | 1 | 2НО / NS | QA2 | 1 | шт. | 2019-03-30 | 3
19729 | AKU-MAA0029 | Клапаны противопожарные и дымовые. Исходные технические требования.Fire and chimney valves. Initial technical requirements | 12SAC20AA401 | клапан противопожарный / Fire damper | 1 | 2НО / NS | QA2 | 1 | шт. | 2019-03-30 | 3
19730 | AKU-MAA0029 | Клапаны противопожарные и дымовые. Исходные технические требования.Fire and chimney valves. Initial technical requirements | 12SAC46AA401 | клапан противопожарный / Fire damper | 1 | 2НО / NS | QA2 | 1 | шт. | 2019-03-30 | 3
19731 | AKU-MAA0029 | Клапаны противопожарные и дымовые. Исходные технические требования.Fire and chimney valves. Initial technical requirements | 12SAC45AA472 | Клапан дымоудаления / Smoke removal valve | 1 | 2НО / NS | QA2 | 1 | шт. | 2019-03-30 | 3
19732 | AKU-MAA0029 | Клапаны противопожарные и дымовые. Исходные технические требования.Fire and chimney valves. Initial technical requirements | 11SAE44AA405 | клапан противопожарный / Fire damper | 1 | 2НО / NS | QA2 | 1 | шт. | 2019-03-30 | 3
19733 | AKU-MAA0029 | Клапаны противопожарные и дымовые. Исходные технические требования.Fire and chimney valves. Initial technical requirements | 11SAE36AA402 | клапан противопожарный / Fire damper | 1 | 2НО / NS | QA2 | 1 | шт. | 2019-03-30 | 3
19734 | AKU-MAA0029 | Клапаны противопожарные и дымовые. Исходные технические требования.Fire and chimney valves. Initial technical requirements | 11SAE44AA402 | клапан противопожарный / Fire damper | 1 | 2НО / NS | QA2 | 1 | шт. | 2019-03-30 | 3
19735 | AKU-MAA0029 | Клапаны противопожарные и дымовые. Исходные технические требования.Fire and chimney valves. Initial technical requirements | 10SAC49AA419 | клапан противопожарный / Fire damper | 1 | 4- | QA4 | 1 | шт. | 2019-03-30 | 3
19736 | AKU-MAA0029 | Клапаны противопожарные и дымовые. Исходные технические требования.Fire and chimney valves. Initial technical requirements | 11SAE44AA401 | клапан противопожарный / Fire damper | 1 | 2НО / NS | QA2 | 1 | шт. | 2019-03-30 | 3
19737 | AKU-MAA0029 | Клапаны противопожарные и дымовые. Исходные технические требования.Fire and chimney valves. Initial technical requirements | 15SAE25AA414 | клапан противопожарный / Fire damper | 1 | 3Н / N | QA3 | 1 | шт. | 2019-03-30 | 3
19738 | AKU-MAA0029 | Клапаны противопожарные и дымовые. Исходные технические требования.Fire and chimney valves. Initial technical requirements | 15SAE25AA420 | клапан противопожарный / Fire damper | 1 | 3Н / N | QA3 | 1 | шт. | 2019-03-30 | 3
19739 | AKU-MAA0029 | Клапаны противопожарные и дымовые. Исходные технические требования.Fire and chimney valves. Initial technical requirements | 15SAE25AA403 | клапан противопожарный / Fire damper | 1 | 3Н / N | QA3 | 1 | шт. | 2019-03-30 | 3
19740 | AKU-MAA0029 | Клапаны противопожарные и дымовые. Исходные технические требования.Fire and chimney valves. Initial technical requirements | 15SAE25AA404 | клапан противопожарный / Fire damper | 1 | 3Н / N | QA3 | 1 | шт. | 2019-03-30 | 3
19741 | AKU-MAA0029 | Клапаны противопожарные и дымовые. Исходные технические требования.Fire and chimney valves. Initial technical requirements | 15SAE25AA405 | клапан противопожарный / Fire damper | 1 | 3Н / N | QA3 | 1 | шт. | 2019-03-30 | 3
19742 | AKU-MAA0029 | Клапаны противопожарные и дымовые. Исходные технические требования.Fire and chimney valves. Initial technical requirements | 15SAE25AA406 | клапан противопожарный / Fire damper | 1 | 3Н / N | QA3 | 1 | шт. | 2019-03-30 | 3
19743 | AKU-MAA0029 | Клапаны противопожарные и дымовые. Исходные технические требования.Fire and chimney valves. Initial technical requirements | 15SAE25AA407 | клапан противопожарный / Fire damper | 1 | 3Н / N | QA3 | 1 | шт. | 2019-03-30 | 3
19744 | AKU-MAA0029 | Клапаны противопожарные и дымовые. Исходные технические требования.Fire and chimney valves. Initial technical requirements | 15SAE25AA408 | клапан противопожарный / Fire damper | 1 | 3Н / N | QA3 | 1 | шт. | 2019-03-30 | 3
19745 | AKU-MAA0029 | Клапаны противопожарные и дымовые. Исходные технические требования.Fire and chimney valves. Initial technical requirements | 15SAE25AA409 | клапан противопожарный / Fire damper | 1 | 3Н / N | QA3 | 1 | шт. | 2019-03-30 | 3
19746 | AKU-MAA0029 | Клапаны противопожарные и дымовые. Исходные технические требования.Fire and chimney valves. Initial technical requirements | 15SAE25AA410 | клапан противопожарный / Fire damper | 1 | 3Н / N | QA3 | 1 | шт. | 2019-03-30 | 3
19747 | AKU-MAA0029 | Клапаны противопожарные и дымовые. Исходные технические требования.Fire and chimney valves. Initial technical requirements | 15SAE25AA411 | клапан противопожарный / Fire damper | 1 | 3Н / N | QA3 | 1 | шт. | 2019-03-30 | 3
19748 | AKU-MAA0029 | Клапаны противопожарные и дымовые. Исходные технические требования.Fire and chimney valves. Initial technical requirements | 15SAE25AA400 | клапан противопожарный / Fire damper | 1 | 3Н / N | QA3 | 1 | шт. | 2019-03-30 | 3
19749 | AKU-MAA0029 | Клапаны противопожарные и дымовые. Исходные технические требования.Fire and chimney valves. Initial technical requirements | 15SAE45AA425 | клапан противопожарный / Fire damper | 1 | 3Н / N | QA3 | 1 | шт. | 2019-03-30 | 3
19750 | AKU-MAA0029 | Клапаны противопожарные и дымовые. Исходные технические требования.Fire and chimney valves. Initial technical requirements | 15SAE25AA413 | клапан противопожарный / Fire damper | 1 | 3Н / N | QA3 | 1 | шт. | 2019-03-30 | 3
19751 | AKU-MAA0029 | Клапаны противопожарные и дымовые. Исходные технические требования.Fire and chimney valves. Initial technical requirements | 15SAE45AA424 | клапан противопожарный / Fire damper | 1 | 3Н / N | QA3 | 1 | шт. | 2019-03-30 | 3
19752 | AKU-MAA0029 | Клапаны противопожарные и дымовые. Исходные технические требования.Fire and chimney valves. Initial technical requirements | 15SAE25AA415 | клапан противопожарный / Fire damper | 1 | 3Н / N | QA3 | 1 | шт. | 2019-03-30 | 3
19753 | AKU-MAA0029 | Клапаны противопожарные и дымовые. Исходные технические требования.Fire and chimney valves. Initial technical requirements | 15SAE25AA416 | клапан противопожарный / Fire damper | 1 | 3Н / N | QA3 | 1 | шт. | 2019-03-30 | 3
19754 | AKU-MAA0029 | Клапаны противопожарные и дымовые. Исходные технические требования.Fire and chimney valves. Initial technical requirements | 15SAE25AA417 | клапан противопожарный / Fire damper | 1 | 3Н / N | QA3 | 1 | шт. | 2019-03-30 | 3
19755 | AKU-MAA0029 | Клапаны противопожарные и дымовые. Исходные технические требования.Fire and chimney valves. Initial technical requirements | 15SAE25AA418 | клапан противопожарный / Fire damper | 1 | 3Н / N | QA3 | 1 | шт. | 2019-03-30 | 3
19756 | AKU-MAA0029 | Клапаны противопожарные и дымовые. Исходные технические требования.Fire and chimney valves. Initial technical requirements | 15SAE25AA419 | клапан противопожарный / Fire damper | 1 | 3Н / N | QA3 | 1 | шт. | 2019-03-30 | 3
19757 | AKU-MAA0029 | Клапаны противопожарные и дымовые. Исходные технические требования.Fire and chimney valves. Initial technical requirements | 15SAE25AA426 | Клапан противопожарный / Fire damper | 1 |  | - | 1 | шт. | 2019-03-30 | 3
19758 | AKU-MAA0029 | Клапаны противопожарные и дымовые. Исходные технические требования.Fire and chimney valves. Initial technical requirements | 15SAE25AA425 | клапан противопожарный / Fire damper | 1 | 3Н / N | QA3 | 1 | шт. | 2019-03-30 | 3
19759 | AKU-MAA0029 | Клапаны противопожарные и дымовые. Исходные технические требования.Fire and chimney valves. Initial technical requirements | 15SAE25AA424 | клапан противопожарный / Fire damper | 1 | 3Н / N | QA3 | 1 | шт. | 2019-03-30 | 3
19760 | AKU-MAA0029 | Клапаны противопожарные и дымовые. Исходные технические требования.Fire and chimney valves. Initial technical requirements | 15SAE25AA423 | клапан противопожарный / Fire damper | 1 | 3Н / N | QA3 | 1 | шт. | 2019-03-30 | 3
19761 | AKU-MAA0029 | Клапаны противопожарные и дымовые. Исходные технические требования.Fire and chimney valves. Initial technical requirements | 15SAE25AA422 | клапан противопожарный / Fire damper | 1 | 3Н / N | QA3 | 1 | шт. | 2019-03-30 | 3
19762 | AKU-MAA0029 | Клапаны противопожарные и дымовые. Исходные технические требования.Fire and chimney valves. Initial technical requirements | 15SAE25AA421 | клапан противопожарный / Fire damper | 1 | 3Н / N | QA3 | 1 | шт. | 2019-03-30 | 3
19763 | AKU-MAA0029 | Клапаны противопожарные и дымовые. Исходные технические требования.Fire and chimney valves. Initial technical requirements | 15SAE25AA412 | клапан противопожарный / Fire damper | 1 | 3Н / N | QA3 | 1 | шт. | 2019-03-30 | 3
19764 | AKU-MAA0029 | Клапаны противопожарные и дымовые. Исходные технические требования.Fire and chimney valves. Initial technical requirements | 15SAE45AA412 | клапан противопожарный / Fire damper | 1 | 3Н / N | QA3 | 1 | шт. | 2019-03-30 | 3
19765 | AKU-MAA0029 | Клапаны противопожарные и дымовые. Исходные технические требования.Fire and chimney valves. Initial technical requirements | 15SAE45AA410 | клапан противопожарный / Fire damper | 1 | 3Н / N | QA3 | 1 | шт. | 2019-03-30 | 3
19766 | AKU-MAA0029 | Клапаны противопожарные и дымовые. Исходные технические требования.Fire and chimney valves. Initial technical requirements | 15SAE45AA409 | клапан противопожарный / Fire damper | 1 | 3Н / N | QA3 | 1 | шт. | 2019-03-30 | 3
19767 | AKU-MAA0029 | Клапаны противопожарные и дымовые. Исходные технические требования.Fire and chimney valves. Initial technical requirements | 15SAE45AA408 | клапан противопожарный / Fire damper | 1 | 3Н / N | QA3 | 1 | шт. | 2019-03-30 | 3
19768 | AKU-MAA0029 | Клапаны противопожарные и дымовые. Исходные технические требования.Fire and chimney valves. Initial technical requirements | 15SAE45AA407 | клапан противопожарный / Fire damper | 1 | 3Н / N | QA3 | 1 | шт. | 2019-03-30 | 3
19769 | AKU-MAA0029 | Клапаны противопожарные и дымовые. Исходные технические требования.Fire and chimney valves. Initial technical requirements | 15SAE45AA406 | клапан противопожарный / Fire damper | 1 | 3Н / N | QA3 | 1 | шт. | 2019-03-30 | 3
19770 | AKU-MAA0029 | Клапаны противопожарные и дымовые. Исходные технические требования.Fire and chimney valves. Initial technical requirements | 15SAE45AA405 | клапан противопожарный / Fire damper | 1 | 3Н / N | QA3 | 1 | шт. | 2019-03-30 | 3
19771 | AKU-MAA0029 | Клапаны противопожарные и дымовые. Исходные технические требования.Fire and chimney valves. Initial technical requirements | 15SAE45AA404 | клапан противопожарный / Fire damper | 1 | 3Н / N | QA3 | 1 | шт. | 2019-03-30 | 3
19772 | AKU-MAA0029 | Клапаны противопожарные и дымовые. Исходные технические требования.Fire and chimney valves. Initial technical requirements | 15SAE45AA403 | клапан противопожарный / Fire damper | 1 | 3Н / N | QA3 | 1 | шт. | 2019-03-30 | 3
19773 | AKU-MAA0029 | Клапаны противопожарные и дымовые. Исходные технические требования.Fire and chimney valves. Initial technical requirements | 15SAE45AA402 | клапан противопожарный / Fire damper | 1 | 3Н / N | QA3 | 1 | шт. | 2019-03-30 | 3
19774 | AKU-MAA0029 | Клапаны противопожарные и дымовые. Исходные технические требования.Fire and chimney valves. Initial technical requirements | 15SAE45AA401 | клапан противопожарный / Fire damper | 1 | 3Н / N | QA3 | 1 | шт. | 2019-03-30 | 3
19775 | AKU-MAA0029 | Клапаны противопожарные и дымовые. Исходные технические требования.Fire and chimney valves. Initial technical requirements | 15SAE45AA400 | клапан противопожарный / Fire damper | 1 | 3Н / N | QA3 | 1 | шт. | 2019-03-30 | 3
19776 | AKU-MAA0029 | Клапаны противопожарные и дымовые. Исходные технические требования.Fire and chimney valves. Initial technical requirements | 15SAE45AA426 | Клапан противопожарный / Fire damper | 1 |  | - | 1 | шт. | 2019-03-30 | 3
19777 | AKU-MAA0029 | Клапаны противопожарные и дымовые. Исходные технические требования.Fire and chimney valves. Initial technical requirements | 15SAE25AA402 | клапан противопожарный / Fire damper | 1 | 3Н / N | QA3 | 1 | шт. | 2019-03-30 | 3
19778 | AKU-MAA0029 | Клапаны противопожарные и дымовые. Исходные технические требования.Fire and chimney valves. Initial technical requirements | 15SAE45AA411 | клапан противопожарный / Fire damper | 1 | 3Н / N | QA3 | 1 | шт. | 2019-03-30 | 3
19779 | AKU-MAA0029 | Клапаны противопожарные и дымовые. Исходные технические требования.Fire and chimney valves. Initial technical requirements | 15SAE45AA413 | клапан противопожарный / Fire damper | 1 | 3Н / N | QA3 | 1 | шт. | 2019-03-30 | 3
19780 | AKU-MAA0029 | Клапаны противопожарные и дымовые. Исходные технические требования.Fire and chimney valves. Initial technical requirements | 15SAE45AA414 | клапан противопожарный / Fire damper | 1 | 3Н / N | QA3 | 1 | шт. | 2019-03-30 | 3
19781 | AKU-MAA0029 | Клапаны противопожарные и дымовые. Исходные технические требования.Fire and chimney valves. Initial technical requirements | 15SAE45AA415 | клапан противопожарный / Fire damper | 1 | 3Н / N | QA3 | 1 | шт. | 2019-03-30 | 3
19782 | AKU-MAA0029 | Клапаны противопожарные и дымовые. Исходные технические требования.Fire and chimney valves. Initial technical requirements | 15SAE45AA416 | клапан противопожарный / Fire damper | 1 | 3Н / N | QA3 | 1 | шт. | 2019-03-30 | 3
19783 | AKU-MAA0029 | Клапаны противопожарные и дымовые. Исходные технические требования.Fire and chimney valves. Initial technical requirements | 15SAE45AA417 | клапан противопожарный / Fire damper | 1 | 3Н / N | QA3 | 1 | шт. | 2019-03-30 | 3
19784 | AKU-MAA0029 | Клапаны противопожарные и дымовые. Исходные технические требования.Fire and chimney valves. Initial technical requirements | 15SAE45AA418 | клапан противопожарный / Fire damper | 1 | 3Н / N | QA3 | 1 | шт. | 2019-03-30 | 3
19785 | AKU-MAA0029 | Клапаны противопожарные и дымовые. Исходные технические требования.Fire and chimney valves. Initial technical requirements | 15SAE45AA419 | клапан противопожарный / Fire damper | 1 | 3Н / N | QA3 | 1 | шт. | 2019-03-30 | 3
19786 | AKU-MAA0029 | Клапаны противопожарные и дымовые. Исходные технические требования.Fire and chimney valves. Initial technical requirements | 15SAE45AA420 | клапан противопожарный / Fire damper | 1 | 3Н / N | QA3 | 1 | шт. | 2019-03-30 | 3
19787 | AKU-MAA0029 | Клапаны противопожарные и дымовые. Исходные технические требования.Fire and chimney valves. Initial technical requirements | 15SAE45AA421 | клапан противопожарный / Fire damper | 1 | 3Н / N | QA3 | 1 | шт. | 2019-03-30 | 3
19788 | AKU-MAA0029 | Клапаны противопожарные и дымовые. Исходные технические требования.Fire and chimney valves. Initial technical requirements | 15SAE45AA422 | клапан противопожарный / Fire damper | 1 | 3Н / N | QA3 | 1 | шт. | 2019-03-30 | 3
19789 | AKU-MAA0029 | Клапаны противопожарные и дымовые. Исходные технические требования.Fire and chimney valves. Initial technical requirements | 15SAE45AA423 | клапан противопожарный / Fire damper | 1 | 3Н / N | QA3 | 1 | шт. | 2019-03-30 | 3
19790 | AKU-MAA0029 | Клапаны противопожарные и дымовые. Исходные технические требования.Fire and chimney valves. Initial technical requirements | 15SAE25AA401 | клапан противопожарный / Fire damper | 1 | 3Н / N | QA3 | 1 | шт. | 2019-03-30 | 3
19791 | AKU-MAA0029 | Клапаны противопожарные и дымовые. Исходные технические требования.Fire and chimney valves. Initial technical requirements | 10KLE30AA472 | Клапан противопожарный с электроприводом / Electrically driven fire damper | 1 | 4- | QA4 | 1 | шт. | 2019-05-26 | 3
19792 | AKU-MAA0029 | Клапаны противопожарные и дымовые. Исходные технические требования.Fire and chimney valves. Initial technical requirements | 10KLE30AA470 | Клапан противопожарный с электроприводом / Electrically driven fire damper | 1 | 4- | QA4 | 1 | шт. | 2019-05-26 | 3
19793 | AKU-MAA0029 | Клапаны противопожарные и дымовые. Исходные технические требования.Fire and chimney valves. Initial technical requirements | 10KLE30AA476 | Клапан противопожарный с электроприводом / Electrically driven fire damper | 1 | 4- | QA4 | 1 | шт. | 2019-05-26 | 3
19794 | AKU-MAA0029 | Клапаны противопожарные и дымовые. Исходные технические требования.Fire and chimney valves. Initial technical requirements | 10KLE30AA469 | Клапан противопожарный с электроприводом / Electrically driven fire damper | 1 | 4- | QA4 | 1 | шт. | 2019-05-26 | 3
19795 | AKU-MAA0029 | Клапаны противопожарные и дымовые. Исходные технические требования.Fire and chimney valves. Initial technical requirements | 10KLE30AA468 | Клапан противопожарный с электроприводом / Electrically driven fire damper | 1 | 4- | QA4 | 1 | шт. | 2019-05-26 | 3
19796 | AKU-MAA0029 | Клапаны противопожарные и дымовые. Исходные технические требования.Fire and chimney valves. Initial technical requirements | 10KLE30AA467 | Клапан противопожарный с электроприводом / Electrically driven fire damper | 1 | 4- | QA4 | 1 | шт. | 2019-05-26 | 3
19797 | AKU-MAA0029 | Клапаны противопожарные и дымовые. Исходные технические требования.Fire and chimney valves. Initial technical requirements | 10KLE30AA466 | Клапан противопожарный с электроприводом / Electrically driven fire damper | 1 | 4- | QA4 | 1 | шт. | 2019-05-26 | 3
19798 | AKU-MAA0029 | Клапаны противопожарные и дымовые. Исходные технические требования.Fire and chimney valves. Initial technical requirements | 10KLE30AA471 | Клапан противопожарный с электроприводом / Electrically driven fire damper | 1 | 4- | QA4 | 1 | шт. | 2019-05-26 | 3
19799 | AKU-MAA0029 | Клапаны противопожарные и дымовые. Исходные технические требования.Fire and chimney valves. Initial technical requirements | 10KLE30AA473 | Клапан противопожарный с электроприводом / Electrically driven fire damper | 1 | 4- | QA4 | 1 | шт. | 2019-05-26 | 3
19800 | AKU-MAA0029 | Клапаны противопожарные и дымовые. Исходные технические требования.Fire and chimney valves. Initial technical requirements | 10KLE30AA477 | Клапан противопожарный с электроприводом / Electrically driven fire damper | 1 | 4- | QA4 | 1 | шт. | 2019-05-26 | 3
19801 | AKU-MAA0029 | Клапаны противопожарные и дымовые. Исходные технические требования.Fire and chimney valves. Initial technical requirements | 10KLE30AA475 | Клапан противопожарный с электроприводом / Electrically driven fire damper | 1 | 4- | QA4 | 1 | шт. | 2019-05-26 | 3
19802 | AKU-MAA0029 | Клапаны противопожарные и дымовые. Исходные технические требования.Fire and chimney valves. Initial technical requirements | 10KLE30AA483 | Клапан противопожарный с электроприводом / Electrically driven fire damper | 1 | 4- | QA4 | 1 | шт. | 2019-05-26 | 3
19803 | AKU-MAA0029 | Клапаны противопожарные и дымовые. Исходные технические требования.Fire and chimney valves. Initial technical requirements | 10KLE30AA456 | Клапан противопожарный с электроприводом / Electrically driven fire damper | 1 | 4- | QA4 | 1 | шт. | 2019-05-26 | 3
19804 | AKU-MAA0029 | Клапаны противопожарные и дымовые. Исходные технические требования.Fire and chimney valves. Initial technical requirements | 10KLE30AA482 | Клапан противопожарный с электроприводом / Electrically driven fire damper | 1 | 4- | QA4 | 1 | шт. | 2019-05-26 | 3
19805 | AKU-MAA0029 | Клапаны противопожарные и дымовые. Исходные технические требования.Fire and chimney valves. Initial technical requirements | 10KLE30AA478 | Клапан противопожарный с электроприводом / Electrically driven fire damper | 1 | 4- | QA4 | 1 | шт. | 2019-05-26 | 3
19806 | AKU-MAA0029 | Клапаны противопожарные и дымовые. Исходные технические требования.Fire and chimney valves. Initial technical requirements | 10KLE30AA479 | Клапан противопожарный с электроприводом / Electrically driven fire damper | 1 | 4- | QA4 | 1 | шт. | 2019-05-26 | 3
19807 | AKU-MAA0029 | Клапаны противопожарные и дымовые. Исходные технические требования.Fire and chimney valves. Initial technical requirements | 10KLE30AA481 | Клапан противопожарный с электроприводом / Electrically driven fire damper | 1 | 4- | QA4 | 1 | шт. | 2019-05-26 | 3
19808 | AKU-MAA0029 | Клапаны противопожарные и дымовые. Исходные технические требования.Fire and chimney valves. Initial technical requirements | 10KLE30AA480 | Клапан противопожарный с электроприводом / Electrically driven fire damper | 1 | 4- | QA4 | 1 | шт. | 2019-05-26 | 3
19809 | AKU-MAA0029 | Клапаны противопожарные и дымовые. Исходные технические требования.Fire and chimney valves. Initial technical requirements | 10KLE30AA474 | Клапан противопожарный с электроприводом / Electrically driven fire damper | 1 | 4- | QA4 | 1 | шт. | 2019-05-26 | 3
19810 | AKU-MAA0029 | Клапаны противопожарные и дымовые. Исходные технические требования.Fire and chimney valves. Initial technical requirements | 10KLE30AA450 | Клапан противопожарный с электроприводом / Electrically driven fire damper | 1 | 4- | QA4 | 1 | шт. | 2019-05-26 | 3
19811 | AKU-MAA0029 | Клапаны противопожарные и дымовые. Исходные технические требования.Fire and chimney valves. Initial technical requirements | 10KLE30AA445 | Клапан противопожарный с электроприводом / Electrically driven fire damper | 1 | 4- | QA4 | 1 | шт. | 2019-05-26 | 3
19812 | AKU-MAA0029 | Клапаны противопожарные и дымовые. Исходные технические требования.Fire and chimney valves. Initial technical requirements | 10KLE30AA444 | Клапан противопожарный с электроприводом / Electrically driven fire damper | 1 | 4- | QA4 | 1 | шт. | 2019-05-26 | 3
19813 | AKU-MAA0029 | Клапаны противопожарные и дымовые. Исходные технические требования.Fire and chimney valves. Initial technical requirements | 10KLE30AA443 | Клапан противопожарный с электроприводом / Electrically driven fire damper | 1 | 4- | QA4 | 1 | шт. | 2019-05-26 | 3
19814 | AKU-MAA0029 | Клапаны противопожарные и дымовые. Исходные технические требования.Fire and chimney valves. Initial technical requirements | 10KLE30AA446 | Клапан противопожарный с электроприводом / Electrically driven fire damper | 1 | 4- | QA4 | 1 | шт. | 2019-05-26 | 3
19815 | AKU-MAA0029 | Клапаны противопожарные и дымовые. Исходные технические требования.Fire and chimney valves. Initial technical requirements | 10KLE30AA447 | Клапан противопожарный с электроприводом / Electrically driven fire damper | 1 | 4- | QA4 | 1 | шт. | 2019-05-26 | 3
19816 | AKU-MAA0029 | Клапаны противопожарные и дымовые. Исходные технические требования.Fire and chimney valves. Initial technical requirements | 10KLE30AA709 | Клапан противопожарный / Fire damper | 1 | 4- | QA4 | 1 | шт. | 2019-05-26 | 3
19817 | AKU-MAA0029 | Клапаны противопожарные и дымовые. Исходные технические требования.Fire and chimney valves. Initial technical requirements | 10KLE30AA484 | Клапан противопожарный с электроприводом / Electrically driven fire damper | 1 | 4- | QA4 | 1 | шт. | 2019-05-26 | 3
19818 | AKU-MAA0029 | Клапаны противопожарные и дымовые. Исходные технические требования.Fire and chimney valves. Initial technical requirements | 10KLE30AA458 | Клапан противопожарный с электроприводом / Electrically driven fire damper | 1 | 4- | QA4 | 1 | шт. | 2019-05-26 | 3
19819 | AKU-MAA0029 | Клапаны противопожарные и дымовые. Исходные технические требования.Fire and chimney valves. Initial technical requirements | 10KLE30AA449 | Клапан противопожарный с электроприводом / Electrically driven fire damper | 1 | 4- | QA4 | 1 | шт. | 2019-05-26 | 3
19820 | AKU-MAA0029 | Клапаны противопожарные и дымовые. Исходные технические требования.Fire and chimney valves. Initial technical requirements | 10KLE30AA465 | Клапан противопожарный с электроприводом / Electrically driven fire damper | 1 | 4- | QA4 | 1 | шт. | 2019-05-26 | 3
19821 | AKU-MAA0029 | Клапаны противопожарные и дымовые. Исходные технические требования.Fire and chimney valves. Initial technical requirements | 10KLE30AA455 | Клапан противопожарный с электроприводом / Electrically driven fire damper | 1 | 4- | QA4 | 1 | шт. | 2019-05-26 | 3
19822 | AKU-MAA0029 | Клапаны противопожарные и дымовые. Исходные технические требования.Fire and chimney valves. Initial technical requirements | 10KLE30AA457 | Клапан противопожарный с электроприводом / Electrically driven fire damper | 1 | 4- | QA4 | 1 | шт. | 2019-05-26 | 3
19823 | AKU-MAA0029 | Клапаны противопожарные и дымовые. Исходные технические требования.Fire and chimney valves. Initial technical requirements | 10KLE30AA459 | Клапан противопожарный с электроприводом / Electrically driven fire damper | 1 | 4- | QA4 | 1 | шт. | 2019-05-26 | 3
19824 | AKU-MAA0029 | Клапаны противопожарные и дымовые. Исходные технические требования.Fire and chimney valves. Initial technical requirements | 10KLE30AA460 | Клапан противопожарный с электроприводом / Electrically driven fire damper | 1 | 4- | QA4 | 1 | шт. | 2019-05-26 | 3
19825 | AKU-MAA0029 | Клапаны противопожарные и дымовые. Исходные технические требования.Fire and chimney valves. Initial technical requirements | 10KLE30AA461 | Клапан противопожарный с электроприводом / Electrically driven fire damper | 1 | 4- | QA4 | 1 | шт. | 2019-05-26 | 3
19826 | AKU-MAA0029 | Клапаны противопожарные и дымовые. Исходные технические требования.Fire and chimney valves. Initial technical requirements | 10KLE30AA462 | Клапан противопожарный с электроприводом / Electrically driven fire damper | 1 | 4- | QA4 | 1 | шт. | 2019-05-26 | 3
19827 | AKU-MAA0029 | Клапаны противопожарные и дымовые. Исходные технические требования.Fire and chimney valves. Initial technical requirements | 10KLE30AA463 | Клапан противопожарный с электроприводом / Electrically driven fire damper | 1 | 4- | QA4 | 1 | шт. | 2019-05-26 | 3
19828 | AKU-MAA0029 | Клапаны противопожарные и дымовые. Исходные технические требования.Fire and chimney valves. Initial technical requirements | 10KLE30AA464 | Клапан противопожарный с электроприводом / Electrically driven fire damper | 1 | 4- | QA4 | 1 | шт. | 2019-05-26 | 3
19829 | AKU-MAA0029 | Клапаны противопожарные и дымовые. Исходные технические требования.Fire and chimney valves. Initial technical requirements | 10KLE30AA448 | Клапан противопожарный с электроприводом / Electrically driven fire damper | 1 | 4- | QA4 | 1 | шт. | 2019-05-26 | 3
19830 | AKU-MAA0029 | Клапаны противопожарные и дымовые. Исходные технические требования.Fire and chimney valves. Initial technical requirements | 10KLE30AA718 | Клапан противопожарный / Fire damper | 1 | 4- | QA4 | 1 | шт. | 2019-05-26 | 3
19831 | AKU-MAA0029 | Клапаны противопожарные и дымовые. Исходные технические требования.Fire and chimney valves. Initial technical requirements | 10KLE30AA707 | Клапан противопожарный / Fire damper | 1 | 4- | QA4 | 1 | шт. | 2019-05-26 | 3
19832 | AKU-MAA0029 | Клапаны противопожарные и дымовые. Исходные технические требования.Fire and chimney valves. Initial technical requirements | 10KLE30AA710 | Клапан противопожарный / Fire damper | 1 | 4- | QA4 | 1 | шт. | 2019-05-26 | 3
19833 | AKU-MAA0029 | Клапаны противопожарные и дымовые. Исходные технические требования.Fire and chimney valves. Initial technical requirements | 10KLE30AA711 | Клапан противопожарный / Fire damper | 1 | 4- | QA4 | 1 | шт. | 2019-05-26 | 3
19834 | AKU-MAA0029 | Клапаны противопожарные и дымовые. Исходные технические требования.Fire and chimney valves. Initial technical requirements | 10KLE30AA712 | Клапан противопожарный / Fire damper | 1 | 4- | QA4 | 1 | шт. | 2019-05-26 | 3
19835 | AKU-MAA0029 | Клапаны противопожарные и дымовые. Исходные технические требования.Fire and chimney valves. Initial technical requirements | 10KLE30AA713 | Клапан противопожарный / Fire damper | 1 | 4- | QA4 | 1 | шт. | 2019-05-26 | 3
19836 | AKU-MAA0029 | Клапаны противопожарные и дымовые. Исходные технические требования.Fire and chimney valves. Initial technical requirements | 10KLE30AA714 | Клапан противопожарный / Fire damper | 1 | 4- | QA4 | 1 | шт. | 2019-05-26 | 3
19837 | AKU-MAA0029 | Клапаны противопожарные и дымовые. Исходные технические требования.Fire and chimney valves. Initial technical requirements | 10KLE30AA715 | Клапан противопожарный / Fire damper | 1 | 4- | QA4 | 1 | шт. | 2019-05-26 | 3
19838 | AKU-MAA0029 | Клапаны противопожарные и дымовые. Исходные технические требования.Fire and chimney valves. Initial technical requirements | 10KLE30AA706 | Клапан противопожарный / Fire damper | 1 | 4- | QA4 | 1 | шт. | 2019-05-26 | 3
19839 | AKU-MAA0029 | Клапаны противопожарные и дымовые. Исходные технические требования.Fire and chimney valves. Initial technical requirements | 10KLE30AA717 | Клапан противопожарный / Fire damper | 1 | 4- | QA4 | 1 | шт. | 2019-05-26 | 3
19840 | AKU-MAA0029 | Клапаны противопожарные и дымовые. Исходные технические требования.Fire and chimney valves. Initial technical requirements | 10KLE30AA705 | Клапан противопожарный с электроприводом / Electrically driven fire damper | 1 | 4- | QA4 | 1 | шт. | 2019-05-26 | 3
19841 | AKU-MAA0029 | Клапаны противопожарные и дымовые. Исходные технические требования.Fire and chimney valves. Initial technical requirements | 10KLE30AA719 | Клапан противопожарный / Fire damper | 1 | 4- | QA4 | 1 | шт. | 2019-05-26 | 3
19842 | AKU-MAA0029 | Клапаны противопожарные и дымовые. Исходные технические требования.Fire and chimney valves. Initial technical requirements | 10KLE30AA720 | Клапан противопожарный / Fire damper | 1 | 4- | QA4 | 1 | шт. | 2019-05-26 | 3
19843 | AKU-MAA0029 | Клапаны противопожарные и дымовые. Исходные технические требования.Fire and chimney valves. Initial technical requirements | 10KLE30AA721 | Клапан противопожарный / Fire damper | 1 | 4- | QA4 | 1 | шт. | 2019-05-26 | 3
19844 | AKU-MAA0029 | Клапаны противопожарные и дымовые. Исходные технические требования.Fire and chimney valves. Initial technical requirements | 10KLE30AA442 | Клапан противопожарный с электроприводом / Electrically driven fire damper | 1 | 4- | QA4 | 1 | шт. | 2019-05-26 | 3
19845 | AKU-MAA0029 | Клапаны противопожарные и дымовые. Исходные технические требования.Fire and chimney valves. Initial technical requirements | 10KLE26AA410 | Клапан противопожарный с электроприводом / Electrically driven fire damper | 1 | 4- | QA4 | 1 | шт. | 2019-05-26 | 3
19846 | AKU-MAA0029 | Клапаны противопожарные и дымовые. Исходные технические требования.Fire and chimney valves. Initial technical requirements | 10KLE30AA724 | Клапан противопожарный / Fire damper | 1 | 4- | QA4 | 1 | шт. | 2019-05-26 | 3
19847 | AKU-MAA0029 | Клапаны противопожарные и дымовые. Исходные технические требования.Fire and chimney valves. Initial technical requirements | 10KLE30AA723 | Клапан противопожарный / Fire damper | 1 | 4- | QA4 | 1 | шт. | 2019-05-26 | 3
19848 | AKU-MAA0029 | Клапаны противопожарные и дымовые. Исходные технические требования.Fire and chimney valves. Initial technical requirements | 10KLE30AA722 | Клапан противопожарный / Fire damper | 1 | 4- | QA4 | 1 | шт. | 2019-05-26 | 3
19849 | AKU-MAA0029 | Клапаны противопожарные и дымовые. Исходные технические требования.Fire and chimney valves. Initial technical requirements | 10KLE30AA716 | Клапан противопожарный / Fire damper | 1 | 4- | QA4 | 1 | шт. | 2019-05-26 | 3
19850 | AKU-MAA0029 | Клапаны противопожарные и дымовые. Исходные технические требования.Fire and chimney valves. Initial technical requirements | 10KLE30AA495 | Клапан противопожарный с электроприводом / Electrically driven fire damper | 1 | 4- | QA4 | 1 | шт. | 2019-05-26 | 3
19851 | AKU-MAA0029 | Клапаны противопожарные и дымовые. Исходные технические требования.Fire and chimney valves. Initial technical requirements | 10KLE30AA486 | Клапан противопожарный с электроприводом / Electrically driven fire damper | 1 | 4- | QA4 | 1 | шт. | 2019-05-26 | 3
19852 | AKU-MAA0029 | Клапаны противопожарные и дымовые. Исходные технические требования.Fire and chimney valves. Initial technical requirements | 10KLE30AA487 | Клапан противопожарный с электроприводом / Electrically driven fire damper | 1 | 4- | QA4 | 1 | шт. | 2019-05-26 | 3
19853 | AKU-MAA0029 | Клапаны противопожарные и дымовые. Исходные технические требования.Fire and chimney valves. Initial technical requirements | 10KLE30AA488 | Клапан противопожарный с электроприводом / Electrically driven fire damper | 1 | 4- | QA4 | 1 | шт. | 2019-05-26 | 3
19854 | AKU-MAA0029 | Клапаны противопожарные и дымовые. Исходные технические требования.Fire and chimney valves. Initial technical requirements | 10KLE30AA489 | Клапан противопожарный с электроприводом / Electrically driven fire damper | 1 | 4- | QA4 | 1 | шт. | 2019-05-26 | 3
19855 | AKU-MAA0029 | Клапаны противопожарные и дымовые. Исходные технические требования.Fire and chimney valves. Initial technical requirements | 10KLE30AA490 | Клапан противопожарный с электроприводом / Electrically driven fire damper | 1 | 4- | QA4 | 1 | шт. | 2019-05-26 | 3
19856 | AKU-MAA0029 | Клапаны противопожарные и дымовые. Исходные технические требования.Fire and chimney valves. Initial technical requirements | 10KLE30AA491 | Клапан противопожарный с электроприводом / Electrically driven fire damper | 1 | 4- | QA4 | 1 | шт. | 2019-05-26 | 3
19857 | AKU-MAA0029 | Клапаны противопожарные и дымовые. Исходные технические требования.Fire and chimney valves. Initial technical requirements | 10KLE30AA492 | Клапан противопожарный с электроприводом / Electrically driven fire damper | 1 | 4- | QA4 | 1 | шт. | 2019-05-26 | 3
19858 | AKU-MAA0029 | Клапаны противопожарные и дымовые. Исходные технические требования.Fire and chimney valves. Initial technical requirements | 10KLE30AA708 | Клапан противопожарный / Fire damper | 1 | 4- | QA4 | 1 | шт. | 2019-05-26 | 3
19859 | AKU-MAA0029 | Клапаны противопожарные и дымовые. Исходные технические требования.Fire and chimney valves. Initial technical requirements | 10KLE30AA494 | Клапан противопожарный с электроприводом / Electrically driven fire damper | 1 | 4- | QA4 | 1 | шт. | 2019-05-26 | 3
19860 | AKU-MAA0029 | Клапаны противопожарные и дымовые. Исходные технические требования.Fire and chimney valves. Initial technical requirements | 10KLE30AA485 | Клапан противопожарный с электроприводом / Electrically driven fire damper | 1 | 4- | QA4 | 1 | шт. | 2019-05-26 | 3
19861 | AKU-MAA0029 | Клапаны противопожарные и дымовые. Исходные технические требования.Fire and chimney valves. Initial technical requirements | 10KLE30AA496 | Клапан противопожарный с электроприводом / Electrically driven fire damper | 1 | 4- | QA4 | 1 | шт. | 2019-05-26 | 3
19862 | AKU-MAA0029 | Клапаны противопожарные и дымовые. Исходные технические требования.Fire and chimney valves. Initial technical requirements | 10KLE30AA497 | Клапан противопожарный с электроприводом / Electrically driven fire damper | 1 | 4- | QA4 | 1 | шт. | 2019-05-26 | 3
19863 | AKU-MAA0029 | Клапаны противопожарные и дымовые. Исходные технические требования.Fire and chimney valves. Initial technical requirements | 10KLE30AA498 | Клапан противопожарный с электроприводом / Electrically driven fire damper | 1 | 4- | QA4 | 1 | шт. | 2019-05-26 | 3
19864 | AKU-MAA0029 | Клапаны противопожарные и дымовые. Исходные технические требования.Fire and chimney valves. Initial technical requirements | 10KLE30AA499 | Клапан противопожарный с электроприводом / Electrically driven fire damper | 1 | 4- | QA4 | 1 | шт. | 2019-05-26 | 3
19865 | AKU-MAA0029 | Клапаны противопожарные и дымовые. Исходные технические требования.Fire and chimney valves. Initial technical requirements | 10KLE30AA701 | Клапан противопожарный с электроприводом / Electrically driven fire damper | 1 | 4- | QA4 | 1 | шт. | 2019-05-26 | 3
19866 | AKU-MAA0029 | Клапаны противопожарные и дымовые. Исходные технические требования.Fire and chimney valves. Initial technical requirements | 10KLE30AA702 | Клапан противопожарный с электроприводом / Electrically driven fire damper | 1 | 4- | QA4 | 1 | шт. | 2019-05-26 | 3
19867 | AKU-MAA0029 | Клапаны противопожарные и дымовые. Исходные технические требования.Fire and chimney valves. Initial technical requirements | 10KLE30AA703 | Клапан противопожарный с электроприводом / Electrically driven fire damper | 1 | 4- | QA4 | 1 | шт. | 2019-05-26 | 3
19868 | AKU-MAA0029 | Клапаны противопожарные и дымовые. Исходные технические требования.Fire and chimney valves. Initial technical requirements | 10KLE30AA704 | Клапан противопожарный с электроприводом / Electrically driven fire damper | 1 | 4- | QA4 | 1 | шт. | 2019-05-26 | 3
19869 | AKU-MAA0029 | Клапаны противопожарные и дымовые. Исходные технические требования.Fire and chimney valves. Initial technical requirements | 10KLE30AA493 | Клапан противопожарный с электроприводом / Electrically driven fire damper | 1 | 4- | QA4 | 1 | шт. | 2019-05-26 | 3
19870 | AKU-MAA0029 | Клапаны противопожарные и дымовые. Исходные технические требования.Fire and chimney valves. Initial technical requirements | 10KLE26AA407 | Клапан противопожарный с электроприводом / Electrically driven fire damper | 1 | 4- | QA4 | 1 | шт. | 2019-05-26 | 3
19871 | AKU-MAA0029 | Клапаны противопожарные и дымовые. Исходные технические требования.Fire and chimney valves. Initial technical requirements | 10KLE30AA453 | Клапан противопожарный с электроприводом / Electrically driven fire damper | 1 | 4- | QA4 | 1 | шт. | 2019-05-26 | 3
19872 | AKU-MAA0029 | Клапаны противопожарные и дымовые. Исходные технические требования.Fire and chimney valves. Initial technical requirements | 10KLE25AA414 | Клапан противопожарный с электроприводом / Electrically driven fire damper | 1 | 4- | QA4 | 1 | шт. | 2019-05-26 | 3
19873 | AKU-MAA0029 | Клапаны противопожарные и дымовые. Исходные технические требования.Fire and chimney valves. Initial technical requirements | 10KLE25AA415 | Клапан противопожарный с электроприводом / Electrically driven fire damper | 1 | 4- | QA4 | 1 | шт. | 2019-05-26 | 3
19874 | AKU-MAA0029 | Клапаны противопожарные и дымовые. Исходные технические требования.Fire and chimney valves. Initial technical requirements | 10KLE26AA401 | Клапан противопожарный с электроприводом / Electrically driven fire damper | 1 | 4- | QA4 | 1 | шт. | 2019-05-26 | 3
19875 | AKU-MAA0029 | Клапаны противопожарные и дымовые. Исходные технические требования.Fire and chimney valves. Initial technical requirements | 10KLE26AA402 | Клапан противопожарный с электроприводом / Electrically driven fire damper | 1 | 4- | QA4 | 1 | шт. | 2019-05-26 | 3
19876 | AKU-MAA0029 | Клапаны противопожарные и дымовые. Исходные технические требования.Fire and chimney valves. Initial technical requirements | 10KLE26AA403 | Клапан противопожарный с электроприводом / Electrically driven fire damper | 1 | 4- | QA4 | 1 | шт. | 2019-05-26 | 3
19877 | AKU-MAA0029 | Клапаны противопожарные и дымовые. Исходные технические требования.Fire and chimney valves. Initial technical requirements | 10KLE26AA404 | Клапан противопожарный с электроприводом / Electrically driven fire damper | 1 | 4- | QA4 | 1 | шт. | 2019-05-26 | 3
19878 | AKU-MAA0029 | Клапаны противопожарные и дымовые. Исходные технические требования.Fire and chimney valves. Initial technical requirements | 10KLE25AA411 | Клапан противопожарный с электроприводом / Electrically driven fire damper | 1 | 4- | QA4 | 1 | шт. | 2019-05-26 | 3
19879 | AKU-MAA0029 | Клапаны противопожарные и дымовые. Исходные технические требования.Fire and chimney valves. Initial technical requirements | 10KLE26AA406 | Клапан противопожарный с электроприводом / Electrically driven fire damper | 1 | 4- | QA4 | 1 | шт. | 2019-05-26 | 3
19880 | AKU-MAA0029 | Клапаны противопожарные и дымовые. Исходные технические требования.Fire and chimney valves. Initial technical requirements | 10KLE25AA409 | Клапан противопожарный с электроприводом / Electrically driven fire damper | 1 | 4- | QA4 | 1 | шт. | 2019-05-26 | 3
19881 | AKU-MAA0029 | Клапаны противопожарные и дымовые. Исходные технические требования.Fire and chimney valves. Initial technical requirements | 10KLE26AA408 | Клапан противопожарный с электроприводом / Electrically driven fire damper | 1 | 4- | QA4 | 1 | шт. | 2019-05-26 | 3
19882 | AKU-MAA0029 | Клапаны противопожарные и дымовые. Исходные технические требования.Fire and chimney valves. Initial technical requirements | 10KLE26AA409 | Клапан противопожарный с электроприводом / Electrically driven fire damper | 1 | 4- | QA4 | 1 | шт. | 2019-05-26 | 3
19883 | AKU-MAA0029 | Клапаны противопожарные и дымовые. Исходные технические требования.Fire and chimney valves. Initial technical requirements | 10KLE25AA412 | Клапан противопожарный с электроприводом / Electrically driven fire damper | 1 | 4- | QA4 | 1 | шт. | 2019-05-26 | 3
19884 | AKU-MAA0029 | Клапаны противопожарные и дымовые. Исходные технические требования.Fire and chimney valves. Initial technical requirements | 10KLE29AA401 | Клапан противопожарный с электроприводом / Electrically driven fire damper | 1 | 4- | QA4 | 1 | шт. | 2019-05-26 | 3
19885 | AKU-MAA0029 | Клапаны противопожарные и дымовые. Исходные технические требования.Fire and chimney valves. Initial technical requirements | 10KLE30AA725 | Клапан противопожарный / Fire damper | 1 | 4- | QA4 | 1 | шт. | 2019-05-26 | 3
19886 | AKU-MAA0029 | Клапаны противопожарные и дымовые. Исходные технические требования.Fire and chimney valves. Initial technical requirements | 10KLE30AA402 | Клапан противопожарный с электроприводом / Electrically driven fire damper | 1 | 4- | QA4 | 1 | шт. | 2019-05-26 | 3
19887 | AKU-MAA0029 | Клапаны противопожарные и дымовые. Исходные технические требования.Fire and chimney valves. Initial technical requirements | 10KLE30AA451 | Клапан противопожарный с электроприводом / Electrically driven fire damper | 1 | 4- | QA4 | 1 | шт. | 2019-05-26 | 3
19888 | AKU-MAA0029 | Клапаны противопожарные и дымовые. Исходные технические требования.Fire and chimney valves. Initial technical requirements | 10KLE30AA401 | Клапан противопожарный с электроприводом / Electrically driven fire damper | 1 | 4- | QA4 | 1 | шт. | 2019-05-26 | 3
19889 | AKU-MAA0029 | Клапаны противопожарные и дымовые. Исходные технические требования.Fire and chimney valves. Initial technical requirements | 10KLE26AA405 | Клапан противопожарный с электроприводом / Electrically driven fire damper | 1 | 4- | QA4 | 1 | шт. | 2019-05-26 | 3
19890 | AKU-MAA0029 | Клапаны противопожарные и дымовые. Исходные технические требования.Fire and chimney valves. Initial technical requirements | 10KLE23AA405 | Клапан противопожарный с электроприводом / Electrically driven fire damper | 1 | 4- | QA4 | 1 | шт. | 2019-05-26 | 3
19891 | AKU-MAA0029 | Клапаны противопожарные и дымовые. Исходные технические требования.Fire and chimney valves. Initial technical requirements | 10KLE23AA406 | Клапан противопожарный с электроприводом / Electrically driven fire damper | 1 | 4- | QA4 | 1 | шт. | 2019-05-26 | 3
19892 | AKU-MAA0029 | Клапаны противопожарные и дымовые. Исходные технические требования.Fire and chimney valves. Initial technical requirements | 10KLE23AA407 | Клапан противопожарный с электроприводом / Electrically driven fire damper | 1 | 4- | QA4 | 1 | шт. | 2019-05-26 | 3
19893 | AKU-MAA0029 | Клапаны противопожарные и дымовые. Исходные технические требования.Fire and chimney valves. Initial technical requirements | 10KLE23AA408 | Клапан противопожарный с электроприводом / Electrically driven fire damper | 1 | 4- | QA4 | 1 | шт. | 2019-05-26 | 3
19894 | AKU-MAA0029 | Клапаны противопожарные и дымовые. Исходные технические требования.Fire and chimney valves. Initial technical requirements | 10KLE22AA401 | Клапан противопожарный с электроприводом / Electrically driven fire damper | 1 | 4- | QA4 | 1 | шт. | 2019-05-26 | 3
19895 | AKU-MAA0029 | Клапаны противопожарные и дымовые. Исходные технические требования.Fire and chimney valves. Initial technical requirements | 10KLE22AA402 | Клапан противопожарный с электроприводом / Electrically driven fire damper | 1 | 4- | QA4 | 1 | шт. | 2019-05-26 | 3
19896 | AKU-MAA0029 | Клапаны противопожарные и дымовые. Исходные технические требования.Fire and chimney valves. Initial technical requirements | 10KLE23AA401 | Клапан противопожарный с электроприводом / Electrically driven fire damper | 1 | 4- | QA4 | 1 | шт. | 2019-05-26 | 3
19897 | AKU-MAA0029 | Клапаны противопожарные и дымовые. Исходные технические требования.Fire and chimney valves. Initial technical requirements | 10KLE23AA402 | Клапан противопожарный с электроприводом / Electrically driven fire damper | 1 | 4- | QA4 | 1 | шт. | 2019-05-26 | 3
19898 | AKU-MAA0029 | Клапаны противопожарные и дымовые. Исходные технические требования.Fire and chimney valves. Initial technical requirements | 10KLE25AA413 | Клапан противопожарный с электроприводом / Electrically driven fire damper | 1 | 4- | QA4 | 1 | шт. | 2019-05-26 | 3
19899 | AKU-MAA0029 | Клапаны противопожарные и дымовые. Исходные технические требования.Fire and chimney valves. Initial technical requirements | 10KLE23AA404 | Клапан противопожарный с электроприводом / Electrically driven fire damper | 1 | 4- | QA4 | 1 | шт. | 2019-05-26 | 3
19900 | AKU-MAA0029 | Клапаны противопожарные и дымовые. Исходные технические требования.Fire and chimney valves. Initial technical requirements | 10KLE30AA454 | Клапан противопожарный с электроприводом / Electrically driven fire damper | 1 | 4- | QA4 | 1 | шт. | 2019-05-26 | 3
19901 | AKU-MAA0029 | Клапаны противопожарные и дымовые. Исходные технические требования.Fire and chimney valves. Initial technical requirements | 10KLE25AA401 | Клапан противопожарный с электроприводом / Electrically driven fire damper | 1 | 4- | QA4 | 1 | шт. | 2019-05-26 | 3
19902 | AKU-MAA0029 | Клапаны противопожарные и дымовые. Исходные технические требования.Fire and chimney valves. Initial technical requirements | 10KLE25AA402 | Клапан противопожарный с электроприводом / Electrically driven fire damper | 1 | 4- | QA4 | 1 | шт. | 2019-05-26 | 3
19903 | AKU-MAA0029 | Клапаны противопожарные и дымовые. Исходные технические требования.Fire and chimney valves. Initial technical requirements | 10KLE25AA403 | Клапан противопожарный с электроприводом / Electrically driven fire damper | 1 | 4- | QA4 | 1 | шт. | 2019-05-26 | 3
19904 | AKU-MAA0029 | Клапаны противопожарные и дымовые. Исходные технические требования.Fire and chimney valves. Initial technical requirements | 10KLE25AA404 | Клапан противопожарный с электроприводом / Electrically driven fire damper | 1 | 4- | QA4 | 1 | шт. | 2019-05-26 | 3
19905 | AKU-MAA0029 | Клапаны противопожарные и дымовые. Исходные технические требования.Fire and chimney valves. Initial technical requirements | 10KLE25AA405 | Клапан противопожарный с электроприводом / Electrically driven fire damper | 1 | 4- | QA4 | 1 | шт. | 2019-05-26 | 3
19906 | AKU-MAA0029 | Клапаны противопожарные и дымовые. Исходные технические требования.Fire and chimney valves. Initial technical requirements | 10KLE25AA406 | Клапан противопожарный с электроприводом / Electrically driven fire damper | 1 | 4- | QA4 | 1 | шт. | 2019-05-26 | 3
19907 | AKU-MAA0029 | Клапаны противопожарные и дымовые. Исходные технические требования.Fire and chimney valves. Initial technical requirements | 10KLE25AA407 | Клапан противопожарный с электроприводом / Electrically driven fire damper | 1 | 4- | QA4 | 1 | шт. | 2019-05-26 | 3
19908 | AKU-MAA0029 | Клапаны противопожарные и дымовые. Исходные технические требования.Fire and chimney valves. Initial technical requirements | 10KLE25AA408 | Клапан противопожарный с электроприводом / Electrically driven fire damper | 1 | 4- | QA4 | 1 | шт. | 2019-05-26 | 3
19909 | AKU-MAA0029 | Клапаны противопожарные и дымовые. Исходные технические требования.Fire and chimney valves. Initial technical requirements | 10KLE23AA403 | Клапан противопожарный с электроприводом / Electrically driven fire damper | 1 | 4- | QA4 | 1 | шт. | 2019-05-26 | 3
19910 | AKU-MAA0029 | Клапаны противопожарные и дымовые. Исходные технические требования.Fire and chimney valves. Initial technical requirements | 10KLE30AA432 | Клапан противопожарный с электроприводом / Electrically driven fire damper | 1 | 4- | QA4 | 1 | шт. | 2019-05-26 | 3
19911 | AKU-MAA0029 | Клапаны противопожарные и дымовые. Исходные технические требования.Fire and chimney valves. Initial technical requirements | 10KLE30AA452 | Клапан противопожарный с электроприводом / Electrically driven fire damper | 1 | 4- | QA4 | 1 | шт. | 2019-05-26 | 3
19912 | AKU-MAA0029 | Клапаны противопожарные и дымовые. Исходные технические требования.Fire and chimney valves. Initial technical requirements | 10KLE30AA424 | Клапан противопожарный с электроприводом / Electrically driven fire damper | 1 | 4- | QA4 | 1 | шт. | 2019-05-26 | 3
19913 | AKU-MAA0029 | Клапаны противопожарные и дымовые. Исходные технические требования.Fire and chimney valves. Initial technical requirements | 10KLE30AA425 | Клапан противопожарный с электроприводом / Electrically driven fire damper | 1 | 4- | QA4 | 1 | шт. | 2019-05-26 | 3
19914 | AKU-MAA0029 | Клапаны противопожарные и дымовые. Исходные технические требования.Fire and chimney valves. Initial technical requirements | 10KLE30AA426 | Клапан противопожарный с электроприводом / Electrically driven fire damper | 1 | 4- | QA4 | 1 | шт. | 2019-05-26 | 3
19915 | AKU-MAA0029 | Клапаны противопожарные и дымовые. Исходные технические требования.Fire and chimney valves. Initial technical requirements | 10KLE30AA427 | Клапан противопожарный с электроприводом / Electrically driven fire damper | 1 | 4- | QA4 | 1 | шт. | 2019-05-26 | 3
19916 | AKU-MAA0029 | Клапаны противопожарные и дымовые. Исходные технические требования.Fire and chimney valves. Initial technical requirements | 10KLE30AA428 | Клапан противопожарный с электроприводом / Electrically driven fire damper | 1 | 4- | QA4 | 1 | шт. | 2019-05-26 | 3
19917 | AKU-MAA0029 | Клапаны противопожарные и дымовые. Исходные технические требования.Fire and chimney valves. Initial technical requirements | 10KLE30AA429 | Клапан противопожарный с электроприводом / Electrically driven fire damper | 1 | 4- | QA4 | 1 | шт. | 2019-05-26 | 3
19918 | AKU-MAA0029 | Клапаны противопожарные и дымовые. Исходные технические требования.Fire and chimney valves. Initial technical requirements | 10KLE30AA422 | Клапан противопожарный с электроприводом / Electrically driven fire damper | 1 | 4- | QA4 | 1 | шт. | 2019-05-26 | 3
19919 | AKU-MAA0029 | Клапаны противопожарные и дымовые. Исходные технические требования.Fire and chimney valves. Initial technical requirements | 10KLE30AA431 | Клапан противопожарный с электроприводом / Electrically driven fire damper | 1 | 4- | QA4 | 1 | шт. | 2019-05-26 | 3
19920 | AKU-MAA0029 | Клапаны противопожарные и дымовые. Исходные технические требования.Fire and chimney valves. Initial technical requirements | 10KLE30AA421 | Клапан противопожарный с электроприводом / Electrically driven fire damper | 1 | 4- | QA4 | 1 | шт. | 2019-05-26 | 3
19921 | AKU-MAA0029 | Клапаны противопожарные и дымовые. Исходные технические требования.Fire and chimney valves. Initial technical requirements | 10KLE30AA433 | Клапан противопожарный с электроприводом / Electrically driven fire damper | 1 | 4- | QA4 | 1 | шт. | 2019-05-26 | 3
19922 | AKU-MAA0029 | Клапаны противопожарные и дымовые. Исходные технические требования.Fire and chimney valves. Initial technical requirements | 10KLE30AA434 | Клапан противопожарный с электроприводом / Electrically driven fire damper | 1 | 4- | QA4 | 1 | шт. | 2019-05-26 | 3
19923 | AKU-MAA0029 | Клапаны противопожарные и дымовые. Исходные технические требования.Fire and chimney valves. Initial technical requirements | 10KLE30AA435 | Клапан противопожарный с электроприводом / Electrically driven fire damper | 1 | 4- | QA4 | 1 | шт. | 2019-05-26 | 3
19924 | AKU-MAA0029 | Клапаны противопожарные и дымовые. Исходные технические требования.Fire and chimney valves. Initial technical requirements | 10KLE30AA436 | Клапан противопожарный с электроприводом / Electrically driven fire damper | 1 | 4- | QA4 | 1 | шт. | 2019-05-26 | 3
19925 | AKU-MAA0029 | Клапаны противопожарные и дымовые. Исходные технические требования.Fire and chimney valves. Initial technical requirements | 10KLE30AA437 | Клапан противопожарный с электроприводом / Electrically driven fire damper | 1 | 4- | QA4 | 1 | шт. | 2019-05-26 | 3
19926 | AKU-MAA0029 | Клапаны противопожарные и дымовые. Исходные технические требования.Fire and chimney valves. Initial technical requirements | 10KLE30AA438 | Клапан противопожарный с электроприводом / Electrically driven fire damper | 1 | 4- | QA4 | 1 | шт. | 2019-05-26 | 3
19927 | AKU-MAA0029 | Клапаны противопожарные и дымовые. Исходные технические требования.Fire and chimney valves. Initial technical requirements | 10KLE30AA439 | Клапан противопожарный с электроприводом / Electrically driven fire damper | 1 | 4- | QA4 | 1 | шт. | 2019-05-26 | 3
19928 | AKU-MAA0029 | Клапаны противопожарные и дымовые. Исходные технические требования.Fire and chimney valves. Initial technical requirements | 10KLE30AA440 | Клапан противопожарный с электроприводом / Electrically driven fire damper | 1 | 4- | QA4 | 1 | шт. | 2019-05-26 | 3
19929 | AKU-MAA0029 | Клапаны противопожарные и дымовые. Исходные технические требования.Fire and chimney valves. Initial technical requirements | 10KLE30AA430 | Клапан противопожарный с электроприводом / Electrically driven fire damper | 1 | 4- | QA4 | 1 | шт. | 2019-05-26 | 3
19930 | AKU-MAA0029 | Клапаны противопожарные и дымовые. Исходные технические требования.Fire and chimney valves. Initial technical requirements | 10KLE30AA412 | Клапан противопожарный с электроприводом / Electrically driven fire damper | 1 | 4- | QA4 | 1 | шт. | 2019-05-26 | 3
19931 | AKU-MAA0029 | Клапаны противопожарные и дымовые. Исходные технические требования.Fire and chimney valves. Initial technical requirements | 10KLE30AA403 | Клапан противопожарный с электроприводом / Electrically driven fire damper | 1 | 4- | QA4 | 1 | шт. | 2019-05-26 | 3
19932 | AKU-MAA0029 | Клапаны противопожарные и дымовые. Исходные технические требования.Fire and chimney valves. Initial technical requirements | 10KLE30AA404 | Клапан противопожарный с электроприводом / Electrically driven fire damper | 1 | 4- | QA4 | 1 | шт. | 2019-05-26 | 3
19933 | AKU-MAA0029 | Клапаны противопожарные и дымовые. Исходные технические требования.Fire and chimney valves. Initial technical requirements | 10KLE30AA405 | Клапан противопожарный с электроприводом / Electrically driven fire damper | 1 | 4- | QA4 | 1 | шт. | 2019-05-26 | 3
19934 | AKU-MAA0029 | Клапаны противопожарные и дымовые. Исходные технические требования.Fire and chimney valves. Initial technical requirements | 10KLE30AA406 | Клапан противопожарный с электроприводом / Electrically driven fire damper | 1 | 4- | QA4 | 1 | шт. | 2019-05-26 | 3
19935 | AKU-MAA0029 | Клапаны противопожарные и дымовые. Исходные технические требования.Fire and chimney valves. Initial technical requirements | 10KLE30AA407 | Клапан противопожарный с электроприводом / Electrically driven fire damper | 1 | 4- | QA4 | 1 | шт. | 2019-05-26 | 3
19936 | AKU-MAA0029 | Клапаны противопожарные и дымовые. Исходные технические требования.Fire and chimney valves. Initial technical requirements | 10KLE30AA408 | Клапан противопожарный с электроприводом / Electrically driven fire damper | 1 | 4- | QA4 | 1 | шт. | 2019-05-26 | 3
19937 | AKU-MAA0029 | Клапаны противопожарные и дымовые. Исходные технические требования.Fire and chimney valves. Initial technical requirements | 10KLE30AA409 | Клапан противопожарный с электроприводом / Electrically driven fire damper | 1 | 4- | QA4 | 1 | шт. | 2019-05-26 | 3
19938 | AKU-MAA0029 | Клапаны противопожарные и дымовые. Исходные технические требования.Fire and chimney valves. Initial technical requirements | 10KLE30AA423 | Клапан противопожарный с электроприводом / Electrically driven fire damper | 1 | 4- | QA4 | 1 | шт. | 2019-05-26 | 3
19939 | AKU-MAA0029 | Клапаны противопожарные и дымовые. Исходные технические требования.Fire and chimney valves. Initial technical requirements | 10KLE30AA411 | Клапан противопожарный с электроприводом / Electrically driven fire damper | 1 | 4- | QA4 | 1 | шт. | 2019-05-26 | 3
19940 | AKU-MAA0029 | Клапаны противопожарные и дымовые. Исходные технические требования.Fire and chimney valves. Initial technical requirements | 10KLE30AA441 | Клапан противопожарный с электроприводом / Electrically driven fire damper | 1 | 4- | QA4 | 1 | шт. | 2019-05-26 | 3
19941 | AKU-MAA0029 | Клапаны противопожарные и дымовые. Исходные технические требования.Fire and chimney valves. Initial technical requirements | 10KLE30AA413 | Клапан противопожарный с электроприводом / Electrically driven fire damper | 1 | 4- | QA4 | 1 | шт. | 2019-05-26 | 3
19942 | AKU-MAA0029 | Клапаны противопожарные и дымовые. Исходные технические требования.Fire and chimney valves. Initial technical requirements | 10KLE30AA414 | Клапан противопожарный с электроприводом / Electrically driven fire damper | 1 | 4- | QA4 | 1 | шт. | 2019-05-26 | 3
19943 | AKU-MAA0029 | Клапаны противопожарные и дымовые. Исходные технические требования.Fire and chimney valves. Initial technical requirements | 10KLE30AA415 | Клапан противопожарный с электроприводом / Electrically driven fire damper | 1 | 4- | QA4 | 1 | шт. | 2019-05-26 | 3
19944 | AKU-MAA0029 | Клапаны противопожарные и дымовые. Исходные технические требования.Fire and chimney valves. Initial technical requirements | 10KLE30AA416 | Клапан противопожарный с электроприводом / Electrically driven fire damper | 1 | 4- | QA4 | 1 | шт. | 2019-05-26 | 3
19945 | AKU-MAA0029 | Клапаны противопожарные и дымовые. Исходные технические требования.Fire and chimney valves. Initial technical requirements | 10KLE30AA417 | Клапан противопожарный с электроприводом / Electrically driven fire damper | 1 | 4- | QA4 | 1 | шт. | 2019-05-26 | 3
19946 | AKU-MAA0029 | Клапаны противопожарные и дымовые. Исходные технические требования.Fire and chimney valves. Initial technical requirements | 10KLE30AA418 | Клапан противопожарный с электроприводом / Electrically driven fire damper | 1 | 4- | QA4 | 1 | шт. | 2019-05-26 | 3
19947 | AKU-MAA0029 | Клапаны противопожарные и дымовые. Исходные технические требования.Fire and chimney valves. Initial technical requirements | 10KLE30AA419 | Клапан противопожарный с электроприводом / Electrically driven fire damper | 1 | 4- | QA4 | 1 | шт. | 2019-05-26 | 3
19948 | AKU-MAA0029 | Клапаны противопожарные и дымовые. Исходные технические требования.Fire and chimney valves. Initial technical requirements | 10KLE30AA420 | Клапан противопожарный с электроприводом / Electrically driven fire damper | 1 | 4- | QA4 | 1 | шт. | 2019-05-26 | 3
19949 | AKU-MAA0029 | Клапаны противопожарные и дымовые. Исходные технические требования.Fire and chimney valves. Initial technical requirements | 10KLE30AA410 | Клапан противопожарный с электроприводом / Electrically driven fire damper | 1 | 4- | QA4 | 1 | шт. | 2019-05-26 | 3
19950 | AKU-MAA0029 | Клапаны противопожарные и дымовые. Исходные технические требования.Fire and chimney valves. Initial technical requirements | 10KLE41AA413 | Клапан противопожарный с электроприводом / Electrically driven fire damper | 1 | 4- | QA4 | 1 | шт. | 2019-05-26 | 3
19951 | AKU-MAA0029 | Клапаны противопожарные и дымовые. Исходные технические требования.Fire and chimney valves. Initial technical requirements | 10KLE41AA401 | Клапан противопожарный с электроприводом / Electrically driven fire damper | 1 | 4- | QA4 | 1 | шт. | 2019-05-26 | 3
19952 | AKU-MAA0029 | Клапаны противопожарные и дымовые. Исходные технические требования.Fire and chimney valves. Initial technical requirements | 10KLE41AA402 | Клапан противопожарный с электроприводом / Electrically driven fire damper | 1 | 4- | QA4 | 1 | шт. | 2019-05-26 | 3
19953 | AKU-MAA0029 | Клапаны противопожарные и дымовые. Исходные технические требования.Fire and chimney valves. Initial technical requirements | 10KLE41AA403 | Клапан противопожарный с электроприводом / Electrically driven fire damper | 1 | 4- | QA4 | 1 | шт. | 2019-05-26 | 3
19954 | AKU-MAA0029 | Клапаны противопожарные и дымовые. Исходные технические требования.Fire and chimney valves. Initial technical requirements | 10KLE41AA404 | Клапан противопожарный с электроприводом / Electrically driven fire damper | 1 | 4- | QA4 | 1 | шт. | 2019-05-26 | 3
19955 | AKU-MAA0029 | Клапаны противопожарные и дымовые. Исходные технические требования.Fire and chimney valves. Initial technical requirements | 10KLE41AA405 | Клапан противопожарный с электроприводом / Electrically driven fire damper | 1 | 4- | QA4 | 1 | шт. | 2019-05-26 | 3
19956 | AKU-MAA0029 | Клапаны противопожарные и дымовые. Исходные технические требования.Fire and chimney valves. Initial technical requirements | 10KLE41AA406 | Клапан противопожарный с электроприводом / Electrically driven fire damper | 1 | 4- | QA4 | 1 | шт. | 2019-05-26 | 3
19957 | AKU-MAA0029 | Клапаны противопожарные и дымовые. Исходные технические требования.Fire and chimney valves. Initial technical requirements | 10KLE41AA407 | Клапан противопожарный с электроприводом / Electrically driven fire damper | 1 | 4- | QA4 | 1 | шт. | 2019-05-26 | 3
19958 | AKU-MAA0029 | Клапаны противопожарные и дымовые. Исходные технические требования.Fire and chimney valves. Initial technical requirements | 10KLE41AA408 | Клапан противопожарный с электроприводом / Electrically driven fire damper | 1 | 4- | QA4 | 1 | шт. | 2019-05-26 | 3
19959 | AKU-MAA0029 | Клапаны противопожарные и дымовые. Исходные технические требования.Fire and chimney valves. Initial technical requirements | 10KLE41AA409 | Клапан противопожарный с электроприводом / Electrically driven fire damper | 1 | 4- | QA4 | 1 | шт. | 2019-05-26 | 3
19960 | AKU-MAA0029 | Клапаны противопожарные и дымовые. Исходные технические требования.Fire and chimney valves. Initial technical requirements | 10KLE41AA410 | Клапан противопожарный с электроприводом / Electrically driven fire damper | 1 | 4- | QA4 | 1 | шт. | 2019-05-26 | 3
19961 | AKU-MAA0029 | Клапаны противопожарные и дымовые. Исходные технические требования.Fire and chimney valves. Initial technical requirements | 10KLE45AA423 | Клапан противопожарный с электроприводом / Electrically driven fire damper | 1 | 4- | QA4 | 1 | шт. | 2019-05-26 | 3
19962 | AKU-MAA0029 | Клапаны противопожарные и дымовые. Исходные технические требования.Fire and chimney valves. Initial technical requirements | 10KLE41AA412 | Клапан противопожарный с электроприводом / Electrically driven fire damper | 1 | 4- | QA4 | 1 | шт. | 2019-05-26 | 3
19963 | AKU-MAA0029 | Клапаны противопожарные и дымовые. Исходные технические требования.Fire and chimney valves. Initial technical requirements | 10KLE36AA409 | Клапан противопожарный / Fire damper | 1 | 4- | QA4 | 1 | шт. | 2019-05-26 | 3
19964 | AKU-MAA0029 | Клапаны противопожарные и дымовые. Исходные технические требования.Fire and chimney valves. Initial technical requirements | 10KLE41AA414 | Клапан противопожарный с электроприводом / Electrically driven fire damper | 1 | 4- | QA4 | 1 | шт. | 2019-05-26 | 3
19965 | AKU-MAA0029 | Клапаны противопожарные и дымовые. Исходные технические требования.Fire and chimney valves. Initial technical requirements | 10KLE41AA415 | Клапан противопожарный с электроприводом / Electrically driven fire damper | 1 | 4- | QA4 | 1 | шт. | 2019-05-26 | 3
19966 | AKU-MAA0029 | Клапаны противопожарные и дымовые. Исходные технические требования.Fire and chimney valves. Initial technical requirements | 10KLE41AA416 | Клапан противопожарный с электроприводом / Electrically driven fire damper | 1 | 4- | QA4 | 1 | шт. | 2019-05-26 | 3
19967 | AKU-MAA0029 | Клапаны противопожарные и дымовые. Исходные технические требования.Fire and chimney valves. Initial technical requirements | 10KLE41AA417 | Клапан противопожарный с электроприводом / Electrically driven fire damper | 1 | 4- | QA4 | 1 | шт. | 2019-05-26 | 3
19968 | AKU-MAA0029 | Клапаны противопожарные и дымовые. Исходные технические требования.Fire and chimney valves. Initial technical requirements | 10KLE41AA418 | Клапан противопожарный с электроприводом / Electrically driven fire damper | 1 | 4- | QA4 | 1 | шт. | 2019-05-26 | 3
19969 | AKU-MAA0029 | Клапаны противопожарные и дымовые. Исходные технические требования.Fire and chimney valves. Initial technical requirements | 10KLE41AA419 | Клапан противопожарный с электроприводом / Electrically driven fire damper | 1 | 4- | QA4 | 1 | шт. | 2019-05-26 | 3
19970 | AKU-MAA0029 | Клапаны противопожарные и дымовые. Исходные технические требования.Fire and chimney valves. Initial technical requirements | 10KLE41AA420 | Клапан противопожарный с электроприводом / Electrically driven fire damper | 1 | 4- | QA4 | 1 | шт. | 2019-05-26 | 3
19971 | AKU-MAA0029 | Клапаны противопожарные и дымовые. Исходные технические требования.Fire and chimney valves. Initial technical requirements | 10KLE41AA421 | Клапан противопожарный с электроприводом / Electrically driven fire damper | 1 | 4- | QA4 | 1 | шт. | 2019-05-26 | 3
19972 | AKU-MAA0029 | Клапаны противопожарные и дымовые. Исходные технические требования.Fire and chimney valves. Initial technical requirements | 10KLE41AA422 | Клапан противопожарный с электроприводом / Electrically driven fire damper | 1 | 4- | QA4 | 1 | шт. | 2019-05-26 | 3
19973 | AKU-MAA0029 | Клапаны противопожарные и дымовые. Исходные технические требования.Fire and chimney valves. Initial technical requirements | 10KLE41AA423 | Клапан противопожарный с электроприводом / Electrically driven fire damper | 1 | 4- | QA4 | 1 | шт. | 2019-05-26 | 3
19974 | AKU-MAA0029 | Клапаны противопожарные и дымовые. Исходные технические требования.Fire and chimney valves. Initial technical requirements | 10KLE34AA403 | Клапан противопожарный / Fire damper | 1 | 4- | QA4 | 1 | шт. | 2019-05-26 | 3
19975 | AKU-MAA0029 | Клапаны противопожарные и дымовые. Исходные технические требования.Fire and chimney valves. Initial technical requirements | 10KLE41AA411 | Клапан противопожарный с электроприводом / Electrically driven fire damper | 1 | 4- | QA4 | 1 | шт. | 2019-05-26 | 3
19976 | AKU-MAA0029 | Клапаны противопожарные и дымовые. Исходные технические требования.Fire and chimney valves. Initial technical requirements | 10KLE34AA417 | Клапан противопожарный / Fire damper | 1 | 4- | QA4 | 1 | шт. | 2019-05-26 | 3
19977 | AKU-MAA0029 | Клапаны противопожарные и дымовые. Исходные технические требования.Fire and chimney valves. Initial technical requirements | 10KLE34AA404 | Клапан противопожарный / Fire damper | 1 | 4- | QA4 | 1 | шт. | 2019-05-26 | 3
19978 | AKU-MAA0029 | Клапаны противопожарные и дымовые. Исходные технические требования.Fire and chimney valves. Initial technical requirements | 10KLE34AA405 | Клапан противопожарный / Fire damper | 1 | 4- | QA4 | 1 | шт. | 2019-05-26 | 3
19979 | AKU-MAA0029 | Клапаны противопожарные и дымовые. Исходные технические требования.Fire and chimney valves. Initial technical requirements | 10KLE34AA406 | Клапан противопожарный / Fire damper | 1 | 4- | QA4 | 1 | шт. | 2019-05-26 | 3
19980 | AKU-MAA0029 | Клапаны противопожарные и дымовые. Исходные технические требования.Fire and chimney valves. Initial technical requirements | 10KLE34AA407 | Клапан противопожарный / Fire damper | 1 | 4- | QA4 | 1 | шт. | 2019-05-26 | 3
19981 | AKU-MAA0029 | Клапаны противопожарные и дымовые. Исходные технические требования.Fire and chimney valves. Initial technical requirements | 10KLE34AA408 | Клапан противопожарный / Fire damper | 1 | 4- | QA4 | 1 | шт. | 2019-05-26 | 3
19982 | AKU-MAA0029 | Клапаны противопожарные и дымовые. Исходные технические требования.Fire and chimney valves. Initial technical requirements | 10KLE34AA409 | Клапан противопожарный / Fire damper | 1 | 4- | QA4 | 1 | шт. | 2019-05-26 | 3
19983 | AKU-MAA0029 | Клапаны противопожарные и дымовые. Исходные технические требования.Fire and chimney valves. Initial technical requirements | 10KLE34AA410 | Клапан противопожарный / Fire damper | 1 | 4- | QA4 | 1 | шт. | 2019-05-26 | 3
19984 | AKU-MAA0029 | Клапаны противопожарные и дымовые. Исходные технические требования.Fire and chimney valves. Initial technical requirements | 10KLE34AA411 | Клапан противопожарный / Fire damper | 1 | 4- | QA4 | 1 | шт. | 2019-05-26 | 3
19985 | AKU-MAA0029 | Клапаны противопожарные и дымовые. Исходные технические требования.Fire and chimney valves. Initial technical requirements | 10KLE34AA412 | Клапан противопожарный / Fire damper | 1 | 4- | QA4 | 1 | шт. | 2019-05-26 | 3
19986 | AKU-MAA0029 | Клапаны противопожарные и дымовые. Исходные технические требования.Fire and chimney valves. Initial technical requirements | 10KLE34AA413 | Клапан противопожарный / Fire damper | 1 | 4- | QA4 | 1 | шт. | 2019-05-26 | 3
19987 | AKU-MAA0029 | Клапаны противопожарные и дымовые. Исходные технические требования.Fire and chimney valves. Initial technical requirements | 10KLE34AA414 | Клапан противопожарный / Fire damper | 1 | 4- | QA4 | 1 | шт. | 2019-05-26 | 3
19988 | AKU-MAA0029 | Клапаны противопожарные и дымовые. Исходные технические требования.Fire and chimney valves. Initial technical requirements | 10KLE36AA411 | Клапан противопожарный / Fire damper | 1 | 4- | QA4 | 1 | шт. | 2019-05-26 | 3
19989 | AKU-MAA0029 | Клапаны противопожарные и дымовые. Исходные технические требования.Fire and chimney valves. Initial technical requirements | 10KLE34AA416 | Клапан противопожарный / Fire damper | 1 | 4- | QA4 | 1 | шт. | 2019-05-26 | 3
19990 | AKU-MAA0029 | Клапаны противопожарные и дымовые. Исходные технические требования.Fire and chimney valves. Initial technical requirements | 10KLE36AA410 | Клапан противопожарный / Fire damper | 1 | 4- | QA4 | 1 | шт. | 2019-05-26 | 3
19991 | AKU-MAA0029 | Клапаны противопожарные и дымовые. Исходные технические требования.Fire and chimney valves. Initial technical requirements | 10KLE34AA418 | Клапан противопожарный / Fire damper | 1 | 4- | QA4 | 1 | шт. | 2019-05-26 | 3
19992 | AKU-MAA0029 | Клапаны противопожарные и дымовые. Исходные технические требования.Fire and chimney valves. Initial technical requirements | 10KLE35AA401 | Клапан противопожарный / Fire damper | 1 | 4- | QA4 | 1 | шт. | 2019-05-26 | 3
19993 | AKU-MAA0029 | Клапаны противопожарные и дымовые. Исходные технические требования.Fire and chimney valves. Initial technical requirements | 10KLE35AA402 | Клапан противопожарный / Fire damper | 1 | 4- | QA4 | 1 | шт. | 2019-05-26 | 3
19994 | AKU-MAA0029 | Клапаны противопожарные и дымовые. Исходные технические требования.Fire and chimney valves. Initial technical requirements | 10KLE36AA401 | Клапан противопожарный / Fire damper | 1 | 4- | QA4 | 1 | шт. | 2019-05-26 | 3
19995 | AKU-MAA0029 | Клапаны противопожарные и дымовые. Исходные технические требования.Fire and chimney valves. Initial technical requirements | 10KLE36AA403 | Клапан противопожарный / Fire damper | 1 | 4- | QA4 | 1 | шт. | 2019-05-26 | 3
19996 | AKU-MAA0029 | Клапаны противопожарные и дымовые. Исходные технические требования.Fire and chimney valves. Initial technical requirements | 10KLE36AA404 | Клапан противопожарный / Fire damper | 1 | 4- | QA4 | 1 | шт. | 2019-05-26 | 3
19997 | AKU-MAA0029 | Клапаны противопожарные и дымовые. Исходные технические требования.Fire and chimney valves. Initial technical requirements | 10KLE36AA405 | Клапан противопожарный / Fire damper | 1 | 4- | QA4 | 1 | шт. | 2019-05-26 | 3
19998 | AKU-MAA0029 | Клапаны противопожарные и дымовые. Исходные технические требования.Fire and chimney valves. Initial technical requirements | 10KLE36AA406 | Клапан противопожарный / Fire damper | 1 | 4- | QA4 | 1 | шт. | 2019-05-26 | 3
19999 | AKU-MAA0029 | Клапаны противопожарные и дымовые. Исходные технические требования.Fire and chimney valves. Initial technical requirements | 10KLE36AA407 | Клапан противопожарный / Fire damper | 1 | 4- | QA4 | 1 | шт. | 2019-05-26 | 3
20000 | AKU-MAA0029 | Клапаны противопожарные и дымовые. Исходные технические требования.Fire and chimney valves. Initial technical requirements | 10KLE36AA408 | Клапан противопожарный / Fire damper | 1 | 4- | QA4 | 1 | шт. | 2019-05-26 | 3
20001 | AKU-MAA0029 | Клапаны противопожарные и дымовые. Исходные технические требования.Fire and chimney valves. Initial technical requirements | 10KLE45AA424 | Клапан противопожарный с электроприводом / Electrically driven fire damper | 1 | 4- | QA4 | 1 | шт. | 2019-05-26 | 3
20002 | AKU-MAA0029 | Клапаны противопожарные и дымовые. Исходные технические требования.Fire and chimney valves. Initial technical requirements | 10KLE34AA415 | Клапан противопожарный / Fire damper | 1 | 4- | QA4 | 1 | шт. | 2019-05-26 | 3
20003 | AKU-MAA0029 | Клапаны противопожарные и дымовые. Исходные технические требования.Fire and chimney valves. Initial technical requirements | 10KLE45AA412 | Клапан противопожарный с электроприводом / Electrically driven fire damper | 1 | 4- | QA4 | 1 | шт. | 2019-05-26 | 3
20004 | AKU-MAA0029 | Клапаны противопожарные и дымовые. Исходные технические требования.Fire and chimney valves. Initial technical requirements | 10KLE44AA401 | Клапан противопожарный / Fire damper | 1 | 4- | QA4 | 1 | шт. | 2019-05-26 | 3
20005 | AKU-MAA0029 | Клапаны противопожарные и дымовые. Исходные технические требования.Fire and chimney valves. Initial technical requirements | 10KLE45AA401 | Клапан противопожарный с электроприводом / Electrically driven fire damper | 1 | 4- | QA4 | 1 | шт. | 2019-05-26 | 3
20006 | AKU-MAA0029 | Клапаны противопожарные и дымовые. Исходные технические требования.Fire and chimney valves. Initial technical requirements | 10KLE45AA402 | Клапан противопожарный с электроприводом / Electrically driven fire damper | 1 | 4- | QA4 | 1 | шт. | 2019-05-26 | 3
20007 | AKU-MAA0029 | Клапаны противопожарные и дымовые. Исходные технические требования.Fire and chimney valves. Initial technical requirements | 10KLE45AA403 | Клапан противопожарный с электроприводом / Electrically driven fire damper | 1 | 4- | QA4 | 1 | шт. | 2019-05-26 | 3
20008 | AKU-MAA0029 | Клапаны противопожарные и дымовые. Исходные технические требования.Fire and chimney valves. Initial technical requirements | 10KLE45AA404 | Клапан противопожарный с электроприводом / Electrically driven fire damper | 1 | 4- | QA4 | 1 | шт. | 2019-05-26 | 3
20009 | AKU-MAA0029 | Клапаны противопожарные и дымовые. Исходные технические требования.Fire and chimney valves. Initial technical requirements | 10KLE45AA405 | Клапан противопожарный с электроприводом / Electrically driven fire damper | 1 | 4- | QA4 | 1 | шт. | 2019-05-26 | 3
20010 | AKU-MAA0029 | Клапаны противопожарные и дымовые. Исходные технические требования.Fire and chimney valves. Initial technical requirements | 10KLE45AA406 | Клапан противопожарный с электроприводом / Electrically driven fire damper | 1 | 4- | QA4 | 1 | шт. | 2019-05-26 | 3
20011 | AKU-MAA0029 | Клапаны противопожарные и дымовые. Исходные технические требования.Fire and chimney valves. Initial technical requirements | 10KLE45AA407 | Клапан противопожарный с электроприводом / Electrically driven fire damper | 1 | 4- | QA4 | 1 | шт. | 2019-05-26 | 3
20012 | AKU-MAA0029 | Клапаны противопожарные и дымовые. Исходные технические требования.Fire and chimney valves. Initial technical requirements | 10KLE45AA408 | Клапан противопожарный с электроприводом / Electrically driven fire damper | 1 | 4- | QA4 | 1 | шт. | 2019-05-26 | 3
20013 | AKU-MAA0029 | Клапаны противопожарные и дымовые. Исходные технические требования.Fire and chimney valves. Initial technical requirements | 10KLE45AA409 | Клапан противопожарный с электроприводом / Electrically driven fire damper | 1 | 4- | QA4 | 1 | шт. | 2019-05-26 | 3
20014 | AKU-MAA0029 | Клапаны противопожарные и дымовые. Исходные технические требования.Fire and chimney valves. Initial technical requirements | 10KLE45AA422 | Клапан противопожарный с электроприводом / Electrically driven fire damper | 1 | 4- | QA4 | 1 | шт. | 2019-05-26 | 3
20015 | AKU-MAA0029 | Клапаны противопожарные и дымовые. Исходные технические требования.Fire and chimney valves. Initial technical requirements | 10KLE45AA411 | Клапан противопожарный с электроприводом / Electrically driven fire damper | 1 | 4- | QA4 | 1 | шт. | 2019-05-26 | 3
20016 | AKU-MAA0029 | Клапаны противопожарные и дымовые. Исходные технические требования.Fire and chimney valves. Initial technical requirements | 10KLE42AA413 | Клапан противопожарный / Fire damper | 1 | 4- | QA4 | 1 | шт. | 2019-05-26 | 3
20017 | AKU-MAA0029 | Клапаны противопожарные и дымовые. Исходные технические требования.Fire and chimney valves. Initial technical requirements | 10KLE45AA413 | Клапан противопожарный с электроприводом / Electrically driven fire damper | 1 | 4- | QA4 | 1 | шт. | 2019-05-26 | 3
20018 | AKU-MAA0029 | Клапаны противопожарные и дымовые. Исходные технические требования.Fire and chimney valves. Initial technical requirements | 10KLE45AA414 | Клапан противопожарный с электроприводом / Electrically driven fire damper | 1 | 4- | QA4 | 1 | шт. | 2019-05-26 | 3
20019 | AKU-MAA0029 | Клапаны противопожарные и дымовые. Исходные технические требования.Fire and chimney valves. Initial technical requirements | 10KLE45AA415 | Клапан противопожарный с электроприводом / Electrically driven fire damper | 1 | 4- | QA4 | 1 | шт. | 2019-05-26 | 3
20020 | AKU-MAA0029 | Клапаны противопожарные и дымовые. Исходные технические требования.Fire and chimney valves. Initial technical requirements | 10KLE45AA416 | Клапан противопожарный с электроприводом / Electrically driven fire damper | 1 | 4- | QA4 | 1 | шт. | 2019-05-26 | 3
20021 | AKU-MAA0029 | Клапаны противопожарные и дымовые. Исходные технические требования.Fire and chimney valves. Initial technical requirements | 10KLE45AA417 | Клапан противопожарный с электроприводом / Electrically driven fire damper | 1 | 4- | QA4 | 1 | шт. | 2019-05-26 | 3
20022 | AKU-MAA0029 | Клапаны противопожарные и дымовые. Исходные технические требования.Fire and chimney valves. Initial technical requirements | 10KLE45AA418 | Клапан противопожарный с электроприводом / Electrically driven fire damper | 1 | 4- | QA4 | 1 | шт. | 2019-05-26 | 3
20023 | AKU-MAA0029 | Клапаны противопожарные и дымовые. Исходные технические требования.Fire and chimney valves. Initial technical requirements | 10KLE45AA419 | Клапан противопожарный с электроприводом / Electrically driven fire damper | 1 | 4- | QA4 | 1 | шт. | 2019-05-26 | 3
20024 | AKU-MAA0029 | Клапаны противопожарные и дымовые. Исходные технические требования.Fire and chimney valves. Initial technical requirements | 10KLE45AA420 | Клапан противопожарный с электроприводом / Electrically driven fire damper | 1 | 4- | QA4 | 1 | шт. | 2019-05-26 | 3
20025 | AKU-MAA0029 | Клапаны противопожарные и дымовые. Исходные технические требования.Fire and chimney valves. Initial technical requirements | 10KLE45AA421 | Клапан противопожарный с электроприводом / Electrically driven fire damper | 1 | 4- | QA4 | 1 | шт. | 2019-05-26 | 3
20026 | AKU-MAA0029 | Клапаны противопожарные и дымовые. Исходные технические требования.Fire and chimney valves. Initial technical requirements | 10KLE25AA410 | Клапан противопожарный с электроприводом / Electrically driven fire damper | 1 | 4- | QA4 | 1 | шт. | 2019-05-26 | 3
20027 | AKU-MAA0029 | Клапаны противопожарные и дымовые. Исходные технические требования.Fire and chimney valves. Initial technical requirements | 10KLE30AA726 | Клапан противопожарный / Fire damper | 1 | 4- | QA4 | 1 | шт. | 2019-05-26 | 3
20028 | AKU-MAA0029 | Клапаны противопожарные и дымовые. Исходные технические требования.Fire and chimney valves. Initial technical requirements | 10KLE45AA410 | Клапан противопожарный с электроприводом / Electrically driven fire damper | 1 | 4- | QA4 | 1 | шт. | 2019-05-26 | 3
20029 | AKU-MAA0029 | Клапаны противопожарные и дымовые. Исходные технические требования.Fire and chimney valves. Initial technical requirements | 10KLE42AA402 | Клапан противопожарный / Fire damper | 1 | 4- | QA4 | 1 | шт. | 2019-05-26 | 3
20030 | AKU-MAA0029 | Клапаны противопожарные и дымовые. Исходные технические требования.Fire and chimney valves. Initial technical requirements | 10SAC24AA401 | Клапан противопожарный с электроприводом / Electrically driven fire damper | 1 | 4- | QA4 | 1 | шт. | 2019-05-26 | 3
20031 | AKU-MAA0029 | Клапаны противопожарные и дымовые. Исходные технические требования.Fire and chimney valves. Initial technical requirements | 10SAC24AA402 | Клапан противопожарный с электроприводом / Electrically driven fire damper | 1 | 4- | QA4 | 1 | шт. | 2019-05-26 | 3
20032 | AKU-MAA0029 | Клапаны противопожарные и дымовые. Исходные технические требования.Fire and chimney valves. Initial technical requirements | 10SAC24AA403 | Клапан противопожарный с электроприводом / Electrically driven fire damper | 1 | 4- | QA4 | 1 | шт. | 2019-05-26 | 3
20033 | AKU-MAA0029 | Клапаны противопожарные и дымовые. Исходные технические требования.Fire and chimney valves. Initial technical requirements | 10KLE41AA424 | Клапан противопожарный с электроприводом / Electrically driven fire damper | 1 | 4- | QA4 | 1 | шт. | 2019-05-26 | 3
20034 | AKU-MAA0029 | Клапаны противопожарные и дымовые. Исходные технические требования.Fire and chimney valves. Initial technical requirements | 10KLE41AA425 | Клапан противопожарный с электроприводом / Electrically driven fire damper | 1 | 4- | QA4 | 1 | шт. | 2019-05-26 | 3
20035 | AKU-MAA0029 | Клапаны противопожарные и дымовые. Исходные технические требования.Fire and chimney valves. Initial technical requirements | 10KLE41AA426 | Клапан противопожарный с электроприводом / Electrically driven fire damper | 1 | 4- | QA4 | 1 | шт. | 2019-05-26 | 3
20036 | AKU-MAA0029 | Клапаны противопожарные и дымовые. Исходные технические требования.Fire and chimney valves. Initial technical requirements | 10KLE41AA427 | Клапан противопожарный с электроприводом / Electrically driven fire damper | 1 | 4- | QA4 | 1 | шт. | 2019-05-26 | 3
20037 | AKU-MAA0029 | Клапаны противопожарные и дымовые. Исходные технические требования.Fire and chimney valves. Initial technical requirements | 10KLE41AA428 | Клапан противопожарный с электроприводом / Electrically driven fire damper | 1 | 4- | QA4 | 1 | шт. | 2019-05-26 | 3
20038 | AKU-MAA0029 | Клапаны противопожарные и дымовые. Исходные технические требования.Fire and chimney valves. Initial technical requirements | 10KLE41AA429 | Клапан противопожарный с электроприводом / Electrically driven fire damper | 1 | 4- | QA4 | 1 | шт. | 2019-05-26 | 3
20039 | AKU-MAA0029 | Клапаны противопожарные и дымовые. Исходные технические требования.Fire and chimney valves. Initial technical requirements | 10KLE41AA430 | Клапан противопожарный с электроприводом / Electrically driven fire damper | 1 | 4- | QA4 | 1 | шт. | 2019-05-26 | 3
20040 | AKU-MAA0029 | Клапаны противопожарные и дымовые. Исходные технические требования.Fire and chimney valves. Initial technical requirements | 10KLE41AA431 | Клапан противопожарный с электроприводом / Electrically driven fire damper | 1 | 4- | QA4 | 1 | шт. | 2019-05-26 | 3
20041 | AKU-MAA0029 | Клапаны противопожарные и дымовые. Исходные технические требования.Fire and chimney valves. Initial technical requirements | 10KLE42AA415 | Клапан противопожарный / Fire damper | 1 | 4- | QA4 | 1 | шт. | 2019-05-26 | 3
20042 | AKU-MAA0029 | Клапаны противопожарные и дымовые. Исходные технические требования.Fire and chimney valves. Initial technical requirements | 10KLE42AA401 | Клапан противопожарный / Fire damper | 1 | 4- | QA4 | 1 | шт. | 2019-05-26 | 3
20043 | AKU-MAA0029 | Клапаны противопожарные и дымовые. Исходные технические требования.Fire and chimney valves. Initial technical requirements | 10KLE42AA414 | Клапан противопожарный / Fire damper | 1 | 4- | QA4 | 1 | шт. | 2019-05-26 | 3
20044 | AKU-MAA0029 | Клапаны противопожарные и дымовые. Исходные технические требования.Fire and chimney valves. Initial technical requirements | 10KLE42AA403 | Клапан противопожарный / Fire damper | 1 | 4- | QA4 | 1 | шт. | 2019-05-26 | 3
20045 | AKU-MAA0029 | Клапаны противопожарные и дымовые. Исходные технические требования.Fire and chimney valves. Initial technical requirements | 10KLE42AA404 | Клапан противопожарный / Fire damper | 1 | 4- | QA4 | 1 | шт. | 2019-05-26 | 3
20046 | AKU-MAA0029 | Клапаны противопожарные и дымовые. Исходные технические требования.Fire and chimney valves. Initial technical requirements | 10KLE42AA405 | Клапан противопожарный / Fire damper | 1 | 4- | QA4 | 1 | шт. | 2019-05-26 | 3
20047 | AKU-MAA0029 | Клапаны противопожарные и дымовые. Исходные технические требования.Fire and chimney valves. Initial technical requirements | 10KLE42AA406 | Клапан противопожарный / Fire damper | 1 | 4- | QA4 | 1 | шт. | 2019-05-26 | 3
20048 | AKU-MAA0029 | Клапаны противопожарные и дымовые. Исходные технические требования.Fire and chimney valves. Initial technical requirements | 10KLE42AA407 | Клапан противопожарный / Fire damper | 1 | 4- | QA4 | 1 | шт. | 2019-05-26 | 3
20049 | AKU-MAA0029 | Клапаны противопожарные и дымовые. Исходные технические требования.Fire and chimney valves. Initial technical requirements | 10KLE42AA408 | Клапан противопожарный / Fire damper | 1 | 4- | QA4 | 1 | шт. | 2019-05-26 | 3
20050 | AKU-MAA0029 | Клапаны противопожарные и дымовые. Исходные технические требования.Fire and chimney valves. Initial technical requirements | 10KLE42AA409 | Клапан противопожарный / Fire damper | 1 | 4- | QA4 | 1 | шт. | 2019-05-26 | 3
20051 | AKU-MAA0029 | Клапаны противопожарные и дымовые. Исходные технические требования.Fire and chimney valves. Initial technical requirements | 10KLE42AA410 | Клапан противопожарный / Fire damper | 1 | 4- | QA4 | 1 | шт. | 2019-05-26 | 3
20052 | AKU-MAA0029 | Клапаны противопожарные и дымовые. Исходные технические требования.Fire and chimney valves. Initial technical requirements | 10KLE42AA411 | Клапан противопожарный / Fire damper | 1 | 4- | QA4 | 1 | шт. | 2019-05-26 | 3
20053 | AKU-MAA0029 | Клапаны противопожарные и дымовые. Исходные технические требования.Fire and chimney valves. Initial technical requirements | 10KLE42AA412 | Клапан противопожарный / Fire damper | 1 | 4- | QA4 | 1 | шт. | 2019-05-26 | 3
20054 | AKU-MAA0029 | Клапаны противопожарные и дымовые. Исходные технические требования.Fire and chimney valves. Initial technical requirements | 10KLE35AA403 | Клапан противопожарный / Fire damper | 1 | 4- | QA4 | 1 | шт. | 2019-05-26 | 3
20055 | AKU-MAA0029 | Клапаны противопожарные и дымовые. Исходные технические требования.Fire and chimney valves. Initial technical requirements | 10KLE41AA432 | Клапан противопожарный с электроприводом / Electrically driven fire damper | 1 | 4- | QA4 | 1 | шт. | 2019-05-26 | 3
20056 | AKU-MAA0029 | Клапаны противопожарные и дымовые. Исходные технические требования.Fire and chimney valves. Initial technical requirements | 10KLE31AA413 | Клапан противопожарный с электроприводом / Electrically driven fire damper | 1 | 4- | QA4 | 1 | шт. | 2019-05-26 | 3
20057 | AKU-MAA0029 | Клапаны противопожарные и дымовые. Исходные технические требования.Fire and chimney valves. Initial technical requirements | 10KLE30AA755 | Клапан противопожарный / Fire damper | 1 | 4- | QA4 | 1 | шт. | 2019-05-26 | 3
20058 | AKU-MAA0029 | Клапаны противопожарные и дымовые. Исходные технические требования.Fire and chimney valves. Initial technical requirements | 10KLE31AA401 | Клапан противопожарный с электроприводом / Electrically driven fire damper | 1 | 4- | QA4 | 1 | шт. | 2019-05-26 | 3
20059 | AKU-MAA0029 | Клапаны противопожарные и дымовые. Исходные технические требования.Fire and chimney valves. Initial technical requirements | 10KLE31AA402 | Клапан противопожарный с электроприводом / Electrically driven fire damper | 1 | 4- | QA4 | 1 | шт. | 2019-05-26 | 3
20060 | AKU-MAA0029 | Клапаны противопожарные и дымовые. Исходные технические требования.Fire and chimney valves. Initial technical requirements | 10KLE31AA403 | Клапан противопожарный с электроприводом / Electrically driven fire damper | 1 | 4- | QA4 | 1 | шт. | 2019-05-26 | 3
20061 | AKU-MAA0029 | Клапаны противопожарные и дымовые. Исходные технические требования.Fire and chimney valves. Initial technical requirements | 10KLE31AA404 | Клапан противопожарный с электроприводом / Electrically driven fire damper | 1 | 4- | QA4 | 1 | шт. | 2019-05-26 | 3
20062 | AKU-MAA0029 | Клапаны противопожарные и дымовые. Исходные технические требования.Fire and chimney valves. Initial technical requirements | 10KLE31AA405 | Клапан противопожарный с электроприводом / Electrically driven fire damper | 1 | 4- | QA4 | 1 | шт. | 2019-05-26 | 3
20063 | AKU-MAA0029 | Клапаны противопожарные и дымовые. Исходные технические требования.Fire and chimney valves. Initial technical requirements | 10KLE31AA406 | Клапан противопожарный с электроприводом / Electrically driven fire damper | 1 | 4- | QA4 | 1 | шт. | 2019-05-26 | 3
20064 | AKU-MAA0029 | Клапаны противопожарные и дымовые. Исходные технические требования.Fire and chimney valves. Initial technical requirements | 10KLE36AA402 | Клапан противопожарный / Fire damper | 1 | 4- | QA4 | 1 | шт. | 2019-05-26 | 3
20065 | AKU-MAA0029 | Клапаны противопожарные и дымовые. Исходные технические требования.Fire and chimney valves. Initial technical requirements | 10KLE31AA408 | Клапан противопожарный с электроприводом / Electrically driven fire damper | 1 | 4- | QA4 | 1 | шт. | 2019-05-26 | 3
20066 | AKU-MAA0029 | Клапаны противопожарные и дымовые. Исходные технические требования.Fire and chimney valves. Initial technical requirements | 10KLE34AA402 | Клапан противопожарный / Fire damper | 1 | 4- | QA4 | 1 | шт. | 2019-05-26 | 3
20067 | AKU-MAA0029 | Клапаны противопожарные и дымовые. Исходные технические требования.Fire and chimney valves. Initial technical requirements | 10KLE31AA410 | Клапан противопожарный с электроприводом / Electrically driven fire damper | 1 | 4- | QA4 | 1 | шт. | 2019-05-26 | 3
20068 | AKU-MAA0029 | Клапаны противопожарные и дымовые. Исходные технические требования.Fire and chimney valves. Initial technical requirements | 10KLE31AA425 | Клапан противопожарный с электроприводом / Electrically driven fire damper | 1 | 4- | QA4 | 1 | шт. | 2019-05-26 | 3
20069 | AKU-MAA0029 | Клапаны противопожарные и дымовые. Исходные технические требования.Fire and chimney valves. Initial technical requirements | 10KLE31AA412 | Клапан противопожарный с электроприводом / Electrically driven fire damper | 1 | 4- | QA4 | 1 | шт. | 2019-05-26 | 3
20070 | AKU-MAA0029 | Клапаны противопожарные и дымовые. Исходные технические требования.Fire and chimney valves. Initial technical requirements | 10KLE30AA752 | Клапан противопожарный / Fire damper | 1 | 4- | QA4 | 1 | шт. | 2019-05-26 | 3
20071 | AKU-MAA0029 | Клапаны противопожарные и дымовые. Исходные технические требования.Fire and chimney valves. Initial technical requirements | 10KLE31AA414 | Клапан противопожарный с электроприводом / Electrically driven fire damper | 1 | 4- | QA4 | 1 | шт. | 2019-05-26 | 3
20072 | AKU-MAA0029 | Клапаны противопожарные и дымовые. Исходные технические требования.Fire and chimney valves. Initial technical requirements | 10KLE31AA415 | Клапан противопожарный с электроприводом / Electrically driven fire damper | 1 | 4- | QA4 | 1 | шт. | 2019-05-26 | 3
20073 | AKU-MAA0029 | Клапаны противопожарные и дымовые. Исходные технические требования.Fire and chimney valves. Initial technical requirements | 10KLE31AA416 | Клапан противопожарный с электроприводом / Electrically driven fire damper | 1 | 4- | QA4 | 1 | шт. | 2019-05-26 | 3
20074 | AKU-MAA0029 | Клапаны противопожарные и дымовые. Исходные технические требования.Fire and chimney valves. Initial technical requirements | 10KLE31AA417 | Клапан противопожарный с электроприводом / Electrically driven fire damper | 1 | 4- | QA4 | 1 | шт. | 2019-05-26 | 3
20075 | AKU-MAA0029 | Клапаны противопожарные и дымовые. Исходные технические требования.Fire and chimney valves. Initial technical requirements | 10KLE31AA418 | Клапан противопожарный с электроприводом / Electrically driven fire damper | 1 | 4- | QA4 | 1 | шт. | 2019-05-26 | 3
20076 | AKU-MAA0029 | Клапаны противопожарные и дымовые. Исходные технические требования.Fire and chimney valves. Initial technical requirements | 10KLE31AA419 | Клапан противопожарный с электроприводом / Electrically driven fire damper | 1 | 4- | QA4 | 1 | шт. | 2019-05-26 | 3
20077 | AKU-MAA0029 | Клапаны противопожарные и дымовые. Исходные технические требования.Fire and chimney valves. Initial technical requirements | 10KLE31AA420 | Клапан противопожарный с электроприводом / Electrically driven fire damper | 1 | 4- | QA4 | 1 | шт. | 2019-05-26 | 3
20078 | AKU-MAA0029 | Клапаны противопожарные и дымовые. Исходные технические требования.Fire and chimney valves. Initial technical requirements | 10KLE31AA421 | Клапан противопожарный с электроприводом / Electrically driven fire damper | 1 | 4- | QA4 | 1 | шт. | 2019-05-26 | 3
20079 | AKU-MAA0029 | Клапаны противопожарные и дымовые. Исходные технические требования.Fire and chimney valves. Initial technical requirements | 10KLE31AA422 | Клапан противопожарный с электроприводом / Electrically driven fire damper | 1 | 4- | QA4 | 1 | шт. | 2019-05-26 | 3
20080 | AKU-MAA0029 | Клапаны противопожарные и дымовые. Исходные технические требования.Fire and chimney valves. Initial technical requirements | 10KLE31AA423 | Клапан противопожарный с электроприводом / Electrically driven fire damper | 1 | 4- | QA4 | 1 | шт. | 2019-05-26 | 3
20081 | AKU-MAA0029 | Клапаны противопожарные и дымовые. Исходные технические требования.Fire and chimney valves. Initial technical requirements | 10KLE31AA424 | Клапан противопожарный с электроприводом / Electrically driven fire damper | 1 | 4- | QA4 | 1 | шт. | 2019-05-26 | 3
20082 | AKU-MAA0029 | Клапаны противопожарные и дымовые. Исходные технические требования.Fire and chimney valves. Initial technical requirements | 10KLE31AA411 | Клапан противопожарный с электроприводом / Electrically driven fire damper | 1 | 4- | QA4 | 1 | шт. | 2019-05-26 | 3
20083 | AKU-MAA0029 | Клапаны противопожарные и дымовые. Исходные технические требования.Fire and chimney valves. Initial technical requirements | 10KLE30AA740 | Клапан противопожарный / Fire damper | 1 | 4- | QA4 | 1 | шт. | 2019-05-26 | 3
20084 | AKU-MAA0029 | Клапаны противопожарные и дымовые. Исходные технические требования.Fire and chimney valves. Initial technical requirements | 10KLE30AA727 | Клапан противопожарный / Fire damper | 1 | 4- | QA4 | 1 | шт. | 2019-05-26 | 3
20085 | AKU-MAA0029 | Клапаны противопожарные и дымовые. Исходные технические требования.Fire and chimney valves. Initial technical requirements | 10KLE30AA728 | Клапан противопожарный / Fire damper | 1 | 4- | QA4 | 1 | шт. | 2019-05-26 | 3
20086 | AKU-MAA0029 | Клапаны противопожарные и дымовые. Исходные технические требования.Fire and chimney valves. Initial technical requirements | 10KLE30AA729 | Клапан противопожарный / Fire damper | 1 | 4- | QA4 | 1 | шт. | 2019-05-26 | 3
20087 | AKU-MAA0029 | Клапаны противопожарные и дымовые. Исходные технические требования.Fire and chimney valves. Initial technical requirements | 10KLE30AA730 | Клапан противопожарный / Fire damper | 1 | 4- | QA4 | 1 | шт. | 2019-05-26 | 3
20088 | AKU-MAA0029 | Клапаны противопожарные и дымовые. Исходные технические требования.Fire and chimney valves. Initial technical requirements | 10KLE30AA731 | Клапан противопожарный / Fire damper | 1 | 4- | QA4 | 1 | шт. | 2019-05-26 | 3
20089 | AKU-MAA0029 | Клапаны противопожарные и дымовые. Исходные технические требования.Fire and chimney valves. Initial technical requirements | 10KLE30AA732 | Клапан противопожарный / Fire damper | 1 | 4- | QA4 | 1 | шт. | 2019-05-26 | 3
20090 | AKU-MAA0029 | Клапаны противопожарные и дымовые. Исходные технические требования.Fire and chimney valves. Initial technical requirements | 10KLE30AA733 | Клапан противопожарный / Fire damper | 1 | 4- | QA4 | 1 | шт. | 2019-05-26 | 3
20091 | AKU-MAA0029 | Клапаны противопожарные и дымовые. Исходные технические требования.Fire and chimney valves. Initial technical requirements | 10KLE30AA734 | Клапан противопожарный / Fire damper | 1 | 4- | QA4 | 1 | шт. | 2019-05-26 | 3
20092 | AKU-MAA0029 | Клапаны противопожарные и дымовые. Исходные технические требования.Fire and chimney valves. Initial technical requirements | 10KLE30AA735 | Клапан противопожарный / Fire damper | 1 | 4- | QA4 | 1 | шт. | 2019-05-26 | 3
20093 | AKU-MAA0029 | Клапаны противопожарные и дымовые. Исходные технические требования.Fire and chimney valves. Initial technical requirements | 10KLE30AA736 | Клапан противопожарный / Fire damper | 1 | 4- | QA4 | 1 | шт. | 2019-05-26 | 3
20094 | AKU-MAA0029 | Клапаны противопожарные и дымовые. Исходные технические требования.Fire and chimney valves. Initial technical requirements | 10KLE30AA737 | Клапан противопожарный / Fire damper | 1 | 4- | QA4 | 1 | шт. | 2019-05-26 | 3
20095 | AKU-MAA0029 | Клапаны противопожарные и дымовые. Исходные технические требования.Fire and chimney valves. Initial technical requirements | 10KLE30AA754 | Клапан противопожарный / Fire damper | 1 | 4- | QA4 | 1 | шт. | 2019-05-26 | 3
20096 | AKU-MAA0029 | Клапаны противопожарные и дымовые. Исходные технические требования.Fire and chimney valves. Initial technical requirements | 10KLE30AA739 | Клапан противопожарный / Fire damper | 1 | 4- | QA4 | 1 | шт. | 2019-05-26 | 3
20097 | AKU-MAA0029 | Клапаны противопожарные и дымовые. Исходные технические требования.Fire and chimney valves. Initial technical requirements | 10KLE30AA753 | Клапан противопожарный / Fire damper | 1 | 4- | QA4 | 1 | шт. | 2019-05-26 | 3
20098 | AKU-MAA0029 | Клапаны противопожарные и дымовые. Исходные технические требования.Fire and chimney valves. Initial technical requirements | 10KLE30AA741 | Клапан противопожарный / Fire damper | 1 | 4- | QA4 | 1 | шт. | 2019-05-26 | 3
20099 | AKU-MAA0029 | Клапаны противопожарные и дымовые. Исходные технические требования.Fire and chimney valves. Initial technical requirements | 10KLE30AA742 | Клапан противопожарный / Fire damper | 1 | 4- | QA4 | 1 | шт. | 2019-05-26 | 3
20100 | AKU-MAA0029 | Клапаны противопожарные и дымовые. Исходные технические требования.Fire and chimney valves. Initial technical requirements | 10KLE30AA743 | Клапан противопожарный / Fire damper | 1 | 4- | QA4 | 1 | шт. | 2019-05-26 | 3
20101 | AKU-MAA0029 | Клапаны противопожарные и дымовые. Исходные технические требования.Fire and chimney valves. Initial technical requirements | 10KLE30AA744 | Клапан противопожарный / Fire damper | 1 | 4- | QA4 | 1 | шт. | 2019-05-26 | 3
20102 | AKU-MAA0029 | Клапаны противопожарные и дымовые. Исходные технические требования.Fire and chimney valves. Initial technical requirements | 10KLE30AA745 | Клапан противопожарный / Fire damper | 1 | 4- | QA4 | 1 | шт. | 2019-05-26 | 3
20103 | AKU-MAA0029 | Клапаны противопожарные и дымовые. Исходные технические требования.Fire and chimney valves. Initial technical requirements | 10KLE30AA746 | Клапан противопожарный / Fire damper | 1 | 4- | QA4 | 1 | шт. | 2019-05-26 | 3
20104 | AKU-MAA0029 | Клапаны противопожарные и дымовые. Исходные технические требования.Fire and chimney valves. Initial technical requirements | 10KLE30AA747 | Клапан противопожарный / Fire damper | 1 | 4- | QA4 | 1 | шт. | 2019-05-26 | 3
20105 | AKU-MAA0029 | Клапаны противопожарные и дымовые. Исходные технические требования.Fire and chimney valves. Initial technical requirements | 10KLE30AA748 | Клапан противопожарный / Fire damper | 1 | 4- | QA4 | 1 | шт. | 2019-05-26 | 3
20106 | AKU-MAA0029 | Клапаны противопожарные и дымовые. Исходные технические требования.Fire and chimney valves. Initial technical requirements | 10KLE30AA749 | Клапан противопожарный / Fire damper | 1 | 4- | QA4 | 1 | шт. | 2019-05-26 | 3
20107 | AKU-MAA0029 | Клапаны противопожарные и дымовые. Исходные технические требования.Fire and chimney valves. Initial technical requirements | 10KLE30AA750 | Клапан противопожарный / Fire damper | 1 | 4- | QA4 | 1 | шт. | 2019-05-26 | 3
20108 | AKU-MAA0029 | Клапаны противопожарные и дымовые. Исходные технические требования.Fire and chimney valves. Initial technical requirements | 10KLE30AA751 | Клапан противопожарный / Fire damper | 1 | 4- | QA4 | 1 | шт. | 2019-05-26 | 3
20109 | AKU-MAA0029 | Клапаны противопожарные и дымовые. Исходные технические требования.Fire and chimney valves. Initial technical requirements | 10KLE31AA409 | Клапан противопожарный с электроприводом / Electrically driven fire damper | 1 | 4- | QA4 | 1 | шт. | 2019-05-26 | 3
20110 | AKU-MAA0029 | Клапаны противопожарные и дымовые. Исходные технические требования.Fire and chimney valves. Initial technical requirements | 10KLE30AA738 | Клапан противопожарный / Fire damper | 1 | 4- | QA4 | 1 | шт. | 2019-05-26 | 3
20111 | AKU-MAA0029 | Клапаны противопожарные и дымовые. Исходные технические требования.Fire and chimney valves. Initial technical requirements | 10KLE33AA420 | Клапан противопожарный / Fire damper | 1 | 4- | QA4 | 1 | шт. | 2019-05-26 | 3
20112 | AKU-MAA0029 | Клапаны противопожарные и дымовые. Исходные технические требования.Fire and chimney valves. Initial technical requirements | 10KLE33AA408 | Клапан противопожарный / Fire damper | 1 | 4- | QA4 | 1 | шт. | 2019-05-26 | 3
20113 | AKU-MAA0029 | Клапаны противопожарные и дымовые. Исходные технические требования.Fire and chimney valves. Initial technical requirements | 10KLE33AA409 | Клапан противопожарный / Fire damper | 1 | 4- | QA4 | 1 | шт. | 2019-05-26 | 3
20114 | AKU-MAA0029 | Клапаны противопожарные и дымовые. Исходные технические требования.Fire and chimney valves. Initial technical requirements | 10KLE33AA410 | Клапан противопожарный / Fire damper | 1 | 4- | QA4 | 1 | шт. | 2019-05-26 | 3
20115 | AKU-MAA0029 | Клапаны противопожарные и дымовые. Исходные технические требования.Fire and chimney valves. Initial technical requirements | 10KLE33AA411 | Клапан противопожарный / Fire damper | 1 | 4- | QA4 | 1 | шт. | 2019-05-26 | 3
20116 | AKU-MAA0029 | Клапаны противопожарные и дымовые. Исходные технические требования.Fire and chimney valves. Initial technical requirements | 10KLE33AA412 | Клапан противопожарный / Fire damper | 1 | 4- | QA4 | 1 | шт. | 2019-05-26 | 3
20117 | AKU-MAA0029 | Клапаны противопожарные и дымовые. Исходные технические требования.Fire and chimney valves. Initial technical requirements | 10KLE33AA413 | Клапан противопожарный / Fire damper | 1 | 4- | QA4 | 1 | шт. | 2019-05-26 | 3
20118 | AKU-MAA0029 | Клапаны противопожарные и дымовые. Исходные технические требования.Fire and chimney valves. Initial technical requirements | 10KLE33AA414 | Клапан противопожарный / Fire damper | 1 | 4- | QA4 | 1 | шт. | 2019-05-26 | 3
20119 | AKU-MAA0029 | Клапаны противопожарные и дымовые. Исходные технические требования.Fire and chimney valves. Initial technical requirements | 10KLE33AA415 | Клапан противопожарный / Fire damper | 1 | 4- | QA4 | 1 | шт. | 2019-05-26 | 3
20120 | AKU-MAA0029 | Клапаны противопожарные и дымовые. Исходные технические требования.Fire and chimney valves. Initial technical requirements | 10KLE33AA416 | Клапан противопожарный / Fire damper | 1 | 4- | QA4 | 1 | шт. | 2019-05-26 | 3
20121 | AKU-MAA0029 | Клапаны противопожарные и дымовые. Исходные технические требования.Fire and chimney valves. Initial technical requirements | 10KLE33AA417 | Клапан противопожарный / Fire damper | 1 | 4- | QA4 | 1 | шт. | 2019-05-26 | 3
20122 | AKU-MAA0029 | Клапаны противопожарные и дымовые. Исходные технические требования.Fire and chimney valves. Initial technical requirements | 10KLE33AA407 | Клапан противопожарный / Fire damper | 1 | 4- | QA4 | 1 | шт. | 2019-05-26 | 3
20123 | AKU-MAA0029 | Клапаны противопожарные и дымовые. Исходные технические требования.Fire and chimney valves. Initial technical requirements | 10KLE33AA419 | Клапан противопожарный / Fire damper | 1 | 4- | QA4 | 1 | шт. | 2019-05-26 | 3
20124 | AKU-MAA0029 | Клапаны противопожарные и дымовые. Исходные технические требования.Fire and chimney valves. Initial technical requirements | 10KLE33AA422 | Клапан противопожарный / Fire damper | 1 | 4- | QA4 | 1 | шт. | 2019-05-26 | 3
20125 | AKU-MAA0029 | Клапаны противопожарные и дымовые. Исходные технические требования.Fire and chimney valves. Initial technical requirements | 10KLE33AA421 | Клапан противопожарный / Fire damper | 1 | 4- | QA4 | 1 | шт. | 2019-05-26 | 3
20126 | AKU-MAA0029 | Клапаны противопожарные и дымовые. Исходные технические требования.Fire and chimney valves. Initial technical requirements | 10KLE31AA426 | Клапан противопожарный с электроприводом / Electrically driven fire damper | 1 | 4- | QA4 | 1 | шт. | 2019-05-26 | 3
20127 | AKU-MAA0029 | Клапаны противопожарные и дымовые. Исходные технические требования.Fire and chimney valves. Initial technical requirements | 10KLE33AA423 | Клапан противопожарный / Fire damper | 1 | 4- | QA4 | 1 | шт. | 2019-05-26 | 3
20128 | AKU-MAA0029 | Клапаны противопожарные и дымовые. Исходные технические требования.Fire and chimney valves. Initial technical requirements | 10KLE31AA407 | Клапан противопожарный с электроприводом / Electrically driven fire damper | 1 | 4- | QA4 | 1 | шт. | 2019-05-26 | 3
20129 | AKU-MAA0029 | Клапаны противопожарные и дымовые. Исходные технические требования.Fire and chimney valves. Initial technical requirements | 10KLE33AA428 | Клапан противопожарный / Fire damper | 1 | 4- | QA4 | 1 | шт. | 2019-05-26 | 3
20130 | AKU-MAA0029 | Клапаны противопожарные и дымовые. Исходные технические требования.Fire and chimney valves. Initial technical requirements | 10KLE33AA429 | Клапан противопожарный / Fire damper | 1 | 4- | QA4 | 1 | шт. | 2019-05-26 | 3
20131 | AKU-MAA0029 | Клапаны противопожарные и дымовые. Исходные технические требования.Fire and chimney valves. Initial technical requirements | 10KLE33AA430 | Клапан противопожарный / Fire damper | 1 | 4- | QA4 | 1 | шт. | 2019-05-26 | 3
20132 | AKU-MAA0029 | Клапаны противопожарные и дымовые. Исходные технические требования.Fire and chimney valves. Initial technical requirements | 10KLE33AA431 | Клапан противопожарный / Fire damper | 1 | 4- | QA4 | 1 | шт. | 2019-05-26 | 3
20133 | AKU-MAA0029 | Клапаны противопожарные и дымовые. Исходные технические требования.Fire and chimney valves. Initial technical requirements | 10KLE33AA432 | Клапан противопожарный / Fire damper | 1 | 4- | QA4 | 1 | шт. | 2019-05-26 | 3
20134 | AKU-MAA0029 | Клапаны противопожарные и дымовые. Исходные технические требования.Fire and chimney valves. Initial technical requirements | 10KLE33AA433 | Клапан противопожарный / Fire damper | 1 | 4- | QA4 | 1 | шт. | 2019-05-26 | 3
20135 | AKU-MAA0029 | Клапаны противопожарные и дымовые. Исходные технические требования.Fire and chimney valves. Initial technical requirements | 10KLE34AA401 | Клапан противопожарный / Fire damper | 1 | 4- | QA4 | 1 | шт. | 2019-05-26 | 3
20136 | AKU-MAA0029 | Клапаны противопожарные и дымовые. Исходные технические требования.Fire and chimney valves. Initial technical requirements | 10KLE33AA418 | Клапан противопожарный / Fire damper | 1 | 4- | QA4 | 1 | шт. | 2019-05-26 | 3
20137 | AKU-MAA0029 | Клапаны противопожарные и дымовые. Исходные технические требования.Fire and chimney valves. Initial technical requirements | 10KLE31AA434 | Клапан противопожарный с электроприводом / Electrically driven fire damper | 1 | 4- | QA4 | 1 | шт. | 2019-05-26 | 3
20138 | AKU-MAA0029 | Клапаны противопожарные и дымовые. Исходные технические требования.Fire and chimney valves. Initial technical requirements | 10KLE31AA428 | Клапан противопожарный с электроприводом / Electrically driven fire damper | 1 | 4- | QA4 | 1 | шт. | 2019-05-26 | 3
20139 | AKU-MAA0029 | Клапаны противопожарные и дымовые. Исходные технические требования.Fire and chimney valves. Initial technical requirements | 10KLE31AA427 | Клапан противопожарный с электроприводом / Electrically driven fire damper | 1 | 4- | QA4 | 1 | шт. | 2019-05-26 | 3
20140 | AKU-MAA0029 | Клапаны противопожарные и дымовые. Исходные технические требования.Fire and chimney valves. Initial technical requirements | 10KLE33AA427 | Клапан противопожарный / Fire damper | 1 | 4- | QA4 | 1 | шт. | 2019-05-26 | 3
20141 | AKU-MAA0029 | Клапаны противопожарные и дымовые. Исходные технические требования.Fire and chimney valves. Initial technical requirements | 10KLE33AA406 | Клапан противопожарный / Fire damper | 1 | 4- | QA4 | 1 | шт. | 2019-05-26 | 3
20142 | AKU-MAA0029 | Клапаны противопожарные и дымовые. Исходные технические требования.Fire and chimney valves. Initial technical requirements | 10KLE31AA429 | Клапан противопожарный с электроприводом / Electrically driven fire damper | 1 | 4- | QA4 | 1 | шт. | 2019-05-26 | 3
20143 | AKU-MAA0029 | Клапаны противопожарные и дымовые. Исходные технические требования.Fire and chimney valves. Initial technical requirements | 10KLE31AA430 | Клапан противопожарный с электроприводом / Electrically driven fire damper | 1 | 4- | QA4 | 1 | шт. | 2019-05-26 | 3
20144 | AKU-MAA0029 | Клапаны противопожарные и дымовые. Исходные технические требования.Fire and chimney valves. Initial technical requirements | 10KLE31AA431 | Клапан противопожарный с электроприводом / Electrically driven fire damper | 1 | 4- | QA4 | 1 | шт. | 2019-05-26 | 3
20145 | AKU-MAA0029 | Клапаны противопожарные и дымовые. Исходные технические требования.Fire and chimney valves. Initial technical requirements | 10KLE31AA433 | Клапан противопожарный с электроприводом / Electrically driven fire damper | 1 | 4- | QA4 | 1 | шт. | 2019-05-26 | 3
20146 | AKU-MAA0029 | Клапаны противопожарные и дымовые. Исходные технические требования.Fire and chimney valves. Initial technical requirements | 10KLE31AA435 | Клапан противопожарный с электроприводом / Electrically driven fire damper | 1 | 4- | QA4 | 1 | шт. | 2019-05-26 | 3
20147 | AKU-MAA0029 | Клапаны противопожарные и дымовые. Исходные технические требования.Fire and chimney valves. Initial technical requirements | 10KLE31AA436 | Клапан противопожарный с электроприводом / Electrically driven fire damper | 1 | 4- | QA4 | 1 | шт. | 2019-05-26 | 3
20148 | AKU-MAA0029 | Клапаны противопожарные и дымовые. Исходные технические требования.Fire and chimney valves. Initial technical requirements | 10KLE33AA424 | Клапан противопожарный / Fire damper | 1 | 4- | QA4 | 1 | шт. | 2019-05-26 | 3
20149 | AKU-MAA0029 | Клапаны противопожарные и дымовые. Исходные технические требования.Fire and chimney valves. Initial technical requirements | 10KLE33AA425 | Клапан противопожарный / Fire damper | 1 | 4- | QA4 | 1 | шт. | 2019-05-26 | 3
20150 | AKU-MAA0029 | Клапаны противопожарные и дымовые. Исходные технические требования.Fire and chimney valves. Initial technical requirements | 10KLE33AA426 | Клапан противопожарный / Fire damper | 1 | 4- | QA4 | 1 | шт. | 2019-05-26 | 3
20151 | AKU-MAA0029 | Клапаны противопожарные и дымовые. Исходные технические требования.Fire and chimney valves. Initial technical requirements | 10KLE33AA401 | Клапан противопожарный / Fire damper | 1 | 4- | QA4 | 1 | шт. | 2019-05-26 | 3
20152 | AKU-MAA0029 | Клапаны противопожарные и дымовые. Исходные технические требования.Fire and chimney valves. Initial technical requirements | 10KLE31AA432 | Клапан противопожарный с электроприводом / Electrically driven fire damper | 1 | 4- | QA4 | 1 | шт. | 2019-05-26 | 3
20153 | AKU-MAA0029 | Клапаны противопожарные и дымовые. Исходные технические требования.Fire and chimney valves. Initial technical requirements | 10KLE33AA404 | Клапан противопожарный / Fire damper | 1 | 4- | QA4 | 1 | шт. | 2019-05-26 | 3
20154 | AKU-MAA0029 | Клапаны противопожарные и дымовые. Исходные технические требования.Fire and chimney valves. Initial technical requirements | 10KLE35AA404 | Клапан противопожарный / Fire damper | 1 | 4- | QA4 | 1 | шт. | 2019-05-26 | 3
20155 | AKU-MAA0029 | Клапаны противопожарные и дымовые. Исходные технические требования.Fire and chimney valves. Initial technical requirements | 10KLE33AA402 | Клапан противопожарный / Fire damper | 1 | 4- | QA4 | 1 | шт. | 2019-05-26 | 3
20156 | AKU-MAA0029 | Клапаны противопожарные и дымовые. Исходные технические требования.Fire and chimney valves. Initial technical requirements | 10KLE33AA403 | Клапан противопожарный / Fire damper | 1 | 4- | QA4 | 1 | шт. | 2019-05-26 | 3
20157 | AKU-MAA0029 | Клапаны противопожарные и дымовые. Исходные технические требования.Fire and chimney valves. Initial technical requirements | 10KLE33AA405 | Клапан противопожарный / Fire damper | 1 | 4- | QA4 | 1 | шт. | 2019-05-26 | 3
20158 | AKU-MAA0029 | Клапаны противопожарные и дымовые. Исходные технические требования.Fire and chimney valves. Initial technical requirements | 10KLE35AA408 | Клапан противопожарный / Fire damper | 1 | 4- | QA4 | 1 | шт. | 2019-05-26 | 3
20159 | AKU-MAA0029 | Клапаны противопожарные и дымовые. Исходные технические требования.Fire and chimney valves. Initial technical requirements | 10KLE35AA407 | Клапан противопожарный / Fire damper | 1 | 4- | QA4 | 1 | шт. | 2019-05-26 | 3
20160 | AKU-MAA0029 | Клапаны противопожарные и дымовые. Исходные технические требования.Fire and chimney valves. Initial technical requirements | 10KLE35AA406 | Клапан противопожарный / Fire damper | 1 | 4- | QA4 | 1 | шт. | 2019-05-26 | 3
20161 | AKU-MAA0029 | Клапаны противопожарные и дымовые. Исходные технические требования.Fire and chimney valves. Initial technical requirements | 10KLE35AA405 | Клапан противопожарный / Fire damper | 1 | 4- | QA4 | 1 | шт. | 2019-05-26 | 3
20162 | AKU-MAA0029 | Клапаны противопожарные и дымовые. Исходные технические требования.Fire and chimney valves. Initial technical requirements | 15KLE47AA421 | Клапан противопожарный с электроприводом / Electrically driven fire damper | 1 | 3Н / N | QA3 | 1 | шт. | 2019-05-26 | 3
20163 | AKU-MAA0029 | Клапаны противопожарные и дымовые. Исходные технические требования.Fire and chimney valves. Initial technical requirements | 15SAC24AA406 | Клапан противопожарный с электроприводом / Electrically driven fire damper | 1 | 3Н / N | QA3 | 1 | шт. | 2019-05-26 | 3
20164 | AKU-MAA0029 | Клапаны противопожарные и дымовые. Исходные технические требования.Fire and chimney valves. Initial technical requirements | 10SAC24AA404 | Клапан противопожарный / Fire damper | 1 | 4- | QA4 | 1 | шт. | 2019-05-26 | 3
20165 | AKU-MAA0029 | Клапаны противопожарные и дымовые. Исходные технические требования.Fire and chimney valves. Initial technical requirements | 10SAC24AA405 | Клапан противопожарный / Fire damper | 1 | 4- | QA4 | 1 | шт. | 2019-05-26 | 3
20166 | AKU-MAA0029 | Клапаны противопожарные и дымовые. Исходные технические требования.Fire and chimney valves. Initial technical requirements | 10SAC86AA411 | Клапан дымоудаления с электроприводом / Electrically driven smoke removal valve | 1 | 4- | QA4 | 1 | шт. | 2019-05-26 | 3
20167 | AKU-MAA0029 | Клапаны противопожарные и дымовые. Исходные технические требования.Fire and chimney valves. Initial technical requirements | 15SAC24AA405 | Клапан противопожарный с электроприводом / Electrically driven fire damper | 1 | 3Н / N | QA3 | 1 | шт. | 2019-05-26 | 3
20168 | AKU-MAA0029 | Клапаны противопожарные и дымовые. Исходные технические требования.Fire and chimney valves. Initial technical requirements | 10SAC86AA405 | Клапан дымоудаления с электроприводом / Electrically driven smoke removal valve | 1 | 4- | QA4 | 1 | шт. | 2019-05-26 | 3
20169 | AKU-MAA0029 | Клапаны противопожарные и дымовые. Исходные технические требования.Fire and chimney valves. Initial technical requirements | 15SAC44AA401 | Клапан противопожарный с электроприводом / Electrically driven fire damper | 1 | 3Н / N | QA3 | 1 | шт. | 2019-05-26 | 3
20170 | AKU-MAA0029 | Клапаны противопожарные и дымовые. Исходные технические требования.Fire and chimney valves. Initial technical requirements | 15SAC44AA402 | Клапан противопожарный с электроприводом / Electrically driven fire damper | 1 | 3Н / N | QA3 | 1 | шт. | 2019-05-26 | 3
20171 | AKU-MAA0029 | Клапаны противопожарные и дымовые. Исходные технические требования.Fire and chimney valves. Initial technical requirements | 15SAC44AA403 | Клапан противопожарный с электроприводом / Electrically driven fire damper | 1 | 3Н / N | QA3 | 1 | шт. | 2019-05-26 | 3
20172 | AKU-MAA0029 | Клапаны противопожарные и дымовые. Исходные технические требования.Fire and chimney valves. Initial technical requirements | 15SAC44AA404 | Клапан противопожарный с электроприводом / Electrically driven fire damper | 1 | 3Н / N | QA3 | 1 | шт. | 2019-05-26 | 3
20173 | AKU-MAA0029 | Клапаны противопожарные и дымовые. Исходные технические требования.Fire and chimney valves. Initial technical requirements | 15SAC44AA405 | Клапан противопожарный с электроприводом / Electrically driven fire damper | 1 | 3Н / N | QA3 | 1 | шт. | 2019-05-26 | 3
20174 | AKU-MAA0029 | Клапаны противопожарные и дымовые. Исходные технические требования.Fire and chimney valves. Initial technical requirements | 15SAC44AA406 | Клапан противопожарный с электроприводом / Electrically driven fire damper | 1 | 3Н / N | QA3 | 1 | шт. | 2019-05-26 | 3
20175 | AKU-MAA0029 | Клапаны противопожарные и дымовые. Исходные технические требования.Fire and chimney valves. Initial technical requirements | 10SAC86AA401 | Клапан дымоудаления с электроприводом / Electrically driven smoke removal valve | 1 | 4- | QA4 | 1 | шт. | 2019-05-26 | 3
20176 | AKU-MAA0029 | Клапаны противопожарные и дымовые. Исходные технические требования.Fire and chimney valves. Initial technical requirements | 10SAC86AA402 | Клапан дымоудаления с электроприводом / Electrically driven smoke removal valve | 1 | 4- | QA4 | 1 | шт. | 2019-05-26 | 3
20177 | AKU-MAA0029 | Клапаны противопожарные и дымовые. Исходные технические требования.Fire and chimney valves. Initial technical requirements | 10SAC86AA413 | Клапан дымоудаления с электроприводом / Electrically driven smoke removal valve | 1 | 4- | QA4 | 1 | шт. | 2019-05-26 | 3
20178 | AKU-MAA0029 | Клапаны противопожарные и дымовые. Исходные технические требования.Fire and chimney valves. Initial technical requirements | 10SAC86AA404 | Клапан дымоудаления с электроприводом / Electrically driven smoke removal valve | 1 | 4- | QA4 | 1 | шт. | 2019-05-26 | 3
20179 | AKU-MAA0029 | Клапаны противопожарные и дымовые. Исходные технические требования.Fire and chimney valves. Initial technical requirements | 10SAC86AA416 | Клапан дымоудаления с электроприводом / Electrically driven smoke removal valve | 1 | 4- | QA4 | 1 | шт. | 2019-05-26 | 3
20180 | AKU-MAA0029 | Клапаны противопожарные и дымовые. Исходные технические требования.Fire and chimney valves. Initial technical requirements | 10SAC86AA406 | Клапан дымоудаления с электроприводом / Electrically driven smoke removal valve | 1 | 4- | QA4 | 1 | шт. | 2019-05-26 | 3
20181 | AKU-MAA0029 | Клапаны противопожарные и дымовые. Исходные технические требования.Fire and chimney valves. Initial technical requirements | 10SAC86AA407 | Клапан дымоудаления с электроприводом / Electrically driven smoke removal valve | 1 | 4- | QA4 | 1 | шт. | 2019-05-26 | 3
20182 | AKU-MAA0029 | Клапаны противопожарные и дымовые. Исходные технические требования.Fire and chimney valves. Initial technical requirements | 10SAC86AA408 | Клапан дымоудаления с электроприводом / Electrically driven smoke removal valve | 1 | 4- | QA4 | 1 | шт. | 2019-05-26 | 3
20183 | AKU-MAA0029 | Клапаны противопожарные и дымовые. Исходные технические требования.Fire and chimney valves. Initial technical requirements | 10SAC86AA409 | Клапан дымоудаления с электроприводом / Electrically driven smoke removal valve | 1 | 4- | QA4 | 1 | шт. | 2019-05-26 | 3
20184 | AKU-MAA0029 | Клапаны противопожарные и дымовые. Исходные технические требования.Fire and chimney valves. Initial technical requirements | 10SAC86AA410 | Клапан дымоудаления с электроприводом / Electrically driven smoke removal valve | 1 | 4- | QA4 | 1 | шт. | 2019-05-26 | 3
20185 | AKU-MAA0029 | Клапаны противопожарные и дымовые. Исходные технические требования.Fire and chimney valves. Initial technical requirements | 10SAC86AA412 | Клапан дымоудаления с электроприводом / Electrically driven smoke removal valve | 1 | 4- | QA4 | 1 | шт. | 2019-05-26 | 3
20186 | AKU-MAA0029 | Клапаны противопожарные и дымовые. Исходные технические требования.Fire and chimney valves. Initial technical requirements | 10SAC86AA414 | Клапан дымоудаления с электроприводом / Electrically driven smoke removal valve | 1 | 4- | QA4 | 1 | шт. | 2019-05-26 | 3
20187 | AKU-MAA0029 | Клапаны противопожарные и дымовые. Исходные технические требования.Fire and chimney valves. Initial technical requirements | 10SAC86AA415 | Клапан дымоудаления с электроприводом / Electrically driven smoke removal valve | 1 | 4- | QA4 | 1 | шт. | 2019-05-26 | 3
20188 | AKU-MAA0029 | Клапаны противопожарные и дымовые. Исходные технические требования.Fire and chimney valves. Initial technical requirements | 10SAC86AA403 | Клапан дымоудаления с электроприводом / Electrically driven smoke removal valve | 1 | 4- | QA4 | 1 | шт. | 2019-05-26 | 3
20189 | AKU-MAA0029 | Клапаны противопожарные и дымовые. Исходные технические требования.Fire and chimney valves. Initial technical requirements | 10SAE26AA403 | Клапан противопожарный с электроприводом / Electrically driven fire damper | 1 | 4- | QA4 | 1 | шт. | 2019-05-26 | 3
20190 | AKU-MAA0029 | Клапаны противопожарные и дымовые. Исходные технические требования.Fire and chimney valves. Initial technical requirements | 15KLE32AA417 | Клапан противопожарный с электроприводом / Electrically driven fire damper | 1 | 3Н / N | QA3 | 1 | шт. | 2019-05-26 | 3
20191 | AKU-MAA0029 | Клапаны противопожарные и дымовые. Исходные технические требования.Fire and chimney valves. Initial technical requirements | 15KLE32AA418 | Клапан противопожарный с электроприводом / Electrically driven fire damper | 1 | 3Н / N | QA3 | 1 | шт. | 2019-05-26 | 3
20192 | AKU-MAA0029 | Клапаны противопожарные и дымовые. Исходные технические требования.Fire and chimney valves. Initial technical requirements | 15KLE32AA419 | Клапан противопожарный с электроприводом / Electrically driven fire damper | 1 | 3Н / N | QA3 | 1 | шт. | 2019-05-26 | 3
20193 | AKU-MAA0029 | Клапаны противопожарные и дымовые. Исходные технические требования.Fire and chimney valves. Initial technical requirements | 15KLE32AA420 | Клапан противопожарный с электроприводом / Electrically driven fire damper | 1 | 3Н / N | QA3 | 1 | шт. | 2019-05-26 | 3
20194 | AKU-MAA0029 | Клапаны противопожарные и дымовые. Исходные технические требования.Fire and chimney valves. Initial technical requirements | 15KLE32AA421 | Клапан противопожарный с электроприводом / Electrically driven fire damper | 1 | 3Н / N | QA3 | 1 | шт. | 2019-05-26 | 3
20195 | AKU-MAA0029 | Клапаны противопожарные и дымовые. Исходные технические требования.Fire and chimney valves. Initial technical requirements | 15KLE32AA422 | Клапан противопожарный с электроприводом / Electrically driven fire damper | 1 | 3Н / N | QA3 | 1 | шт. | 2019-05-26 | 3
20196 | AKU-MAA0029 | Клапаны противопожарные и дымовые. Исходные технические требования.Fire and chimney valves. Initial technical requirements | 15KLE47AA406 | Клапан противопожарный с электроприводом / Electrically driven fire damper | 1 | 3Н / N | QA3 | 1 | шт. | 2019-05-26 | 3
20197 | AKU-MAA0029 | Клапаны противопожарные и дымовые. Исходные технические требования.Fire and chimney valves. Initial technical requirements | 15KLE46AA402 | Клапан противопожарный / Fire damper | 1 | 4- | QA4 | 1 | шт. | 2019-05-26 | 3
20198 | AKU-MAA0029 | Клапаны противопожарные и дымовые. Исходные технические требования.Fire and chimney valves. Initial technical requirements | 15KLE32AA414 | Клапан противопожарный с электроприводом / Electrically driven fire damper | 1 | 3Н / N | QA3 | 1 | шт. | 2019-05-26 | 3
20199 | AKU-MAA0029 | Клапаны противопожарные и дымовые. Исходные технические требования.Fire and chimney valves. Initial technical requirements | 10SAE26AA402 | Клапан противопожарный с электроприводом / Electrically driven fire damper | 1 | 4- | QA4 | 1 | шт. | 2019-05-26 | 3
20200 | AKU-MAA0029 | Клапаны противопожарные и дымовые. Исходные технические требования.Fire and chimney valves. Initial technical requirements | 10SAE26AA401 | Клапан противопожарный с электроприводом / Electrically driven fire damper | 1 | 4- | QA4 | 1 | шт. | 2019-05-26 | 3
20201 | AKU-MAA0029 | Клапаны противопожарные и дымовые. Исходные технические требования.Fire and chimney valves. Initial technical requirements | 15KLE47AA401 | Клапан противопожарный с электроприводом / Electrically driven fire damper | 1 | 3Н / N | QA3 | 1 | шт. | 2019-05-26 | 3
20202 | AKU-MAA0029 | Клапаны противопожарные и дымовые. Исходные технические требования.Fire and chimney valves. Initial technical requirements | 15KLE47AA402 | Клапан противопожарный с электроприводом / Electrically driven fire damper | 1 | 3Н / N | QA3 | 1 | шт. | 2019-05-26 | 3
20203 | AKU-MAA0029 | Клапаны противопожарные и дымовые. Исходные технические требования.Fire and chimney valves. Initial technical requirements | 15KLE47AA403 | Клапан противопожарный с электроприводом / Electrically driven fire damper | 1 | 3Н / N | QA3 | 1 | шт. | 2019-05-26 | 3
20204 | AKU-MAA0029 | Клапаны противопожарные и дымовые. Исходные технические требования.Fire and chimney valves. Initial technical requirements | 15KLE47AA404 | Клапан противопожарный с электроприводом / Electrically driven fire damper | 1 | 3Н / N | QA3 | 1 | шт. | 2019-05-26 | 3
20205 | AKU-MAA0029 | Клапаны противопожарные и дымовые. Исходные технические требования.Fire and chimney valves. Initial technical requirements | 15KLE47AA423 | Клапан противопожарный с электроприводом / Electrically driven fire damper | 1 | 3Н / N | QA3 | 1 | шт. | 2019-05-26 | 3
20206 | AKU-MAA0029 | Клапаны противопожарные и дымовые. Исходные технические требования.Fire and chimney valves. Initial technical requirements | 15KLE46AA401 | Клапан противопожарный / Fire damper | 1 | 4- | QA4 | 1 | шт. | 2019-05-26 | 3
20207 | AKU-MAA0029 | Клапаны противопожарные и дымовые. Исходные технические требования.Fire and chimney valves. Initial technical requirements | 15KLE32AA407 | Клапан противопожарный с электроприводом / Electrically driven fire damper | 1 | 3Н / N | QA3 | 1 | шт. | 2019-05-26 | 3
20208 | AKU-MAA0029 | Клапаны противопожарные и дымовые. Исходные технические требования.Fire and chimney valves. Initial technical requirements | 10SAE46AA403 | Клапан противопожарный с электроприводом / Electrically driven fire damper | 1 | 4- | QA4 | 1 | шт. | 2019-05-26 | 3
20209 | AKU-MAA0029 | Клапаны противопожарные и дымовые. Исходные технические требования.Fire and chimney valves. Initial technical requirements | 10SAE46AA402 | Клапан противопожарный с электроприводом / Electrically driven fire damper | 1 | 4- | QA4 | 1 | шт. | 2019-05-26 | 3
20210 | AKU-MAA0029 | Клапаны противопожарные и дымовые. Исходные технические требования.Fire and chimney valves. Initial technical requirements | 10SAE46AA401 | Клапан противопожарный с электроприводом / Electrically driven fire damper | 1 | 4- | QA4 | 1 | шт. | 2019-05-26 | 3
20211 | AKU-MAA0029 | Клапаны противопожарные и дымовые. Исходные технические требования.Fire and chimney valves. Initial technical requirements | 15KLE32AA401 | Клапан противопожарный с электроприводом / Electrically driven fire damper | 1 | 3Н / N | QA3 | 1 | шт. | 2019-05-26 | 3
20212 | AKU-MAA0029 | Клапаны противопожарные и дымовые. Исходные технические требования.Fire and chimney valves. Initial technical requirements | 15KLE32AA402 | Клапан противопожарный с электроприводом / Electrically driven fire damper | 1 | 3Н / N | QA3 | 1 | шт. | 2019-05-26 | 3
20213 | AKU-MAA0029 | Клапаны противопожарные и дымовые. Исходные технические требования.Fire and chimney valves. Initial technical requirements | 15KLE32AA403 | Клапан противопожарный с электроприводом / Electrically driven fire damper | 1 | 3Н / N | QA3 | 1 | шт. | 2019-05-26 | 3
20214 | AKU-MAA0029 | Клапаны противопожарные и дымовые. Исходные технические требования.Fire and chimney valves. Initial technical requirements | 15KLE32AA404 | Клапан противопожарный с электроприводом / Electrically driven fire damper | 1 | 3Н / N | QA3 | 1 | шт. | 2019-05-26 | 3
20215 | AKU-MAA0029 | Клапаны противопожарные и дымовые. Исходные технические требования.Fire and chimney valves. Initial technical requirements | 15KLE32AA416 | Клапан противопожарный с электроприводом / Electrically driven fire damper | 1 | 3Н / N | QA3 | 1 | шт. | 2019-05-26 | 3
20216 | AKU-MAA0029 | Клапаны противопожарные и дымовые. Исходные технические требования.Fire and chimney valves. Initial technical requirements | 15KLE32AA406 | Клапан противопожарный с электроприводом / Electrically driven fire damper | 1 | 3Н / N | QA3 | 1 | шт. | 2019-05-26 | 3
20217 | AKU-MAA0029 | Клапаны противопожарные и дымовые. Исходные технические требования.Fire and chimney valves. Initial technical requirements | 15KLE32AA415 | Клапан противопожарный с электроприводом / Electrically driven fire damper | 1 | 3Н / N | QA3 | 1 | шт. | 2019-05-26 | 3
20218 | AKU-MAA0029 | Клапаны противопожарные и дымовые. Исходные технические требования.Fire and chimney valves. Initial technical requirements | 15KLE32AA408 | Клапан противопожарный с электроприводом / Electrically driven fire damper | 1 | 3Н / N | QA3 | 1 | шт. | 2019-05-26 | 3
20219 | AKU-MAA0029 | Клапаны противопожарные и дымовые. Исходные технические требования.Fire and chimney valves. Initial technical requirements | 15KLE32AA409 | Клапан противопожарный с электроприводом / Electrically driven fire damper | 1 | 3Н / N | QA3 | 1 | шт. | 2019-05-26 | 3
20220 | AKU-MAA0029 | Клапаны противопожарные и дымовые. Исходные технические требования.Fire and chimney valves. Initial technical requirements | 15KLE32AA410 | Клапан противопожарный с электроприводом / Electrically driven fire damper | 1 | 3Н / N | QA3 | 1 | шт. | 2019-05-26 | 3
20221 | AKU-MAA0029 | Клапаны противопожарные и дымовые. Исходные технические требования.Fire and chimney valves. Initial technical requirements | 15KLE32AA411 | Клапан противопожарный с электроприводом / Electrically driven fire damper | 1 | 3Н / N | QA3 | 1 | шт. | 2019-05-26 | 3
20222 | AKU-MAA0029 | Клапаны противопожарные и дымовые. Исходные технические требования.Fire and chimney valves. Initial technical requirements | 15KLE32AA412 | Клапан противопожарный с электроприводом / Electrically driven fire damper | 1 | 3Н / N | QA3 | 1 | шт. | 2019-05-26 | 3
20223 | AKU-MAA0029 | Клапаны противопожарные и дымовые. Исходные технические требования.Fire and chimney valves. Initial technical requirements | 15KLE32AA413 | Клапан противопожарный с электроприводом / Electrically driven fire damper | 1 | 3Н / N | QA3 | 1 | шт. | 2019-05-26 | 3
20224 | AKU-MAA0029 | Клапаны противопожарные и дымовые. Исходные технические требования.Fire and chimney valves. Initial technical requirements | 15KLE47AA407 | Клапан противопожарный с электроприводом / Electrically driven fire damper | 1 | 3Н / N | QA3 | 1 | шт. | 2019-05-26 | 3
20225 | AKU-MAA0029 | Клапаны противопожарные и дымовые. Исходные технические требования.Fire and chimney valves. Initial technical requirements | 15KLE32AA405 | Клапан противопожарный с электроприводом / Electrically driven fire damper | 1 | 3Н / N | QA3 | 1 | шт. | 2019-05-26 | 3
20226 | AKU-MAA0029 | Клапаны противопожарные и дымовые. Исходные технические требования.Fire and chimney valves. Initial technical requirements | 10SAC44AA402 | Клапан противопожарный с электроприводом / Electrically driven fire damper | 1 | 4- | QA4 | 1 | шт. | 2019-05-26 | 3
20227 | AKU-MAA0029 | Клапаны противопожарные и дымовые. Исходные технические требования.Fire and chimney valves. Initial technical requirements | 15KLE47AA405 | Клапан противопожарный с электроприводом / Electrically driven fire damper | 1 | 3Н / N | QA3 | 1 | шт. | 2019-05-26 | 3
20228 | AKU-MAA0029 | Клапаны противопожарные и дымовые. Исходные технические требования.Fire and chimney valves. Initial technical requirements | 15KLE47AA430 | Клапан противопожарный с электроприводом / Electrically driven fire damper | 1 | 3Н / N | QA3 | 1 | шт. | 2019-05-26 | 3
20229 | AKU-MAA0029 | Клапаны противопожарные и дымовые. Исходные технические требования.Fire and chimney valves. Initial technical requirements | 15KLE47AA431 | Клапан противопожарный с электроприводом / Electrically driven fire damper | 1 | 3Н / N | QA3 | 1 | шт. | 2019-05-26 | 3
20230 | AKU-MAA0029 | Клапаны противопожарные и дымовые. Исходные технические требования.Fire and chimney valves. Initial technical requirements | 15KLE47AA432 | Клапан противопожарный с электроприводом / Electrically driven fire damper | 1 | 3Н / N | QA3 | 1 | шт. | 2019-05-26 | 3
20231 | AKU-MAA0029 | Клапаны противопожарные и дымовые. Исходные технические требования.Fire and chimney valves. Initial technical requirements | 15KLE47AA433 | Клапан противопожарный с электроприводом / Electrically driven fire damper | 1 | 3Н / N | QA3 | 1 | шт. | 2019-05-26 | 3
20232 | AKU-MAA0029 | Клапаны противопожарные и дымовые. Исходные технические требования.Fire and chimney valves. Initial technical requirements | 15KLE47AA434 | Клапан противопожарный с электроприводом / Electrically driven fire damper | 1 | 3Н / N | QA3 | 1 | шт. | 2019-05-26 | 3
20233 | AKU-MAA0029 | Клапаны противопожарные и дымовые. Исходные технические требования.Fire and chimney valves. Initial technical requirements | 15KLE47AA435 | Клапан противопожарный с электроприводом / Electrically driven fire damper | 1 | 3Н / N | QA3 | 1 | шт. | 2019-05-26 | 3
20234 | AKU-MAA0029 | Клапаны противопожарные и дымовые. Исходные технические требования.Fire and chimney valves. Initial technical requirements | 15KLE47AA428 | Клапан противопожарный с электроприводом / Electrically driven fire damper | 1 | 3Н / N | QA3 | 1 | шт. | 2019-05-26 | 3
20235 | AKU-MAA0029 | Клапаны противопожарные и дымовые. Исходные технические требования.Fire and chimney valves. Initial technical requirements | 10SAC44AA401 | Клапан противопожарный с электроприводом / Electrically driven fire damper | 1 | 4- | QA4 | 1 | шт. | 2019-05-26 | 3
20236 | AKU-MAA0029 | Клапаны противопожарные и дымовые. Исходные технические требования.Fire and chimney valves. Initial technical requirements | 15KLE47AA427 | Клапан противопожарный с электроприводом / Electrically driven fire damper | 1 | 3Н / N | QA3 | 1 | шт. | 2019-05-26 | 3
20237 | AKU-MAA0029 | Клапаны противопожарные и дымовые. Исходные технические требования.Fire and chimney valves. Initial technical requirements | 10SAC44AA403 | Клапан противопожарный с электроприводом / Electrically driven fire damper | 1 | 4- | QA4 | 1 | шт. | 2019-05-26 | 3
20238 | AKU-MAA0029 | Клапаны противопожарные и дымовые. Исходные технические требования.Fire and chimney valves. Initial technical requirements | 10SAC44AA404 | Клапан противопожарный с электроприводом / Electrically driven fire damper | 1 | 4- | QA4 | 1 | шт. | 2019-05-26 | 3
20239 | AKU-MAA0029 | Клапаны противопожарные и дымовые. Исходные технические требования.Fire and chimney valves. Initial technical requirements | 15KLE47AA437 | Клапан противопожарный / Fire damper | 1 | 3Н / N | QA3 | 1 | шт. | 2019-05-26 | 3
20240 | AKU-MAA0029 | Клапаны противопожарные и дымовые. Исходные технические требования.Fire and chimney valves. Initial technical requirements | 15KLE47AA438 | Клапан противопожарный / Fire damper | 1 | 3Н / N | QA3 | 1 | шт. | 2019-05-26 | 3
20241 | AKU-MAA0029 | Клапаны противопожарные и дымовые. Исходные технические требования.Fire and chimney valves. Initial technical requirements | 15SAC24AA401 | Клапан противопожарный с электроприводом / Electrically driven fire damper | 1 | 3Н / N | QA3 | 1 | шт. | 2019-05-26 | 3
20242 | AKU-MAA0029 | Клапаны противопожарные и дымовые. Исходные технические требования.Fire and chimney valves. Initial technical requirements | 15SAC24AA402 | Клапан противопожарный с электроприводом / Electrically driven fire damper | 1 | 3Н / N | QA3 | 1 | шт. | 2019-05-26 | 3
20243 | AKU-MAA0029 | Клапаны противопожарные и дымовые. Исходные технические требования.Fire and chimney valves. Initial technical requirements | 15SAC24AA403 | Клапан противопожарный с электроприводом / Electrically driven fire damper | 1 | 3Н / N | QA3 | 1 | шт. | 2019-05-26 | 3
20244 | AKU-MAA0029 | Клапаны противопожарные и дымовые. Исходные технические требования.Fire and chimney valves. Initial technical requirements | 15KLE47AA436 | Клапан противопожарный с электроприводом / Electrically driven fire damper | 1 | 3Н / N | QA3 | 1 | шт. | 2019-05-26 | 3
20245 | AKU-MAA0029 | Клапаны противопожарные и дымовые. Исходные технические требования.Fire and chimney valves. Initial technical requirements | 15KLE47AA417 | Клапан противопожарный с электроприводом / Electrically driven fire damper | 1 | 3Н / N | QA3 | 1 | шт. | 2019-05-26 | 3
20246 | AKU-MAA0029 | Клапаны противопожарные и дымовые. Исходные технические требования.Fire and chimney valves. Initial technical requirements | 15KLE47AA408 | Клапан противопожарный с электроприводом / Electrically driven fire damper | 1 | 3Н / N | QA3 | 1 | шт. | 2019-05-26 | 3
20247 | AKU-MAA0029 | Клапаны противопожарные и дымовые. Исходные технические требования.Fire and chimney valves. Initial technical requirements | 15KLE47AA409 | Клапан противопожарный с электроприводом / Electrically driven fire damper | 1 | 3Н / N | QA3 | 1 | шт. | 2019-05-26 | 3
20248 | AKU-MAA0029 | Клапаны противопожарные и дымовые. Исходные технические требования.Fire and chimney valves. Initial technical requirements | 15KLE47AA410 | Клапан противопожарный с электроприводом / Electrically driven fire damper | 1 | 3Н / N | QA3 | 1 | шт. | 2019-05-26 | 3
20249 | AKU-MAA0029 | Клапаны противопожарные и дымовые. Исходные технические требования.Fire and chimney valves. Initial technical requirements | 15KLE47AA411 | Клапан противопожарный с электроприводом / Electrically driven fire damper | 1 | 3Н / N | QA3 | 1 | шт. | 2019-05-26 | 3
20250 | AKU-MAA0029 | Клапаны противопожарные и дымовые. Исходные технические требования.Fire and chimney valves. Initial technical requirements | 15KLE47AA412 | Клапан противопожарный с электроприводом / Electrically driven fire damper | 1 | 3Н / N | QA3 | 1 | шт. | 2019-05-26 | 3
20251 | AKU-MAA0029 | Клапаны противопожарные и дымовые. Исходные технические требования.Fire and chimney valves. Initial technical requirements | 15KLE47AA413 | Клапан противопожарный с электроприводом / Electrically driven fire damper | 1 | 3Н / N | QA3 | 1 | шт. | 2019-05-26 | 3
20252 | AKU-MAA0029 | Клапаны противопожарные и дымовые. Исходные технические требования.Fire and chimney valves. Initial technical requirements | 15KLE47AA414 | Клапан противопожарный с электроприводом / Electrically driven fire damper | 1 | 3Н / N | QA3 | 1 | шт. | 2019-05-26 | 3
20253 | AKU-MAA0029 | Клапаны противопожарные и дымовые. Исходные технические требования.Fire and chimney valves. Initial technical requirements | 15KLE47AA429 | Клапан противопожарный с электроприводом / Electrically driven fire damper | 1 | 3Н / N | QA3 | 1 | шт. | 2019-05-26 | 3
20254 | AKU-MAA0029 | Клапаны противопожарные и дымовые. Исходные технические требования.Fire and chimney valves. Initial technical requirements | 15KLE47AA416 | Клапан противопожарный с электроприводом / Electrically driven fire damper | 1 | 3Н / N | QA3 | 1 | шт. | 2019-05-26 | 3
20255 | AKU-MAA0029 | Клапаны противопожарные и дымовые. Исходные технические требования.Fire and chimney valves. Initial technical requirements | 15SAC24AA404 | Клапан противопожарный с электроприводом / Electrically driven fire damper | 1 | 3Н / N | QA3 | 1 | шт. | 2019-05-26 | 3
20256 | AKU-MAA0029 | Клапаны противопожарные и дымовые. Исходные технические требования.Fire and chimney valves. Initial technical requirements | 15KLE47AA418 | Клапан противопожарный с электроприводом / Electrically driven fire damper | 1 | 3Н / N | QA3 | 1 | шт. | 2019-05-26 | 3
20257 | AKU-MAA0029 | Клапаны противопожарные и дымовые. Исходные технические требования.Fire and chimney valves. Initial technical requirements | 15KLE47AA419 | Клапан противопожарный с электроприводом / Electrically driven fire damper | 1 | 3Н / N | QA3 | 1 | шт. | 2019-05-26 | 3
20258 | AKU-MAA0029 | Клапаны противопожарные и дымовые. Исходные технические требования.Fire and chimney valves. Initial technical requirements | 15KLE47AA420 | Клапан противопожарный с электроприводом / Electrically driven fire damper | 1 | 3Н / N | QA3 | 1 | шт. | 2019-05-26 | 3
20259 | AKU-MAA0029 | Клапаны противопожарные и дымовые. Исходные технические требования.Fire and chimney valves. Initial technical requirements | 15KLE47AA422 | Клапан противопожарный с электроприводом / Electrically driven fire damper | 1 | 3Н / N | QA3 | 1 | шт. | 2019-05-26 | 3
20260 | AKU-MAA0029 | Клапаны противопожарные и дымовые. Исходные технические требования.Fire and chimney valves. Initial technical requirements | 15KLE47AA424 | Клапан противопожарный с электроприводом / Electrically driven fire damper | 1 | 3Н / N | QA3 | 1 | шт. | 2019-05-26 | 3
20261 | AKU-MAA0029 | Клапаны противопожарные и дымовые. Исходные технические требования.Fire and chimney valves. Initial technical requirements | 15KLE47AA425 | Клапан противопожарный с электроприводом / Electrically driven fire damper | 1 | 3Н / N | QA3 | 1 | шт. | 2019-05-26 | 3
20262 | AKU-MAA0029 | Клапаны противопожарные и дымовые. Исходные технические требования.Fire and chimney valves. Initial technical requirements | 15KLE47AA426 | Клапан противопожарный с электроприводом / Electrically driven fire damper | 1 | 3Н / N | QA3 | 1 | шт. | 2019-05-26 | 3
20263 | AKU-MAA0029 | Клапаны противопожарные и дымовые. Исходные технические требования.Fire and chimney valves. Initial technical requirements | 15KLE47AA415 | Клапан противопожарный с электроприводом / Electrically driven fire damper | 1 | 3Н / N | QA3 | 1 | шт. | 2019-05-26 | 3
20264 | AKU-MAA0029 | Клапаны противопожарные и дымовые. Исходные технические требования.Fire and chimney valves. Initial technical requirements | 15SAE46AA407 | Клапан противопожарный с электроприводом / Electrically driven fire damper | 1 | 3Н / N | QA3 | 1 | шт. | 2019-05-26 | 3
20265 | AKU-MAA0029 | Клапаны противопожарные и дымовые. Исходные технические требования.Fire and chimney valves. Initial technical requirements | 15SAE46AA401 | Клапан противопожарный с электроприводом / Electrically driven fire damper | 1 | 3Н / N | QA3 | 1 | шт. | 2019-05-26 | 3
20266 | AKU-MAA0029 | Клапаны противопожарные и дымовые. Исходные технические требования.Fire and chimney valves. Initial technical requirements | 15SAE46AA402 | Клапан противопожарный с электроприводом / Electrically driven fire damper | 1 | 3Н / N | QA3 | 1 | шт. | 2019-05-26 | 3
20267 | AKU-MAA0029 | Клапаны противопожарные и дымовые. Исходные технические требования.Fire and chimney valves. Initial technical requirements | 15SAE46AA403 | Клапан противопожарный с электроприводом / Electrically driven fire damper | 1 | 3Н / N | QA3 | 1 | шт. | 2019-05-26 | 3
20268 | AKU-MAA0029 | Клапаны противопожарные и дымовые. Исходные технические требования.Fire and chimney valves. Initial technical requirements | 15SAE46AA404 | Клапан противопожарный с электроприводом / Electrically driven fire damper | 1 | 3Н / N | QA3 | 1 | шт. | 2019-05-26 | 3
20269 | AKU-MAA0029 | Клапаны противопожарные и дымовые. Исходные технические требования.Fire and chimney valves. Initial technical requirements | 15SAE46AA405 | Клапан противопожарный с электроприводом / Electrically driven fire damper | 1 | 3Н / N | QA3 | 1 | шт. | 2019-05-26 | 3
20270 | AKU-MAA0029 | Клапаны противопожарные и дымовые. Исходные технические требования.Fire and chimney valves. Initial technical requirements | 15SAE46AA406 | Клапан противопожарный с электроприводом / Electrically driven fire damper | 1 | 3Н / N | QA3 | 1 | шт. | 2019-05-26 | 3
20271 | AKU-MAA0029 | Клапаны противопожарные и дымовые. Исходные технические требования.Fire and chimney valves. Initial technical requirements | 15SAE26AA401 | Клапан противопожарный с электроприводом / Electrically driven fire damper | 1 | 3Н / N | QA3 | 1 | шт. | 2019-05-26 | 3
20272 | AKU-MAA0029 | Клапаны противопожарные и дымовые. Исходные технические требования.Fire and chimney valves. Initial technical requirements | 15SAE46AA408 | Клапан противопожарный с электроприводом / Electrically driven fire damper | 1 | 3Н / N | QA3 | 1 | шт. | 2019-05-26 | 3
20273 | AKU-MAA0029 | Клапаны противопожарные и дымовые. Исходные технические требования.Fire and chimney valves. Initial technical requirements | 15SAE26AA406 | Клапан противопожарный с электроприводом / Electrically driven fire damper | 1 | 3Н / N | QA3 | 1 | шт. | 2019-05-26 | 3
20274 | AKU-MAA0029 | Клапаны противопожарные и дымовые. Исходные технические требования.Fire and chimney valves. Initial technical requirements | 15SAE26AA405 | Клапан противопожарный с электроприводом / Electrically driven fire damper | 1 | 3Н / N | QA3 | 1 | шт. | 2019-05-26 | 3
20275 | AKU-MAA0029 | Клапаны противопожарные и дымовые. Исходные технические требования.Fire and chimney valves. Initial technical requirements | 15SAE26AA404 | Клапан противопожарный с электроприводом / Electrically driven fire damper | 1 | 3Н / N | QA3 | 1 | шт. | 2019-05-26 | 3
20276 | AKU-MAA0029 | Клапаны противопожарные и дымовые. Исходные технические требования.Fire and chimney valves. Initial technical requirements | 15SAE26AA403 | Клапан противопожарный с электроприводом / Electrically driven fire damper | 1 | 3Н / N | QA3 | 1 | шт. | 2019-05-26 | 3
20277 | AKU-MAA0029 | Клапаны противопожарные и дымовые. Исходные технические требования.Fire and chimney valves. Initial technical requirements | 15SAE26AA402 | Клапан противопожарный с электроприводом / Electrically driven fire damper | 1 | 3Н / N | QA3 | 1 | шт. | 2019-05-26 | 3
20278 | AKU-MAA0029 | Клапаны противопожарные и дымовые. Исходные технические требования.Fire and chimney valves. Initial technical requirements | 00SAS45AA400 | Клапан огнезадерживающий с электроприводом / Fire-retarding valve with electric drive | 0 | 4- | QA4 | 1 | шт. | 2019-07-30 | 3
20279 | AKU-MAA0029 | Клапаны противопожарные и дымовые. Исходные технические требования.Fire and chimney valves. Initial technical requirements | 00SAS44AA402 | Клапан огнезадерживающий с электроприводом / Fire-retarding valve with electric drive | 0 | 4- | QA4 | 1 | шт. | 2019-07-30 | 3
20280 | AKU-MAA0029 | Клапаны противопожарные и дымовые. Исходные технические требования.Fire and chimney valves. Initial technical requirements | 00SAS44AA403 | Клапан огнезадерживающий с электроприводом / Fire-retarding valve with electric drive | 0 | 4- | QA4 | 1 | шт. | 2019-07-30 | 3
20281 | AKU-MAA0029 | Клапаны противопожарные и дымовые. Исходные технические требования.Fire and chimney valves. Initial technical requirements | 00SAS44AA401 | Клапан огнезадерживающий с электроприводом / Fire-retarding valve with electric drive | 0 | 4- | QA4 | 1 | шт. | 2019-07-30 | 3
20282 | AKU-MAA0029 | Клапаны противопожарные и дымовые. Исходные технические требования.Fire and chimney valves. Initial technical requirements | 00SAS44AA400 | Клапан огнезадерживающий с электроприводом / Fire-retarding valve with electric drive | 0 | 4- | QA4 | 1 | шт. | 2019-07-30 | 3
20283 | AKU-MAA0029 | Клапаны противопожарные и дымовые. Исходные технические требования.Fire and chimney valves. Initial technical requirements | 00SAS27AA402 | Клапан огнезадерживающий с электроприводом / Fire-retarding valve with electric drive | 0 | 4- | QA4 | 1 | шт. | 2019-07-30 | 3
20284 | AKU-MAA0029 | Клапаны противопожарные и дымовые. Исходные технические требования.Fire and chimney valves. Initial technical requirements | 00SAS27AA401 | Клапан огнезадерживающий с электроприводом / Fire-retarding valve with electric drive | 0 | 4- | QA4 | 1 | шт. | 2019-07-30 | 3
20285 | AKU-MAA0029 | Клапаны противопожарные и дымовые. Исходные технические требования.Fire and chimney valves. Initial technical requirements | 00SAS27AA400 | Клапан огнезадерживающий с электроприводом / Fire-retarding valve with electric drive | 0 | 4- | QA4 | 1 | шт. | 2019-07-30 | 3
20286 | AKU-MAA0029 | Клапаны противопожарные и дымовые. Исходные технические требования.Fire and chimney valves. Initial technical requirements | 00SAS47AA404 | Клапан огнезадерживающий с электроприводом / Fire-retarding valve with electric drive | 0 | 4- | QA4 | 1 | шт. | 2019-07-30 | 3
20287 | AKU-MAA0029 | Клапаны противопожарные и дымовые. Исходные технические требования.Fire and chimney valves. Initial technical requirements | 00SAS47AA403 | Клапан огнезадерживающий с электроприводом / Fire-retarding valve with electric drive | 0 | 4- | QA4 | 1 | шт. | 2019-07-30 | 3
20288 | AKU-MAA0029 | Клапаны противопожарные и дымовые. Исходные технические требования.Fire and chimney valves. Initial technical requirements | 00SAS47AA402 | Клапан огнезадерживающий с электроприводом / Fire-retarding valve with electric drive | 0 | 4- | QA4 | 1 | шт. | 2019-07-30 | 3
20289 | AKU-MAA0029 | Клапаны противопожарные и дымовые. Исходные технические требования.Fire and chimney valves. Initial technical requirements | 00SAS47AA401 | Клапан огнезадерживающий с электроприводом / Fire-retarding valve with electric drive | 0 | 4- | QA4 | 1 | шт. | 2019-07-30 | 3
20290 | AKU-MAA0029 | Клапаны противопожарные и дымовые. Исходные технические требования.Fire and chimney valves. Initial technical requirements | 00SAS47AA400 | Клапан огнезадерживающий с электроприводом / Fire-retarding valve with electric drive | 0 | 4- | QA4 | 1 | шт. | 2019-07-30 | 3
20291 | AKU-MAA0029 | Клапаны противопожарные и дымовые. Исходные технические требования.Fire and chimney valves. Initial technical requirements | 00SAS44AA404 | Клапан огнезадерживающий с электроприводом / Fire-retarding valve with electric drive | 0 | 4- | QA4 | 1 | шт. | 2019-07-30 | 3
20292 | AKU-MAA0029 | Клапаны противопожарные и дымовые. Исходные технические требования.Fire and chimney valves. Initial technical requirements | 00SAS50AA401 | Клапан противопожарный / Fire damper | 0 | 4- | QA4 | 1 | шт. | 2019-10-30 | 3
20293 | AKU-MAA0029 | Клапаны противопожарные и дымовые. Исходные технические требования.Fire and chimney valves. Initial technical requirements | 00SAS34AA402 | Клапан противопожарный / Fire damper | 0 | 4- | QA4 | 1 | шт. | 2019-10-30 | 3
20294 | AKU-MAA0029 | Клапаны противопожарные и дымовые. Исходные технические требования.Fire and chimney valves. Initial technical requirements | 00SAS34AA403 | Клапан противопожарный / Fire damper | 0 | 4- | QA4 | 1 | шт. | 2019-10-30 | 3
20295 | AKU-MAA0029 | Клапаны противопожарные и дымовые. Исходные технические требования.Fire and chimney valves. Initial technical requirements | 00SAS34AA404 | Клапан противопожарный / Fire damper | 0 | 4- | QA4 | 1 | шт. | 2019-10-30 | 3
20296 | AKU-MAA0029 | Клапаны противопожарные и дымовые. Исходные технические требования.Fire and chimney valves. Initial technical requirements | 00SAS34AA405 | Клапан противопожарный / Fire damper | 0 | 4- | QA4 | 1 | шт. | 2019-10-30 | 3
20297 | AKU-MAA0029 | Клапаны противопожарные и дымовые. Исходные технические требования.Fire and chimney valves. Initial technical requirements | 00SAS36AA401 | Клапан противопожарный / Fire damper | 0 | 4- | QA4 | 1 | шт. | 2019-10-30 | 3
20298 | AKU-MAA0029 | Клапаны противопожарные и дымовые. Исходные технические требования.Fire and chimney valves. Initial technical requirements | 00SAS36AA402 | Клапан противопожарный / Fire damper | 0 | 4- | QA4 | 1 | шт. | 2019-10-30 | 3
20299 | AKU-MAA0029 | Клапаны противопожарные и дымовые. Исходные технические требования.Fire and chimney valves. Initial technical requirements | 00SAS36AA403 | Клапан противопожарный / Fire damper | 0 | 4- | QA4 | 1 | шт. | 2019-10-30 | 3
20300 | AKU-MAA0029 | Клапаны противопожарные и дымовые. Исходные технические требования.Fire and chimney valves. Initial technical requirements | 00SAS38AA401 | Клапан противопожарный / Fire damper | 0 | 4- | QA4 | 1 | шт. | 2019-10-30 | 3
20301 | AKU-MAA0029 | Клапаны противопожарные и дымовые. Исходные технические требования.Fire and chimney valves. Initial technical requirements | 00SAS38AA402 | Клапан противопожарный / Fire damper | 0 | 4- | QA4 | 1 | шт. | 2019-10-30 | 3
20302 | AKU-MAA0029 | Клапаны противопожарные и дымовые. Исходные технические требования.Fire and chimney valves. Initial technical requirements | 00SAS38AA403 | Клапан противопожарный / Fire damper | 0 | 4- | QA4 | 1 | шт. | 2019-10-30 | 3
20303 | AKU-MAA0029 | Клапаны противопожарные и дымовые. Исходные технические требования.Fire and chimney valves. Initial technical requirements | 00SAS38AA404 | Клапан противопожарный / Fire damper | 0 | 4- | QA4 | 1 | шт. | 2019-10-30 | 3
20304 | AKU-MAA0029 | Клапаны противопожарные и дымовые. Исходные технические требования.Fire and chimney valves. Initial technical requirements | 00SAS38AA405 | Клапан противопожарный / Fire damper | 0 | 4- | QA4 | 1 | шт. | 2019-10-30 | 3
20305 | AKU-MAA0029 | Клапаны противопожарные и дымовые. Исходные технические требования.Fire and chimney valves. Initial technical requirements | 00SAS34AA401 | Клапан противопожарный / Fire damper | 0 | 4- | QA4 | 1 | шт. | 2019-10-30 | 3
20306 | AKU-MAA0029 | Клапаны противопожарные и дымовые. Исходные технические требования.Fire and chimney valves. Initial technical requirements | 00SAS49AA402 | Клапан противопожарный / Fire damper | 0 |  | - | 1 | шт. | 2019-10-30 | 3
20307 | AKU-MAA0029 | Клапаны противопожарные и дымовые. Исходные технические требования.Fire and chimney valves. Initial technical requirements | 00SAS50AA402 | Клапан противопожарный / Fire damper | 0 | 4- | QA4 | 1 | шт. | 2019-10-30 | 3
20308 | AKU-MAA0029 | Клапаны противопожарные и дымовые. Исходные технические требования.Fire and chimney valves. Initial technical requirements | 00SAE34AA404 | Клапан противопожарный / Fire damper | 0 | 4- | QA4 | 1 | шт. | 2019-10-30 | 3
20309 | AKU-MAA0029 | Клапаны противопожарные и дымовые. Исходные технические требования.Fire and chimney valves. Initial technical requirements | 00SAS50AA403 | Клапан противопожарный / Fire damper | 0 | 4- | QA4 | 1 | шт. | 2019-10-30 | 3
20310 | AKU-MAA0029 | Клапаны противопожарные и дымовые. Исходные технические требования.Fire and chimney valves. Initial technical requirements | 00SAS50AA405 | Клапан противопожарный / Fire damper | 0 | 4- | QA4 | 1 | шт. | 2019-10-30 | 3
20311 | AKU-MAA0029 | Клапаны противопожарные и дымовые. Исходные технические требования.Fire and chimney valves. Initial technical requirements | 00SAS50AA406 | Клапан противопожарный / Fire damper | 0 | 4- | QA4 | 1 | шт. | 2019-10-30 | 3
20312 | AKU-MAA0029 | Клапаны противопожарные и дымовые. Исходные технические требования.Fire and chimney valves. Initial technical requirements | 00SAS53AA401 | Клапан противопожарный / Fire damper | 0 | 4- | QA4 | 1 | шт. | 2019-10-30 | 3
20313 | AKU-MAA0029 | Клапаны противопожарные и дымовые. Исходные технические требования.Fire and chimney valves. Initial technical requirements | 00SAS53AA402 | Клапан противопожарный / Fire damper | 0 | 4- | QA4 | 1 | шт. | 2019-10-30 | 3
20314 | AKU-MAA0029 | Клапаны противопожарные и дымовые. Исходные технические требования.Fire and chimney valves. Initial technical requirements | 00SAS53AA403 | Клапан противопожарный / Fire damper | 0 | 4- | QA4 | 1 | шт. | 2019-10-30 | 3
20315 | AKU-MAA0029 | Клапаны противопожарные и дымовые. Исходные технические требования.Fire and chimney valves. Initial technical requirements | 00SAS53AA404 | Клапан противопожарный / Fire damper | 0 | 4- | QA4 | 1 | шт. | 2019-10-30 | 3
20316 | AKU-MAA0029 | Клапаны противопожарные и дымовые. Исходные технические требования.Fire and chimney valves. Initial technical requirements | 00SAS54AA401 | Клапан противопожарный / Fire damper | 0 | 4- | QA4 | 1 | шт. | 2019-10-30 | 3
20317 | AKU-MAA0029 | Клапаны противопожарные и дымовые. Исходные технические требования.Fire and chimney valves. Initial technical requirements | 00SAS54AA402 | Клапан противопожарный / Fire damper | 0 | 4- | QA4 | 1 | шт. | 2019-10-30 | 3
20318 | AKU-MAA0029 | Клапаны противопожарные и дымовые. Исходные технические требования.Fire and chimney valves. Initial technical requirements | 00SAS54AA403 | Клапан противопожарный / Fire damper | 0 | 4- | QA4 | 1 | шт. | 2019-10-30 | 3
20319 | AKU-MAA0029 | Клапаны противопожарные и дымовые. Исходные технические требования.Fire and chimney valves. Initial technical requirements | 00SAS49AA401 | Клапан противопожарный / Fire damper | 0 | 4- | QA4 | 1 | шт. | 2019-10-30 | 3
20320 | AKU-MAA0029 | Клапаны противопожарные и дымовые. Исходные технические требования.Fire and chimney valves. Initial technical requirements | 00SAE44AA405 | Клапан противопожарный / Fire damper | 0 | 4- | QA4 | 1 | шт. | 2019-10-30 | 3
20321 | AKU-MAA0029 | Клапаны противопожарные и дымовые. Исходные технические требования.Fire and chimney valves. Initial technical requirements | 00SAS50AA404 | Клапан противопожарный / Fire damper | 0 | 4- | QA4 | 1 | шт. | 2019-10-30 | 3
20322 | AKU-MAA0029 | Клапаны противопожарные и дымовые. Исходные технические требования.Fire and chimney valves. Initial technical requirements | 00SAS32AA402 | Клапан противопожарный / Fire damper | 0 | 4- | QA4 | 1 | шт. | 2019-10-30 | 3
20323 | AKU-MAA0029 | Клапаны противопожарные и дымовые. Исходные технические требования.Fire and chimney valves. Initial technical requirements | 00SAE34AA405 | Клапан противопожарный / Fire damper | 0 | 4- | QA4 | 1 | шт. | 2019-10-30 | 3
20324 | AKU-MAA0029 | Клапаны противопожарные и дымовые. Исходные технические требования.Fire and chimney valves. Initial technical requirements | 00SAE34AA406 | Клапан противопожарный / Fire damper | 0 | 4- | QA4 | 1 | шт. | 2019-10-30 | 3
20325 | AKU-MAA0029 | Клапаны противопожарные и дымовые. Исходные технические требования.Fire and chimney valves. Initial technical requirements | 00SAE34AA407 | Клапан противопожарный / Fire damper | 0 | 4- | QA4 | 1 | шт. | 2019-10-30 | 3
20326 | AKU-MAA0029 | Клапаны противопожарные и дымовые. Исходные технические требования.Fire and chimney valves. Initial technical requirements | 00SAE34AA408 | Клапан противопожарный / Fire damper | 0 | 4- | QA4 | 1 | шт. | 2019-10-30 | 3
20327 | AKU-MAA0029 | Клапаны противопожарные и дымовые. Исходные технические требования.Fire and chimney valves. Initial technical requirements | 00SAE34AA409 | Клапан противопожарный / Fire damper | 0 | 4- | QA4 | 1 | шт. | 2019-10-30 | 3
20328 | AKU-MAA0029 | Клапаны противопожарные и дымовые. Исходные технические требования.Fire and chimney valves. Initial technical requirements | 00SAE44AA401 | Клапан противопожарный / Fire damper | 0 | 4- | QA4 | 1 | шт. | 2019-10-30 | 3
20329 | AKU-MAA0029 | Клапаны противопожарные и дымовые. Исходные технические требования.Fire and chimney valves. Initial technical requirements | 00SAE44AA402 | Клапан противопожарный / Fire damper | 0 | 4- | QA4 | 1 | шт. | 2019-10-30 | 3
20330 | AKU-MAA0029 | Клапаны противопожарные и дымовые. Исходные технические требования.Fire and chimney valves. Initial technical requirements | 00SAE44AA404 | Клапан противопожарный / Fire damper | 0 | 4- | QA4 | 1 | шт. | 2019-10-30 | 3
20331 | AKU-MAA0029 | Клапаны противопожарные и дымовые. Исходные технические требования.Fire and chimney valves. Initial technical requirements | 00SAE44AA406 | Клапан противопожарный / Fire damper | 0 | 4- | QA4 | 1 | шт. | 2019-10-30 | 3
20332 | AKU-MAA0029 | Клапаны противопожарные и дымовые. Исходные технические требования.Fire and chimney valves. Initial technical requirements | 00SAE44AA407 | Клапан противопожарный / Fire damper | 0 | 4- | QA4 | 1 | шт. | 2019-10-30 | 3
20333 | AKU-MAA0029 | Клапаны противопожарные и дымовые. Исходные технические требования.Fire and chimney valves. Initial technical requirements | 00SAE44AA408 | Клапан противопожарный / Fire damper | 0 | 4- | QA4 | 1 | шт. | 2019-10-30 | 3
20334 | AKU-MAA0029 | Клапаны противопожарные и дымовые. Исходные технические требования.Fire and chimney valves. Initial technical requirements | 00SAE34AA403 | Клапан противопожарный / Fire damper | 0 | 4- | QA4 | 1 | шт. | 2019-10-30 | 3
20335 | AKU-MAA0029 | Клапаны противопожарные и дымовые. Исходные технические требования.Fire and chimney valves. Initial technical requirements | 00SAS30AA401 | Клапан противопожарный / Fire damper | 0 | 4- | QA4 | 1 | шт. | 2019-10-30 | 3
20336 | AKU-MAA0029 | Клапаны противопожарные и дымовые. Исходные технические требования.Fire and chimney valves. Initial technical requirements | 00SAS30AA402 | Клапан противопожарный / Fire damper | 0 | 4- | QA4 | 1 | шт. | 2019-10-30 | 3
20337 | AKU-MAA0029 | Клапаны противопожарные и дымовые. Исходные технические требования.Fire and chimney valves. Initial technical requirements | 00SAE34AA402 | Клапан противопожарный / Fire damper | 0 | 4- | QA4 | 1 | шт. | 2019-10-30 | 3
20338 | AKU-MAA0029 | Клапаны противопожарные и дымовые. Исходные технические требования.Fire and chimney valves. Initial technical requirements | 00SAE34AA401 | Клапан противопожарный / Fire damper | 0 | 4- | QA4 | 1 | шт. | 2019-10-30 | 3
20339 | AKU-MAA0029 | Клапаны противопожарные и дымовые. Исходные технические требования.Fire and chimney valves. Initial technical requirements | 00SAS32AA401 | Клапан противопожарный / Fire damper | 0 | 4- | QA4 | 1 | шт. | 2019-10-30 | 3
20340 | AKU-MAA0029 | Клапаны противопожарные и дымовые. Исходные технические требования.Fire and chimney valves. Initial technical requirements | 00SAE44AA403 | Клапан противопожарный / Fire damper | 0 | 4- | QA4 | 1 | шт. | 2019-10-30 | 3
20341 | AKU-MAA0029 | Клапаны противопожарные и дымовые. Исходные технические требования.Fire and chimney valves. Initial technical requirements | 00SAN64AA402 | Клапан огнезадерживающий с электроприводом / Fire-retarding valve with electric drive | 0 | 4- | QA4 | 1 | шт. | 2019-11-19 | 2
20342 | AKU-MAA0029 | Клапаны противопожарные и дымовые. Исходные технические требования.Fire and chimney valves. Initial technical requirements | 00SAN56AA402 | Клапан огнезадерживающий с электроприводом / Fire-retarding valve with electric drive | 0 | 4- | QA4 | 1 | шт. | 2019-11-19 | 2
20343 | AKU-MAA0029 | Клапаны противопожарные и дымовые. Исходные технические требования.Fire and chimney valves. Initial technical requirements | 00SAN64AA401 | Клапан огнезадерживающий с электроприводом / Fire-retarding valve with electric drive | 0 | 4- | QA4 | 1 | шт. | 2019-11-19 | 2
20344 | AKU-MAA0029 | Клапаны противопожарные и дымовые. Исходные технические требования.Fire and chimney valves. Initial technical requirements | 00SAN58AA401 | Клапан огнезадерживающий с электроприводом / Fire-retarding valve with electric drive | 0 | 4- | QA4 | 1 | шт. | 2019-11-19 | 2
20345 | AKU-MAA0029 | Клапаны противопожарные и дымовые. Исходные технические требования.Fire and chimney valves. Initial technical requirements | 00SAN79AA401 | Клапан огнезадерживающий с электроприводом / Fire-retarding valve with electric drive | 0 | 4- | QA4 | 1 | шт. | 2019-11-19 | 2
20346 | AKU-MAA0029 | Клапаны противопожарные и дымовые. Исходные технические требования.Fire and chimney valves. Initial technical requirements | 00SAN79AA403 | Клапан огнезадерживающий с электроприводом / Fire-retarding valve with electric drive | 0 | 4- | QA4 | 1 | шт. | 2019-11-19 | 2
20347 | AKU-MAA0029 | Клапаны противопожарные и дымовые. Исходные технические требования.Fire and chimney valves. Initial technical requirements | 00SAN65AA401 | Клапан огнезадерживающий с электроприводом / Fire-retarding valve with electric drive | 0 | 4- | QA4 | 1 | шт. | 2019-11-19 | 2
20348 | AKU-MAA0029 | Клапаны противопожарные и дымовые. Исходные технические требования.Fire and chimney valves. Initial technical requirements | 00SAN79AA404 | Клапан огнезадерживающий с электроприводом / Fire-retarding valve with electric drive | 0 | 4- | QA4 | 1 | шт. | 2019-11-19 | 2
20349 | AKU-MAA0029 | Клапаны противопожарные и дымовые. Исходные технические требования.Fire and chimney valves. Initial technical requirements | 00SAN32AA408 | Клапан огнезадерживающий с электроприводом / Fire-retarding valve with electric drive | 0 | 4- | QA4 | 1 | шт. | 2019-11-19 | 2
20350 | AKU-MAA0029 | Клапаны противопожарные и дымовые. Исходные технические требования.Fire and chimney valves. Initial technical requirements | 00SAN80AA401 | Клапан огнезадерживающий с электроприводом / Fire-retarding valve with electric drive | 0 | 4- | QA4 | 1 | шт. | 2019-11-19 | 2
20351 | AKU-MAA0029 | Клапаны противопожарные и дымовые. Исходные технические требования.Fire and chimney valves. Initial technical requirements | 00SAN30AA401 | Клапан огнезадерживающий с электроприводом/Fire-retarding valve with electric drive | 0 | 4- | QA4 | 1 | шт. | 2019-11-19 | 2
20352 | AKU-MAA0029 | Клапаны противопожарные и дымовые. Исходные технические требования.Fire and chimney valves. Initial technical requirements | 00SAN32AA401 | Клапан огнезадерживающий с электроприводом / Fire-retarding valve with electric drive | 0 | 4- | QA4 | 1 | шт. | 2019-11-19 | 2
20353 | AKU-MAA0029 | Клапаны противопожарные и дымовые. Исходные технические требования.Fire and chimney valves. Initial technical requirements | 00SAN40AA401 | Клапан огнезадерживающий с электроприводом / Fire-retarding valve with electric drive | 0 | 4- | QA4 | 1 | шт. | 2019-11-19 | 2
20354 | AKU-MAA0029 | Клапаны противопожарные и дымовые. Исходные технические требования.Fire and chimney valves. Initial technical requirements | 00SAN57AA403 | Клапан огнезадерживающий с электроприводом / Fire-retarding valve with electric drive | 0 | 4- | QA4 | 1 | шт. | 2019-11-19 | 2
20355 | AKU-MAA0029 | Клапаны противопожарные и дымовые. Исходные технические требования.Fire and chimney valves. Initial technical requirements | 00SAN33AA401 | Клапан огнезадерживающий с электроприводом / Fire-retarding valve with electric drive | 0 | 4- | QA4 | 1 | шт. | 2019-11-19 | 2
20356 | AKU-MAA0029 | Клапаны противопожарные и дымовые. Исходные технические требования.Fire and chimney valves. Initial technical requirements | 00SAN40AA402 | Клапан огнезадерживающий с электроприводом / Fire-retarding valve with electric drive | 0 | 4- | QA4 | 1 | шт. | 2019-11-19 | 2
20357 | AKU-MAA0029 | Клапаны противопожарные и дымовые. Исходные технические требования.Fire and chimney valves. Initial technical requirements | 00SAN65AA402 | Клапан огнезадерживающий с электроприводом / Fire-retarding valve with electric drive | 0 | 4- | QA4 | 1 | шт. | 2019-11-19 | 2
20358 | AKU-MAA0029 | Клапаны противопожарные и дымовые. Исходные технические требования.Fire and chimney valves. Initial technical requirements | 00SAN80AA402 | Клапан огнезадерживающий с электроприводом / Fire-retarding valve with electric drive | 0 | 4- | QA4 | 1 | шт. | 2019-11-19 | 2
20359 | AKU-MAA0029 | Клапаны противопожарные и дымовые. Исходные технические требования.Fire and chimney valves. Initial technical requirements | 00SAN40AA409 | Клапан огнезадерживающий с электроприводом / Fire-retarding valve with electric drive | 0 | 4- | QA4 | 1 | шт. | 2019-11-19 | 2
20360 | AKU-MAA0029 | Клапаны противопожарные и дымовые. Исходные технические требования.Fire and chimney valves. Initial technical requirements | 00SAN32AA407 | Клапан огнезадерживающий с электроприводом / Fire-retarding valve with electric drive | 0 | 4- | QA4 | 1 | шт. | 2019-11-19 | 2
20361 | AKU-MAA0029 | Клапаны противопожарные и дымовые. Исходные технические требования.Fire and chimney valves. Initial technical requirements | 00SAN32AA403 | Клапан огнезадерживающий с электроприводом / Fire-retarding valve with electric drive | 0 | 4- | QA4 | 1 | шт. | 2019-11-19 | 2
20362 | AKU-MAA0029 | Клапаны противопожарные и дымовые. Исходные технические требования.Fire and chimney valves. Initial technical requirements | 00SAN32AA409 | Клапан огнезадерживающий с электроприводом / Fire-retarding valve with electric drive | 0 | 4- | QA4 | 1 | шт. | 2019-11-19 | 2
20363 | AKU-MAA0029 | Клапаны противопожарные и дымовые. Исходные технические требования.Fire and chimney valves. Initial technical requirements | 00SAN31AA401 | Клапан огнезадерживающий с электроприводом / Fire-retarding valve with electric drive | 0 | 4- | QA4 | 1 | шт. | 2019-11-19 | 2
20364 | AKU-MAA0029 | Клапаны противопожарные и дымовые. Исходные технические требования.Fire and chimney valves. Initial technical requirements | 00SAN32AA404 | Клапан огнезадерживающий с электроприводом / Fire-retarding valve with electric drive | 0 | 4- | QA4 | 1 | шт. | 2019-11-19 | 2
20365 | AKU-MAA0029 | Клапаны противопожарные и дымовые. Исходные технические требования.Fire and chimney valves. Initial technical requirements | 00SAN32AA405 | Клапан огнезадерживающий с электроприводом / Fire-retarding valve with electric drive | 0 | 4- | QA4 | 1 | шт. | 2019-11-19 | 2
20366 | AKU-MAA0029 | Клапаны противопожарные и дымовые. Исходные технические требования.Fire and chimney valves. Initial technical requirements | 00SAN56AA401 | Клапан огнезадерживающий с электроприводом / Fire-retarding valve with electric drive | 0 | 4- | QA4 | 1 | шт. | 2019-11-19 | 2
20367 | AKU-MAA0029 | Клапаны противопожарные и дымовые. Исходные технические требования.Fire and chimney valves. Initial technical requirements | 00SAN45AA401 | Клапан огнезадерживающий с электроприводом / Fire-retarding valve with electric drive | 0 | 4- | QA4 | 1 | шт. | 2019-11-19 | 2
20368 | AKU-MAA0029 | Клапаны противопожарные и дымовые. Исходные технические требования.Fire and chimney valves. Initial technical requirements | 00SAN57AA401 | Клапан огнезадерживающий с электроприводом / Fire-retarding valve with electric drive | 0 | 4- | QA4 | 1 | шт. | 2019-11-19 | 2
20369 | AKU-MAA0029 | Клапаны противопожарные и дымовые. Исходные технические требования.Fire and chimney valves. Initial technical requirements | 00SAN40AA410 | Клапан огнезадерживающий с электроприводом / Fire-retarding valve with electric drive | 0 | 4- | QA4 | 1 | шт. | 2019-11-19 | 2
20370 | AKU-MAA0029 | Клапаны противопожарные и дымовые. Исходные технические требования.Fire and chimney valves. Initial technical requirements | 00SAN57AA402 | Клапан огнезадерживающий с электроприводом / Fire-retarding valve with electric drive | 0 | 4- | QA4 | 1 | шт. | 2019-11-19 | 2
20371 | AKU-MAA0029 | Клапаны противопожарные и дымовые. Исходные технические требования.Fire and chimney valves. Initial technical requirements | 00SAN40AA408 | Клапан огнезадерживающий с электроприводом / Fire-retarding valve with electric drive | 0 | 4- | QA4 | 1 | шт. | 2019-11-19 | 2
20372 | AKU-MAA0029 | Клапаны противопожарные и дымовые. Исходные технические требования.Fire and chimney valves. Initial technical requirements | 00SAN40AA407 | Клапан огнезадерживающий с электроприводом / Fire-retarding valve with electric drive | 0 | 4- | QA4 | 1 | шт. | 2019-11-19 | 2
20373 | AKU-MAA0029 | Клапаны противопожарные и дымовые. Исходные технические требования.Fire and chimney valves. Initial technical requirements | 00SAN40AA406 | Клапан огнезадерживающий с электроприводом / Fire-retarding valve with electric drive | 0 | 4- | QA4 | 1 | шт. | 2019-11-19 | 2
20374 | AKU-MAA0029 | Клапаны противопожарные и дымовые. Исходные технические требования.Fire and chimney valves. Initial technical requirements | 00SAN40AA405 | Клапан огнезадерживающий с электроприводом / Fire-retarding valve with electric drive | 0 | 4- | QA4 | 1 | шт. | 2019-11-19 | 2
20375 | AKU-MAA0029 | Клапаны противопожарные и дымовые. Исходные технические требования.Fire and chimney valves. Initial technical requirements | 00SAN40AA404 | Клапан огнезадерживающий с электроприводом / Fire-retarding valve with electric drive | 0 | 4- | QA4 | 1 | шт. | 2019-11-19 | 2
20376 | AKU-MAA0029 | Клапаны противопожарные и дымовые. Исходные технические требования.Fire and chimney valves. Initial technical requirements | 00SAN40AA403 | Клапан огнезадерживающий с электроприводом / Fire-retarding valve with electric drive | 0 | 4- | QA4 | 1 | шт. | 2019-11-19 | 2
20377 | AKU-MAA0029 | Клапаны противопожарные и дымовые. Исходные технические требования.Fire and chimney valves. Initial technical requirements | 00SAN40AA411 | Клапан огнезадерживающий с электроприводом / Fire-retarding valve with electric drive | 0 | 4- | QA4 | 1 | шт. | 2019-11-19 | 2
20378 | AKU-MAA0029 | Клапаны противопожарные и дымовые. Исходные технические требования.Fire and chimney valves. Initial technical requirements | 00SAN79AA402 | Клапан огнезадерживающий с электроприводом / Fire-retarding valve with electric drive | 0 | 4- | QA4 | 1 | шт. | 2019-11-19 | 2
20379 | AKU-MAA0029 | Клапаны противопожарные и дымовые. Исходные технические требования.Fire and chimney valves. Initial technical requirements | 00SAN44AA401 | Клапан огнезадерживающий с электроприводом / Fire-retarding valve with electric drive | 0 | 4- | QA4 | 1 | шт. | 2019-11-19 | 2
20380 | AKU-MAA0029 | Клапаны противопожарные и дымовые. Исходные технические требования.Fire and chimney valves. Initial technical requirements | 00SAN32AA406 | Клапан огнезадерживающий с электроприводом / Fire-retarding valve with electric drive | 0 | 4- | QA4 | 1 | шт. | 2019-11-19 | 2
20381 | AKU-MAA0029 | Клапаны противопожарные и дымовые. Исходные технические требования.Fire and chimney valves. Initial technical requirements | 00SAN32AA410 | Клапан огнезадерживающий с электроприводом / Fire-retarding valve with electric drive | 0 | 4- | QA4 | 1 | шт. | 2019-11-19 | 2
20382 | AKU-MAA0029 | Клапаны противопожарные и дымовые. Исходные технические требования.Fire and chimney valves. Initial technical requirements | 00SAN32AA402 | Клапан огнезадерживающий с электроприводом / Fire-retarding valve with electric drive | 0 | 4- | QA4 | 1 | шт. | 2019-11-19 | 2
20383 | AKU-MAA0029 | Клапаны противопожарные и дымовые. Исходные технические требования.Fire and chimney valves. Initial technical requirements | 10UJA50WA000007-0130 | Клапан противопожарный с электроприводом / Fire damper with motor drive | 1 | 2НО / NS | QA2 | 1 | шт. | 2020-03-25 | 1
20384 | AKU-MAA0029 | Клапаны противопожарные и дымовые. Исходные технические требования.Fire and chimney valves. Initial technical requirements | 10UJA50WA000007-0139 | Клапан противопожарный с электроприводом / Fire damper with motor drive | 1 | 2НО / NS | QA2 | 1 | шт. | 2020-03-25 | 1
20385 | AKU-MAA0029 | Клапаны противопожарные и дымовые. Исходные технические требования.Fire and chimney valves. Initial technical requirements | 10UJA50WA000007-0138 | Клапан противопожарный с электроприводом / Fire damper with motor drive | 1 | 2НО / NS | QA2 | 1 | шт. | 2020-03-25 | 1
20386 | AKU-MAA0029 | Клапаны противопожарные и дымовые. Исходные технические требования.Fire and chimney valves. Initial technical requirements | 10UJA50WA000007-0137 | Клапан противопожарный с электроприводом / Fire damper with motor drive | 1 | 2НО / NS | QA2 | 1 | шт. | 2020-03-25 | 1
20387 | AKU-MAA0029 | Клапаны противопожарные и дымовые. Исходные технические требования.Fire and chimney valves. Initial technical requirements | 10UJA50WA000007-0136 | Клапан противопожарный с электроприводом / Fire damper with motor drive | 1 | 2НО / NS | QA2 | 1 | шт. | 2020-03-25 | 1
20388 | AKU-MAA0029 | Клапаны противопожарные и дымовые. Исходные технические требования.Fire and chimney valves. Initial technical requirements | 10UJA50WA000007-0135 | Клапан противопожарный с электроприводом / Fire damper with motor drive | 1 | 2НО / NS | QA2 | 1 | шт. | 2020-03-25 | 1
20389 | AKU-MAA0029 | Клапаны противопожарные и дымовые. Исходные технические требования.Fire and chimney valves. Initial technical requirements | 10UJA50WA000007-0134 | Клапан противопожарный с электроприводом / Fire damper with motor drive | 1 | 2НО / NS | QA2 | 1 | шт. | 2020-03-25 | 1
20390 | AKU-MAA0029 | Клапаны противопожарные и дымовые. Исходные технические требования.Fire and chimney valves. Initial technical requirements | 10UJA50WA000007-0133 | Клапан противопожарный с электроприводом / Fire damper with motor drive | 1 | 2НО / NS | QA2 | 1 | шт. | 2020-03-25 | 1
20391 | AKU-MAA0029 | Клапаны противопожарные и дымовые. Исходные технические требования.Fire and chimney valves. Initial technical requirements | 10UJA50WA000007-0131 | Клапан противопожарный с электроприводом / Fire damper with motor drive | 1 | 2НО / NS | QA2 | 1 | шт. | 2020-03-25 | 1
20392 | AKU-MAA0029 | Клапаны противопожарные и дымовые. Исходные технические требования.Fire and chimney valves. Initial technical requirements | 10UJA50WA000007-0142 | Клапан противопожарный с электроприводом / Fire damper with motor drive | 1 | 2НО / NS | QA2 | 1 | шт. | 2020-03-25 | 1
20393 | AKU-MAA0029 | Клапаны противопожарные и дымовые. Исходные технические требования.Fire and chimney valves. Initial technical requirements | 10UJA50WA000007-0129 | Клапан противопожарный с электроприводом / Fire damper with motor drive | 1 | 2НО / NS | QA2 | 1 | шт. | 2020-03-25 | 1
20394 | AKU-MAA0029 | Клапаны противопожарные и дымовые. Исходные технические требования.Fire and chimney valves. Initial technical requirements | 10UJA50WA000007-0128 | Клапан противопожарный с электроприводом / Fire damper with motor drive | 1 | 2НО / NS | QA2 | 1 | шт. | 2020-03-25 | 1
20395 | AKU-MAA0029 | Клапаны противопожарные и дымовые. Исходные технические требования.Fire and chimney valves. Initial technical requirements | 10UJA50WA000007-0127 | Клапан противопожарный с электроприводом / Fire damper with motor drive | 1 | 2НО / NS | QA2 | 1 | шт. | 2020-03-25 | 1
20396 | AKU-MAA0029 | Клапаны противопожарные и дымовые. Исходные технические требования.Fire and chimney valves. Initial technical requirements | 10UJA50WA000007-0126 | Клапан противопожарный с электроприводом / Fire damper with motor drive | 1 | 2НО / NS | QA2 | 1 | шт. | 2020-03-25 | 1
20397 | AKU-MAA0029 | Клапаны противопожарные и дымовые. Исходные технические требования.Fire and chimney valves. Initial technical requirements | 10UJA50WA000007-0125 | Клапан противопожарный с электроприводом / Fire damper with motor drive | 1 | 2НО / NS | QA2 | 1 | шт. | 2020-03-25 | 1
20398 | AKU-MAA0029 | Клапаны противопожарные и дымовые. Исходные технические требования.Fire and chimney valves. Initial technical requirements | 10UJA50WA000007-0132 | Клапан противопожарный с электроприводом / Fire damper with motor drive | 1 | 2НО / NS | QA2 | 1 | шт. | 2020-03-25 | 1
20399 | AKU-MAA0029 | Клапаны противопожарные и дымовые. Исходные технические требования.Fire and chimney valves. Initial technical requirements | 10UJA50WA000007-0148 | Клапан противопожарный с электроприводом / Fire damper with motor drive | 1 | 2НО / NS | QA2 | 1 | шт. | 2020-03-25 | 1
20400 | AKU-MAA0029 | Клапаны противопожарные и дымовые. Исходные технические требования.Fire and chimney valves. Initial technical requirements | 10UJA50WA000007-0156 | Клапан противопожарный с электроприводом / Fire damper with motor drive | 1 | 2НО / NS | QA2 | 1 | шт. | 2020-03-25 | 1
20401 | AKU-MAA0029 | Клапаны противопожарные и дымовые. Исходные технические требования.Fire and chimney valves. Initial technical requirements | 10UJA50WA000007-0155 | Клапан противопожарный с электроприводом / Fire damper with motor drive | 1 | 2НО / NS | QA2 | 1 | шт. | 2020-03-25 | 1
20402 | AKU-MAA0029 | Клапаны противопожарные и дымовые. Исходные технические требования.Fire and chimney valves. Initial technical requirements | 10UJA50WA000007-0154 | Клапан противопожарный с электроприводом / Fire damper with motor drive | 1 | 2НО / NS | QA2 | 1 | шт. | 2020-03-25 | 1
20403 | AKU-MAA0029 | Клапаны противопожарные и дымовые. Исходные технические требования.Fire and chimney valves. Initial technical requirements | 10UJA50WA000007-0153 | Клапан противопожарный с электроприводом / Fire damper with motor drive | 1 | 2НО / NS | QA2 | 1 | шт. | 2020-03-25 | 1
20404 | AKU-MAA0029 | Клапаны противопожарные и дымовые. Исходные технические требования.Fire and chimney valves. Initial technical requirements | 10UJA50WA000007-0152 | Клапан противопожарный с электроприводом / Fire damper with motor drive | 1 | 2НО / NS | QA2 | 1 | шт. | 2020-03-25 | 1
20405 | AKU-MAA0029 | Клапаны противопожарные и дымовые. Исходные технические требования.Fire and chimney valves. Initial technical requirements | 10UJA50WA000007-0151 | Клапан противопожарный с электроприводом / Fire damper with motor drive | 1 | 2НО / NS | QA2 | 1 | шт. | 2020-03-25 | 1
20406 | AKU-MAA0029 | Клапаны противопожарные и дымовые. Исходные технические требования.Fire and chimney valves. Initial technical requirements | 10UJA50WA000007-0140 | Клапан противопожарный с электроприводом / Fire damper with motor drive | 1 | 2НО / NS | QA2 | 1 | шт. | 2020-03-25 | 1
20407 | AKU-MAA0029 | Клапаны противопожарные и дымовые. Исходные технические требования.Fire and chimney valves. Initial technical requirements | 10UJA50WA000007-0149 | Клапан противопожарный с электроприводом / Fire damper with motor drive | 1 | 2НО / NS | QA2 | 1 | шт. | 2020-03-25 | 1
20408 | AKU-MAA0029 | Клапаны противопожарные и дымовые. Исходные технические требования.Fire and chimney valves. Initial technical requirements | 10UJA50WA000007-0141 | Клапан противопожарный с электроприводом / Fire damper with motor drive | 1 | 2НО / NS | QA2 | 1 | шт. | 2020-03-25 | 1
20409 | AKU-MAA0029 | Клапаны противопожарные и дымовые. Исходные технические требования.Fire and chimney valves. Initial technical requirements | 10UJA50WA000007-0147 | Клапан противопожарный с электроприводом / Fire damper with motor drive | 1 | 2НО / NS | QA2 | 1 | шт. | 2020-03-25 | 1
20410 | AKU-MAA0029 | Клапаны противопожарные и дымовые. Исходные технические требования.Fire and chimney valves. Initial technical requirements | 10UJA50WA000007-0146 | Клапан противопожарный с электроприводом / Fire damper with motor drive | 1 | 2НО / NS | QA2 | 1 | шт. | 2020-03-25 | 1
20411 | AKU-MAA0029 | Клапаны противопожарные и дымовые. Исходные технические требования.Fire and chimney valves. Initial technical requirements | 10UJA50WA000007-0145 | Клапан противопожарный с электроприводом / Fire damper with motor drive | 1 | 2НО / NS | QA2 | 1 | шт. | 2020-03-25 | 1
20412 | AKU-MAA0029 | Клапаны противопожарные и дымовые. Исходные технические требования.Fire and chimney valves. Initial technical requirements | 10UJA50WA000007-0144 | Клапан противопожарный с электроприводом / Fire damper with motor drive | 1 | 2НО / NS | QA2 | 1 | шт. | 2020-03-25 | 1
20413 | AKU-MAA0029 | Клапаны противопожарные и дымовые. Исходные технические требования.Fire and chimney valves. Initial technical requirements | 10UJA50WA000007-0143 | Клапан противопожарный с электроприводом / Fire damper with motor drive | 1 | 2НО / NS | QA2 | 1 | шт. | 2020-03-25 | 1
20414 | AKU-MAA0029 | Клапаны противопожарные и дымовые. Исходные технические требования.Fire and chimney valves. Initial technical requirements | 10UJA50WA000007-0122 | Клапан противопожарный с электроприводом / Fire damper with motor drive | 1 | 2НО / NS | QA2 | 1 | шт. | 2020-03-25 | 1
20415 | AKU-MAA0029 | Клапаны противопожарные и дымовые. Исходные технические требования.Fire and chimney valves. Initial technical requirements | 10UJA50WA000007-0150 | Клапан противопожарный с электроприводом / Fire damper with motor drive | 1 | 2НО / NS | QA2 | 1 | шт. | 2020-03-25 | 1
20416 | AKU-MAA0029 | Клапаны противопожарные и дымовые. Исходные технические требования.Fire and chimney valves. Initial technical requirements | 10UJA50WA000007-0097 | Клапан противопожарный с электроприводом / Fire damper with motor drive | 1 | 2НО / NS | QA2 | 1 | шт. | 2020-03-25 | 1
20417 | AKU-MAA0029 | Клапаны противопожарные и дымовые. Исходные технические требования.Fire and chimney valves. Initial technical requirements | 10UJA50WA000007-0124 | Клапан противопожарный с электроприводом / Fire damper with motor drive | 1 | 2НО / NS | QA2 | 1 | шт. | 2020-03-25 | 1
20418 | AKU-MAA0029 | Клапаны противопожарные и дымовые. Исходные технические требования.Fire and chimney valves. Initial technical requirements | 10UJA50WA000007-0104 | Клапан противопожарный с электроприводом / Fire damper with motor drive | 1 | 2НО / NS | QA2 | 1 | шт. | 2020-03-25 | 1
20419 | AKU-MAA0029 | Клапаны противопожарные и дымовые. Исходные технические требования.Fire and chimney valves. Initial technical requirements | 10UJA50WA000007-0103 | Клапан противопожарный с электроприводом / Fire damper with motor drive | 1 | 2НО / NS | QA2 | 1 | шт. | 2020-03-25 | 1
20420 | AKU-MAA0029 | Клапаны противопожарные и дымовые. Исходные технические требования.Fire and chimney valves. Initial technical requirements | 10UJA50WA000007-0102 | Клапан противопожарный с электроприводом / Fire damper with motor drive | 1 | 2НО / NS | QA2 | 1 | шт. | 2020-03-25 | 1
20421 | AKU-MAA0029 | Клапаны противопожарные и дымовые. Исходные технические требования.Fire and chimney valves. Initial technical requirements | 10UJA50WA000007-0101 | Клапан противопожарный с электроприводом / Fire damper with motor drive | 1 | 2НО / NS | QA2 | 1 | шт. | 2020-03-25 | 1
20422 | AKU-MAA0029 | Клапаны противопожарные и дымовые. Исходные технические требования.Fire and chimney valves. Initial technical requirements | 10UJA50WA000007-0100 | Клапан противопожарный с электроприводом / Fire damper with motor drive | 1 | 2НО / NS | QA2 | 1 | шт. | 2020-03-25 | 1
20423 | AKU-MAA0029 | Клапаны противопожарные и дымовые. Исходные технические требования.Fire and chimney valves. Initial technical requirements | 10UJA50WA000007-0106 | Клапан противопожарный с электроприводом / Fire damper with motor drive | 1 | 2НО / NS | QA2 | 1 | шт. | 2020-03-25 | 1
20424 | AKU-MAA0029 | Клапаны противопожарные и дымовые. Исходные технические требования.Fire and chimney valves. Initial technical requirements | 10UJA50WA000007-0098 | Клапан противопожарный с электроприводом / Fire damper with motor drive | 1 | 2НО / NS | QA2 | 1 | шт. | 2020-03-25 | 1
20425 | AKU-MAA0029 | Клапаны противопожарные и дымовые. Исходные технические требования.Fire and chimney valves. Initial technical requirements | 10UJA50WA000007-0107 | Клапан противопожарный с электроприводом / Fire damper with motor drive | 1 | 2НО / NS | QA2 | 1 | шт. | 2020-03-25 | 1
20426 | AKU-MAA0029 | Клапаны противопожарные и дымовые. Исходные технические требования.Fire and chimney valves. Initial technical requirements | 10UJA50WA000007-0096 | Клапан противопожарный с электроприводом / Fire damper with motor drive | 1 | 2НО / NS | QA2 | 1 | шт. | 2020-03-25 | 1
20427 | AKU-MAA0029 | Клапаны противопожарные и дымовые. Исходные технические требования.Fire and chimney valves. Initial technical requirements | 10UJA50WA000007-0095 | Клапан противопожарный с электроприводом / Fire damper with motor drive | 1 | 2НО / NS | QA2 | 1 | шт. | 2020-03-25 | 1
20428 | AKU-MAA0029 | Клапаны противопожарные и дымовые. Исходные технические требования.Fire and chimney valves. Initial technical requirements | 10UJA50WA000007-0094 | Клапан противопожарный с электроприводом / Fire damper with motor drive | 1 | 2НО / NS | QA2 | 1 | шт. | 2020-03-25 | 1
20429 | AKU-MAA0029 | Клапаны противопожарные и дымовые. Исходные технические требования.Fire and chimney valves. Initial technical requirements | 10UJA50WA000007-0093 | Клапан противопожарный с электроприводом / Fire damper with motor drive | 1 | 2НО / NS | QA2 | 1 | шт. | 2020-03-25 | 1
20430 | AKU-MAA0029 | Клапаны противопожарные и дымовые. Исходные технические требования.Fire and chimney valves. Initial technical requirements | 10UJA50WA000007-0092 | Клапан противопожарный с электроприводом / Fire damper with motor drive | 1 | 2НО / NS | QA2 | 1 | шт. | 2020-03-25 | 1
20431 | AKU-MAA0029 | Клапаны противопожарные и дымовые. Исходные технические требования.Fire and chimney valves. Initial technical requirements | 10UJA50WA000007-0091 | Клапан противопожарный с электроприводом / Fire damper with motor drive | 1 | 2НО / NS | QA2 | 1 | шт. | 2020-03-25 | 1
20432 | AKU-MAA0029 | Клапаны противопожарные и дымовые. Исходные технические требования.Fire and chimney valves. Initial technical requirements | 10UJA50WA000007-0099 | Клапан противопожарный с электроприводом / Fire damper with motor drive | 1 | 2НО / NS | QA2 | 1 | шт. | 2020-03-25 | 1
20433 | AKU-MAA0029 | Клапаны противопожарные и дымовые. Исходные технические требования.Fire and chimney valves. Initial technical requirements | 10UJA50WA000007-0114 | Клапан противопожарный с электроприводом / Fire damper with motor drive | 1 | 2НО / NS | QA2 | 1 | шт. | 2020-03-25 | 1
20434 | AKU-MAA0029 | Клапаны противопожарные и дымовые. Исходные технические требования.Fire and chimney valves. Initial technical requirements | 10UJA50WA000007-0183 | Клапан противопожарный с электроприводом / Fire damper with motor drive | 1 | 2НО / NS | QA2 | 1 | шт. | 2020-03-25 | 1
20435 | AKU-MAA0029 | Клапаны противопожарные и дымовые. Исходные технические требования.Fire and chimney valves. Initial technical requirements | 10UJA50WA000007-0121 | Клапан противопожарный с электроприводом / Fire damper with motor drive | 1 | 2НО / NS | QA2 | 1 | шт. | 2020-03-25 | 1
20436 | AKU-MAA0029 | Клапаны противопожарные и дымовые. Исходные технические требования.Fire and chimney valves. Initial technical requirements | 10UJA50WA000007-0120 | Клапан противопожарный с электроприводом / Fire damper with motor drive | 1 | 2НО / NS | QA2 | 1 | шт. | 2020-03-25 | 1
20437 | AKU-MAA0029 | Клапаны противопожарные и дымовые. Исходные технические требования.Fire and chimney valves. Initial technical requirements | 10UJA50WA000007-0119 | Клапан противопожарный с электроприводом / Fire damper with motor drive | 1 | 2НО / NS | QA2 | 1 | шт. | 2020-03-25 | 1
20438 | AKU-MAA0029 | Клапаны противопожарные и дымовые. Исходные технические требования.Fire and chimney valves. Initial technical requirements | 10UJA50WA000007-0118 | Клапан противопожарный с электроприводом / Fire damper with motor drive | 1 | 2НО / NS | QA2 | 1 | шт. | 2020-03-25 | 1
20439 | AKU-MAA0029 | Клапаны противопожарные и дымовые. Исходные технические требования.Fire and chimney valves. Initial technical requirements | 10UJA50WA000007-0117 | Клапан противопожарный с электроприводом / Fire damper with motor drive | 1 | 2НО / NS | QA2 | 1 | шт. | 2020-03-25 | 1
20440 | AKU-MAA0029 | Клапаны противопожарные и дымовые. Исходные технические требования.Fire and chimney valves. Initial technical requirements | 10UJA50WA000007-0105 | Клапан противопожарный с электроприводом / Fire damper with motor drive | 1 | 2НО / NS | QA2 | 1 | шт. | 2020-03-25 | 1
20441 | AKU-MAA0029 | Клапаны противопожарные и дымовые. Исходные технические требования.Fire and chimney valves. Initial technical requirements | 10UJA50WA000007-0115 | Клапан противопожарный с электроприводом / Fire damper with motor drive | 1 | 2НО / NS | QA2 | 1 | шт. | 2020-03-25 | 1
20442 | AKU-MAA0029 | Клапаны противопожарные и дымовые. Исходные технические требования.Fire and chimney valves. Initial technical requirements | 10UJA50WA000007-0123 | Клапан противопожарный с электроприводом / Fire damper with motor drive | 1 | 2НО / NS | QA2 | 1 | шт. | 2020-03-25 | 1
20443 | AKU-MAA0029 | Клапаны противопожарные и дымовые. Исходные технические требования.Fire and chimney valves. Initial technical requirements | 10UJA50WA000007-0113 | Клапан противопожарный с электроприводом / Fire damper with motor drive | 1 | 2НО / NS | QA2 | 1 | шт. | 2020-03-25 | 1
20444 | AKU-MAA0029 | Клапаны противопожарные и дымовые. Исходные технические требования.Fire and chimney valves. Initial technical requirements | 10UJA50WA000007-0112 | Клапан противопожарный с электроприводом / Fire damper with motor drive | 1 | 2НО / NS | QA2 | 1 | шт. | 2020-03-25 | 1
20445 | AKU-MAA0029 | Клапаны противопожарные и дымовые. Исходные технические требования.Fire and chimney valves. Initial technical requirements | 10UJA50WA000007-0111 | Клапан противопожарный с электроприводом / Fire damper with motor drive | 1 | 2НО / NS | QA2 | 1 | шт. | 2020-03-25 | 1
20446 | AKU-MAA0029 | Клапаны противопожарные и дымовые. Исходные технические требования.Fire and chimney valves. Initial technical requirements | 10UJA50WA000007-0110 | Клапан противопожарный с электроприводом / Fire damper with motor drive | 1 | 2НО / NS | QA2 | 1 | шт. | 2020-03-25 | 1
20447 | AKU-MAA0029 | Клапаны противопожарные и дымовые. Исходные технические требования.Fire and chimney valves. Initial technical requirements | 10UJA50WA000007-0109 | Клапан противопожарный с электроприводом / Fire damper with motor drive | 1 | 2НО / NS | QA2 | 1 | шт. | 2020-03-25 | 1
20448 | AKU-MAA0029 | Клапаны противопожарные и дымовые. Исходные технические требования.Fire and chimney valves. Initial technical requirements | 10UJA50WA000007-0108 | Клапан противопожарный с электроприводом / Fire damper with motor drive | 1 | 2НО / NS | QA2 | 1 | шт. | 2020-03-25 | 1
20449 | AKU-MAA0029 | Клапаны противопожарные и дымовые. Исходные технические требования.Fire and chimney valves. Initial technical requirements | 10UJA50WA000007-0116 | Клапан противопожарный с электроприводом / Fire damper with motor drive | 1 | 2НО / NS | QA2 | 1 | шт. | 2020-03-25 | 1
20450 | AKU-MAA0029 | Клапаны противопожарные и дымовые. Исходные технические требования.Fire and chimney valves. Initial technical requirements | 10UKC50WA000001-0024 | Клапан противопожарный с электроприводом / Fire damper with motor drive | 1 | 3Н / N | QA3 | 1 | шт. | 2020-03-25 | 1
20451 | AKU-MAA0029 | Клапаны противопожарные и дымовые. Исходные технические требования.Fire and chimney valves. Initial technical requirements | 10UKC50WA000001-0032 | Клапан противопожарный с электроприводом / Fire damper with motor drive | 1 | 3Н / N | QA3 | 1 | шт. | 2020-03-25 | 1
20452 | AKU-MAA0029 | Клапаны противопожарные и дымовые. Исходные технические требования.Fire and chimney valves. Initial technical requirements | 10UKC50WA000001-0031 | Клапан противопожарный с электроприводом / Fire damper with motor drive | 1 | 3Н / N | QA3 | 1 | шт. | 2020-03-25 | 1
20453 | AKU-MAA0029 | Клапаны противопожарные и дымовые. Исходные технические требования.Fire and chimney valves. Initial technical requirements | 10UKC50WA000001-0030 | Клапан противопожарный с электроприводом / Fire damper with motor drive | 1 | 3Н / N | QA3 | 1 | шт. | 2020-03-25 | 1
20454 | AKU-MAA0029 | Клапаны противопожарные и дымовые. Исходные технические требования.Fire and chimney valves. Initial technical requirements | 10UKC50WA000001-0029 | Клапан противопожарный с электроприводом / Fire damper with motor drive | 1 | 3Н / N | QA3 | 1 | шт. | 2020-03-25 | 1
20455 | AKU-MAA0029 | Клапаны противопожарные и дымовые. Исходные технические требования.Fire and chimney valves. Initial technical requirements | 10UKC50WA000001-0028 | Клапан противопожарный с электроприводом / Fire damper with motor drive | 1 | 3Н / N | QA3 | 1 | шт. | 2020-03-25 | 1
20456 | AKU-MAA0029 | Клапаны противопожарные и дымовые. Исходные технические требования.Fire and chimney valves. Initial technical requirements | 10UKC50WA000001-0027 | Клапан противопожарный с электроприводом / Fire damper with motor drive | 1 | 3Н / N | QA3 | 1 | шт. | 2020-03-25 | 1
20457 | AKU-MAA0029 | Клапаны противопожарные и дымовые. Исходные технические требования.Fire and chimney valves. Initial technical requirements | 10UKC50WA000001-0017 | Клапан противопожарный с электроприводом / Fire damper with motor drive | 1 | 3Н / N | QA3 | 1 | шт. | 2020-03-25 | 1
20458 | AKU-MAA0029 | Клапаны противопожарные и дымовые. Исходные технические требования.Fire and chimney valves. Initial technical requirements | 10UKC50WA000001-0025 | Клапан противопожарный с электроприводом / Fire damper with motor drive | 1 | 3Н / N | QA3 | 1 | шт. | 2020-03-25 | 1
20459 | AKU-MAA0029 | Клапаны противопожарные и дымовые. Исходные технические требования.Fire and chimney valves. Initial technical requirements | 10UKC50WA000001-0035 | Клапан противопожарный с электроприводом / Fire damper with motor drive | 1 | 3Н / N | QA3 | 1 | шт. | 2020-03-25 | 1
20460 | AKU-MAA0029 | Клапаны противопожарные и дымовые. Исходные технические требования.Fire and chimney valves. Initial technical requirements | 10UKC50WA000001-0023 | Клапан противопожарный с электроприводом / Fire damper with motor drive | 1 | 3Н / N | QA3 | 1 | шт. | 2020-03-25 | 1
20461 | AKU-MAA0029 | Клапаны противопожарные и дымовые. Исходные технические требования.Fire and chimney valves. Initial technical requirements | 10UKC50WA000001-0022 | Клапан противопожарный с электроприводом / Fire damper with motor drive | 1 | 3Н / N | QA3 | 1 | шт. | 2020-03-25 | 1
20462 | AKU-MAA0029 | Клапаны противопожарные и дымовые. Исходные технические требования.Fire and chimney valves. Initial technical requirements | 10UKC50WA000001-0021 | Клапан противопожарный с электроприводом / Fire damper with motor drive | 1 | 3Н / N | QA3 | 1 | шт. | 2020-03-25 | 1
20463 | AKU-MAA0029 | Клапаны противопожарные и дымовые. Исходные технические требования.Fire and chimney valves. Initial technical requirements | 10UKC50WA000001-0020 | Клапан противопожарный с электроприводом / Fire damper with motor drive | 1 | 3Н / N | QA3 | 1 | шт. | 2020-03-25 | 1
20464 | AKU-MAA0029 | Клапаны противопожарные и дымовые. Исходные технические требования.Fire and chimney valves. Initial technical requirements | 10UKC50WA000001-0019 | Клапан противопожарный с электроприводом / Fire damper with motor drive | 1 | 3Н / N | QA3 | 1 | шт. | 2020-03-25 | 1
20465 | AKU-MAA0029 | Клапаны противопожарные и дымовые. Исходные технические требования.Fire and chimney valves. Initial technical requirements | 10UJA50WA000007-0181 | Клапан противопожарный с электроприводом / Fire damper with motor drive | 1 | 2НО / NS | QA2 | 1 | шт. | 2020-03-25 | 1
20466 | AKU-MAA0029 | Клапаны противопожарные и дымовые. Исходные технические требования.Fire and chimney valves. Initial technical requirements | 10UKC50WA000001-0026 | Клапан противопожарный с электроприводом / Fire damper with motor drive | 1 | 3Н / N | QA3 | 1 | шт. | 2020-03-25 | 1
20467 | AKU-MAA0029 | Клапаны противопожарные и дымовые. Исходные технические требования.Fire and chimney valves. Initial technical requirements | 10UKC50WA000001-0042 | Клапан противопожарный с электроприводом / Fire damper with motor drive | 1 | 3Н / N | QA3 | 1 | шт. | 2020-03-25 | 1
20468 | AKU-MAA0029 | Клапаны противопожарные и дымовые. Исходные технические требования.Fire and chimney valves. Initial technical requirements | 10UKC50WA000001-0050 | Клапан противопожарный с электроприводом / Fire damper with motor drive | 1 | 3Н / N | QA3 | 1 | шт. | 2020-03-25 | 1
20469 | AKU-MAA0029 | Клапаны противопожарные и дымовые. Исходные технические требования.Fire and chimney valves. Initial technical requirements | 10UKC50WA000001-0049 | Клапан противопожарный с электроприводом / Fire damper with motor drive | 1 | 3Н / N | QA3 | 1 | шт. | 2020-03-25 | 1
20470 | AKU-MAA0029 | Клапаны противопожарные и дымовые. Исходные технические требования.Fire and chimney valves. Initial technical requirements | 10UKC50WA000001-0048 | Клапан противопожарный с электроприводом / Fire damper with motor drive | 1 | 3Н / N | QA3 | 1 | шт. | 2020-03-25 | 1
20471 | AKU-MAA0029 | Клапаны противопожарные и дымовые. Исходные технические требования.Fire and chimney valves. Initial technical requirements | 10UKC50WA000001-0047 | Клапан противопожарный с электроприводом / Fire damper with motor drive | 1 | 3Н / N | QA3 | 1 | шт. | 2020-03-25 | 1
20472 | AKU-MAA0029 | Клапаны противопожарные и дымовые. Исходные технические требования.Fire and chimney valves. Initial technical requirements | 10UKC50WA000001-0046 | Клапан противопожарный с электроприводом / Fire damper with motor drive | 1 | 3Н / N | QA3 | 1 | шт. | 2020-03-25 | 1
20473 | AKU-MAA0029 | Клапаны противопожарные и дымовые. Исходные технические требования.Fire and chimney valves. Initial technical requirements | 10UKC50WA000001-0045 | Клапан противопожарный с электроприводом / Fire damper with motor drive | 1 | 3Н / N | QA3 | 1 | шт. | 2020-03-25 | 1
20474 | AKU-MAA0029 | Клапаны противопожарные и дымовые. Исходные технические требования.Fire and chimney valves. Initial technical requirements | 10UKC50WA000001-0033 | Клапан противопожарный с электроприводом / Fire damper with motor drive | 1 | 3Н / N | QA3 | 1 | шт. | 2020-03-25 | 1
20475 | AKU-MAA0029 | Клапаны противопожарные и дымовые. Исходные технические требования.Fire and chimney valves. Initial technical requirements | 10UKC50WA000001-0043 | Клапан противопожарный с электроприводом / Fire damper with motor drive | 1 | 3Н / N | QA3 | 1 | шт. | 2020-03-25 | 1
20476 | AKU-MAA0029 | Клапаны противопожарные и дымовые. Исходные технические требования.Fire and chimney valves. Initial technical requirements | 10UKC50WA000001-0034 | Клапан противопожарный с электроприводом / Fire damper with motor drive | 1 | 3Н / N | QA3 | 1 | шт. | 2020-03-25 | 1
20477 | AKU-MAA0029 | Клапаны противопожарные и дымовые. Исходные технические требования.Fire and chimney valves. Initial technical requirements | 10UKC50WA000001-0041 | Клапан противопожарный с электроприводом / Fire damper with motor drive | 1 | 3Н / N | QA3 | 1 | шт. | 2020-03-25 | 1
20478 | AKU-MAA0029 | Клапаны противопожарные и дымовые. Исходные технические требования.Fire and chimney valves. Initial technical requirements | 10UKC50WA000001-0040 | Клапан противопожарный с электроприводом / Fire damper with motor drive | 1 | 3Н / N | QA3 | 1 | шт. | 2020-03-25 | 1
20479 | AKU-MAA0029 | Клапаны противопожарные и дымовые. Исходные технические требования.Fire and chimney valves. Initial technical requirements | 10UKC50WA000001-0039 | Клапан противопожарный с электроприводом / Fire damper with motor drive | 1 | 3Н / N | QA3 | 1 | шт. | 2020-03-25 | 1
20480 | AKU-MAA0029 | Клапаны противопожарные и дымовые. Исходные технические требования.Fire and chimney valves. Initial technical requirements | 10UKC50WA000001-0038 | Клапан противопожарный с электроприводом / Fire damper with motor drive | 1 | 3Н / N | QA3 | 1 | шт. | 2020-03-25 | 1
20481 | AKU-MAA0029 | Клапаны противопожарные и дымовые. Исходные технические требования.Fire and chimney valves. Initial technical requirements | 10UKC50WA000001-0037 | Клапан противопожарный с электроприводом / Fire damper with motor drive | 1 | 3Н / N | QA3 | 1 | шт. | 2020-03-25 | 1
20482 | AKU-MAA0029 | Клапаны противопожарные и дымовые. Исходные технические требования.Fire and chimney valves. Initial technical requirements | 10UKC50WA000001-0036 | Клапан противопожарный с электроприводом / Fire damper with motor drive | 1 | 3Н / N | QA3 | 1 | шт. | 2020-03-25 | 1
20483 | AKU-MAA0029 | Клапаны противопожарные и дымовые. Исходные технические требования.Fire and chimney valves. Initial technical requirements | 10UKC50WA000001-0016 | Клапан противопожарный с электроприводом / Fire damper with motor drive | 1 | 3Н / N | QA3 | 1 | шт. | 2020-03-25 | 1
20484 | AKU-MAA0029 | Клапаны противопожарные и дымовые. Исходные технические требования.Fire and chimney valves. Initial technical requirements | 10UKC50WA000001-0044 | Клапан противопожарный с электроприводом / Fire damper with motor drive | 1 | 3Н / N | QA3 | 1 | шт. | 2020-03-25 | 1
20485 | AKU-MAA0029 | Клапаны противопожарные и дымовые. Исходные технические требования.Fire and chimney valves. Initial technical requirements | 10UJA50WA000007-0189 | Клапан противопожарный с электроприводом / Fire damper with motor drive | 1 | 2НО / NS | QA2 | 1 | шт. | 2020-03-25 | 1
20486 | AKU-MAA0029 | Клапаны противопожарные и дымовые. Исходные технические требования.Fire and chimney valves. Initial technical requirements | 10UJA50WA000007-0197 | Клапан противопожарный с электроприводом / Fire damper with motor drive | 1 | 2НО / NS | QA2 | 1 | шт. | 2020-03-25 | 1
20487 | AKU-MAA0029 | Клапаны противопожарные и дымовые. Исходные технические требования.Fire and chimney valves. Initial technical requirements | 10UJA50WA000007-0196 | Клапан противопожарный с электроприводом / Fire damper with motor drive | 1 | 2НО / NS | QA2 | 1 | шт. | 2020-03-25 | 1
20488 | AKU-MAA0029 | Клапаны противопожарные и дымовые. Исходные технические требования.Fire and chimney valves. Initial technical requirements | 10UJA50WA000007-0195 | Клапан противопожарный с электроприводом / Fire damper with motor drive | 1 | 2НО / NS | QA2 | 1 | шт. | 2020-03-25 | 1
20489 | AKU-MAA0029 | Клапаны противопожарные и дымовые. Исходные технические требования.Fire and chimney valves. Initial technical requirements | 10UJA50WA000007-0194 | Клапан противопожарный с электроприводом / Fire damper with motor drive | 1 | 2НО / NS | QA2 | 1 | шт. | 2020-03-25 | 1
20490 | AKU-MAA0029 | Клапаны противопожарные и дымовые. Исходные технические требования.Fire and chimney valves. Initial technical requirements | 10UJA50WA000007-0193 | Клапан противопожарный с электроприводом / Fire damper with motor drive | 1 | 2НО / NS | QA2 | 1 | шт. | 2020-03-25 | 1
20491 | AKU-MAA0029 | Клапаны противопожарные и дымовые. Исходные технические требования.Fire and chimney valves. Initial technical requirements | 10UJA50WA000007-0192 | Клапан противопожарный с электроприводом / Fire damper with motor drive | 1 | 2НО / NS | QA2 | 1 | шт. | 2020-03-25 | 1
20492 | AKU-MAA0029 | Клапаны противопожарные и дымовые. Исходные технические требования.Fire and chimney valves. Initial technical requirements | 10UKC50WA000001-0018 | Клапан противопожарный с электроприводом / Fire damper with motor drive | 1 | 3Н / N | QA3 | 1 | шт. | 2020-03-25 | 1
20493 | AKU-MAA0029 | Клапаны противопожарные и дымовые. Исходные технические требования.Fire and chimney valves. Initial technical requirements | 10UJA50WA000007-0190 | Клапан противопожарный с электроприводом / Fire damper with motor drive | 1 | 2НО / NS | QA2 | 1 | шт. | 2020-03-25 | 1
20494 | AKU-MAA0029 | Клапаны противопожарные и дымовые. Исходные технические требования.Fire and chimney valves. Initial technical requirements | 10UJA50WA000007-0200 | Клапан противопожарный с электроприводом / Fire damper with motor drive | 1 | 2НО / NS | QA2 | 1 | шт. | 2020-03-25 | 1
20495 | AKU-MAA0029 | Клапаны противопожарные и дымовые. Исходные технические требования.Fire and chimney valves. Initial technical requirements | 10UJA50WA000007-0188 | Клапан противопожарный с электроприводом / Fire damper with motor drive | 1 | 2НО / NS | QA2 | 1 | шт. | 2020-03-25 | 1
20496 | AKU-MAA0029 | Клапаны противопожарные и дымовые. Исходные технические требования.Fire and chimney valves. Initial technical requirements | 10UJA50WA000007-0187 | Клапан противопожарный с электроприводом / Fire damper with motor drive | 1 | 2НО / NS | QA2 | 1 | шт. | 2020-03-25 | 1
20497 | AKU-MAA0029 | Клапаны противопожарные и дымовые. Исходные технические требования.Fire and chimney valves. Initial technical requirements | 10UJA50WA000007-0186 | Клапан противопожарный с электроприводом / Fire damper with motor drive | 1 | 2НО / NS | QA2 | 1 | шт. | 2020-03-25 | 1
20498 | AKU-MAA0029 | Клапаны противопожарные и дымовые. Исходные технические требования.Fire and chimney valves. Initial technical requirements | 10UJA50WA000007-0185 | Клапан противопожарный с электроприводом / Fire damper with motor drive | 1 | 2НО / NS | QA2 | 1 | шт. | 2020-03-25 | 1
20499 | AKU-MAA0029 | Клапаны противопожарные и дымовые. Исходные технические требования.Fire and chimney valves. Initial technical requirements | 10UJA50WA000007-0184 | Клапан противопожарный с электроприводом / Fire damper with motor drive | 1 | 2НО / NS | QA2 | 1 | шт. | 2020-03-25 | 1
20500 | AKU-MAA0029 | Клапаны противопожарные и дымовые. Исходные технические требования.Fire and chimney valves. Initial technical requirements | 10UJA50WA000007-0088 | Клапан противопожарный с электроприводом / Fire damper with motor drive | 1 | 2НО / NS | QA2 | 1 | шт. | 2020-03-25 | 1
20501 | AKU-MAA0029 | Клапаны противопожарные и дымовые. Исходные технические требования.Fire and chimney valves. Initial technical requirements | 10UJA50WA000007-0191 | Клапан противопожарный с электроприводом / Fire damper with motor drive | 1 | 2НО / NS | QA2 | 1 | шт. | 2020-03-25 | 1
20502 | AKU-MAA0029 | Клапаны противопожарные и дымовые. Исходные технические требования.Fire and chimney valves. Initial technical requirements | 10UKC50WA000001-0007 | Клапан противопожарный с электроприводом / Fire damper with motor drive | 1 | 3Н / N | QA3 | 1 | шт. | 2020-03-25 | 1
20503 | AKU-MAA0029 | Клапаны противопожарные и дымовые. Исходные технические требования.Fire and chimney valves. Initial technical requirements | 10UKC50WA000001-0015 | Клапан противопожарный с электроприводом / Fire damper with motor drive | 1 | 3Н / N | QA3 | 1 | шт. | 2020-03-25 | 1
20504 | AKU-MAA0029 | Клапаны противопожарные и дымовые. Исходные технические требования.Fire and chimney valves. Initial technical requirements | 10UKC50WA000001-0014 | Клапан противопожарный с электроприводом / Fire damper with motor drive | 1 | 3Н / N | QA3 | 1 | шт. | 2020-03-25 | 1
20505 | AKU-MAA0029 | Клапаны противопожарные и дымовые. Исходные технические требования.Fire and chimney valves. Initial technical requirements | 10UKC50WA000001-0013 | Клапан противопожарный с электроприводом / Fire damper with motor drive | 1 | 3Н / N | QA3 | 1 | шт. | 2020-03-25 | 1
20506 | AKU-MAA0029 | Клапаны противопожарные и дымовые. Исходные технические требования.Fire and chimney valves. Initial technical requirements | 10UKC50WA000001-0012 | Клапан противопожарный с электроприводом / Fire damper with motor drive | 1 | 3Н / N | QA3 | 1 | шт. | 2020-03-25 | 1
20507 | AKU-MAA0029 | Клапаны противопожарные и дымовые. Исходные технические требования.Fire and chimney valves. Initial technical requirements | 10UKC50WA000001-0011 | Клапан противопожарный с электроприводом / Fire damper with motor drive | 1 | 3Н / N | QA3 | 1 | шт. | 2020-03-25 | 1
20508 | AKU-MAA0029 | Клапаны противопожарные и дымовые. Исходные технические требования.Fire and chimney valves. Initial technical requirements | 10UKC50WA000001-0010 | Клапан противопожарный с электроприводом / Fire damper with motor drive | 1 | 3Н / N | QA3 | 1 | шт. | 2020-03-25 | 1
20509 | AKU-MAA0029 | Клапаны противопожарные и дымовые. Исходные технические требования.Fire and chimney valves. Initial technical requirements | 10UJA50WA000007-0198 | Клапан противопожарный с электроприводом / Fire damper with motor drive | 1 | 2НО / NS | QA2 | 1 | шт. | 2020-03-25 | 1
20510 | AKU-MAA0029 | Клапаны противопожарные и дымовые. Исходные технические требования.Fire and chimney valves. Initial technical requirements | 10UKC50WA000001-0008 | Клапан противопожарный с электроприводом / Fire damper with motor drive | 1 | 3Н / N | QA3 | 1 | шт. | 2020-03-25 | 1
20511 | AKU-MAA0029 | Клапаны противопожарные и дымовые. Исходные технические требования.Fire and chimney valves. Initial technical requirements | 10UJA50WA000007-0199 | Клапан противопожарный с электроприводом / Fire damper with motor drive | 1 | 2НО / NS | QA2 | 1 | шт. | 2020-03-25 | 1
20512 | AKU-MAA0029 | Клапаны противопожарные и дымовые. Исходные технические требования.Fire and chimney valves. Initial technical requirements | 10UKC50WA000001-0006 | Клапан противопожарный с электроприводом / Fire damper with motor drive | 1 | 3Н / N | QA3 | 1 | шт. | 2020-03-25 | 1
20513 | AKU-MAA0029 | Клапаны противопожарные и дымовые. Исходные технические требования.Fire and chimney valves. Initial technical requirements | 10UKC50WA000001-0005 | Клапан противопожарный с электроприводом / Fire damper with motor drive | 1 | 3Н / N | QA3 | 1 | шт. | 2020-03-25 | 1
20514 | AKU-MAA0029 | Клапаны противопожарные и дымовые. Исходные технические требования.Fire and chimney valves. Initial technical requirements | 10UKC50WA000001-0004 | Клапан противопожарный с электроприводом / Fire damper with motor drive | 1 | 3Н / N | QA3 | 1 | шт. | 2020-03-25 | 1
20515 | AKU-MAA0029 | Клапаны противопожарные и дымовые. Исходные технические требования.Fire and chimney valves. Initial technical requirements | 10UKC50WA000001-0003 | Клапан противопожарный с электроприводом / Fire damper with motor drive | 1 | 3Н / N | QA3 | 1 | шт. | 2020-03-25 | 1
20516 | AKU-MAA0029 | Клапаны противопожарные и дымовые. Исходные технические требования.Fire and chimney valves. Initial technical requirements | 10UKC50WA000001-0002 | Клапан противопожарный с электроприводом / Fire damper with motor drive | 1 | 3Н / N | QA3 | 1 | шт. | 2020-03-25 | 1
20517 | AKU-MAA0029 | Клапаны противопожарные и дымовые. Исходные технические требования.Fire and chimney valves. Initial technical requirements | 10UKC50WA000001-0001 | Клапан противопожарный с электроприводом / Fire damper with motor drive | 1 | 3Н / N | QA3 | 1 | шт. | 2020-03-25 | 1
20518 | AKU-MAA0029 | Клапаны противопожарные и дымовые. Исходные технические требования.Fire and chimney valves. Initial technical requirements | 10UJA50WA000007-0182 | Клапан противопожарный с электроприводом / Fire damper with motor drive | 1 | 2НО / NS | QA2 | 1 | шт. | 2020-03-25 | 1
20519 | AKU-MAA0029 | Клапаны противопожарные и дымовые. Исходные технические требования.Fire and chimney valves. Initial technical requirements | 10UKC50WA000001-0009 | Клапан противопожарный с электроприводом / Fire damper with motor drive | 1 | 3Н / N | QA3 | 1 | шт. | 2020-03-25 | 1
20520 | AKU-MAA0029 | Клапаны противопожарные и дымовые. Исходные технические требования.Fire and chimney valves. Initial technical requirements | 10UKC50WA000001-0182 | Клапан противопожарный с электроприводом / Fire damper with motor drive | 1 | 3Н / N | QA3 | 1 | шт. | 2020-03-25 | 1
20521 | AKU-MAA0029 | Клапаны противопожарные и дымовые. Исходные технические требования.Fire and chimney valves. Initial technical requirements | 10UJA50WA000007-0180 | Клапан противопожарный с электроприводом / Fire damper with motor drive | 1 | 2НО / NS | QA2 | 1 | шт. | 2020-03-25 | 1
20522 | AKU-MAA0029 | Клапаны противопожарные и дымовые. Исходные технические требования.Fire and chimney valves. Initial technical requirements | 10UKC50WA000001-0189 | Клапан противопожарный с электроприводом / Fire damper with motor drive | 1 | 3Н / N | QA3 | 1 | шт. | 2020-03-25 | 1
20523 | AKU-MAA0029 | Клапаны противопожарные и дымовые. Исходные технические требования.Fire and chimney valves. Initial technical requirements | 10UKC50WA000001-0188 | Клапан противопожарный с электроприводом / Fire damper with motor drive | 1 | 3Н / N | QA3 | 1 | шт. | 2020-03-25 | 1
20524 | AKU-MAA0029 | Клапаны противопожарные и дымовые. Исходные технические требования.Fire and chimney valves. Initial technical requirements | 10UKC50WA000001-0187 | Клапан противопожарный с электроприводом / Fire damper with motor drive | 1 | 3Н / N | QA3 | 1 | шт. | 2020-03-25 | 1
20525 | AKU-MAA0029 | Клапаны противопожарные и дымовые. Исходные технические требования.Fire and chimney valves. Initial technical requirements | 10UKC50WA000001-0186 | Клапан противопожарный с электроприводом / Fire damper with motor drive | 1 | 3Н / N | QA3 | 1 | шт. | 2020-03-25 | 1
20526 | AKU-MAA0029 | Клапаны противопожарные и дымовые. Исходные технические требования.Fire and chimney valves. Initial technical requirements | 10UKC50WA000001-0185 | Клапан противопожарный с электроприводом / Fire damper with motor drive | 1 | 3Н / N | QA3 | 1 | шт. | 2020-03-25 | 1
20527 | AKU-MAA0029 | Клапаны противопожарные и дымовые. Исходные технические требования.Fire and chimney valves. Initial technical requirements | 10UJA50WA000007-0002 | Клапан противопожарный с электроприводом / Fire damper with motor drive | 1 | 2НО / NS | QA2 | 1 | шт. | 2020-03-25 | 1
20528 | AKU-MAA0029 | Клапаны противопожарные и дымовые. Исходные технические требования.Fire and chimney valves. Initial technical requirements | 10UKC50WA000001-0183 | Клапан противопожарный с электроприводом / Fire damper with motor drive | 1 | 3Н / N | QA3 | 1 | шт. | 2020-03-25 | 1
20529 | AKU-MAA0029 | Клапаны противопожарные и дымовые. Исходные технические требования.Fire and chimney valves. Initial technical requirements | 10UJA50WA000007-0003 | Клапан противопожарный с электроприводом / Fire damper with motor drive | 1 | 2НО / NS | QA2 | 1 | шт. | 2020-03-25 | 1
20530 | AKU-MAA0029 | Клапаны противопожарные и дымовые. Исходные технические требования.Fire and chimney valves. Initial technical requirements | 10UKC50WA000001-0181 | Клапан противопожарный с электроприводом / Fire damper with motor drive | 1 | 3Н / N | QA3 | 1 | шт. | 2020-03-25 | 1
20531 | AKU-MAA0029 | Клапаны противопожарные и дымовые. Исходные технические требования.Fire and chimney valves. Initial technical requirements | 10UKC50WA000001-0180 | Клапан противопожарный с электроприводом / Fire damper with motor drive | 1 | 3Н / N | QA3 | 1 | шт. | 2020-03-25 | 1
20532 | AKU-MAA0029 | Клапаны противопожарные и дымовые. Исходные технические требования.Fire and chimney valves. Initial technical requirements | 10UKC50WA000001-0280 | Клапан противопожарный с электроприводом / Fire damper with motor drive | 1 | 3Н / N | QA3 | 1 | шт. | 2020-03-25 | 1
20533 | AKU-MAA0029 | Клапаны противопожарные и дымовые. Исходные технические требования.Fire and chimney valves. Initial technical requirements | 10UKC50WA000001-0051 | Клапан противопожарный с электроприводом / Fire damper with motor drive | 1 | 3Н / N | QA3 | 1 | шт. | 2020-03-25 | 1
20534 | AKU-MAA0029 | Клапаны противопожарные и дымовые. Исходные технические требования.Fire and chimney valves. Initial technical requirements | 10UKC50WA000001-0179 | Клапан противопожарный с электроприводом / Fire damper with motor drive | 1 | 3Н / N | QA3 | 1 | шт. | 2020-03-25 | 1
20535 | AKU-MAA0029 | Клапаны противопожарные и дымовые. Исходные технические требования.Fire and chimney valves. Initial technical requirements | 10UJA50WA000007-0090 | Клапан противопожарный с электроприводом / Fire damper with motor drive | 1 | 2НО / NS | QA2 | 1 | шт. | 2020-03-25 | 1
20536 | AKU-MAA0029 | Клапаны противопожарные и дымовые. Исходные технические требования.Fire and chimney valves. Initial technical requirements | 10UKC50WA000001-0184 | Клапан противопожарный с электроприводом / Fire damper with motor drive | 1 | 3Н / N | QA3 | 1 | шт. | 2020-03-25 | 1
20537 | AKU-MAA0029 | Клапаны противопожарные и дымовые. Исходные технические требования.Fire and chimney valves. Initial technical requirements | 10UJA50WA000007-0010 | Клапан противопожарный с электроприводом / Fire damper with motor drive | 1 | 2НО / NS | QA2 | 1 | шт. | 2020-03-25 | 1
20538 | AKU-MAA0029 | Клапаны противопожарные и дымовые. Исходные технические требования.Fire and chimney valves. Initial technical requirements | 10UJA50WA000007-0018 | Клапан противопожарный с электроприводом / Fire damper with motor drive | 1 | 2НО / NS | QA2 | 1 | шт. | 2020-03-25 | 1
20539 | AKU-MAA0029 | Клапаны противопожарные и дымовые. Исходные технические требования.Fire and chimney valves. Initial technical requirements | 10UJA50WA000007-0017 | Клапан противопожарный с электроприводом / Fire damper with motor drive | 1 | 2НО / NS | QA2 | 1 | шт. | 2020-03-25 | 1
20540 | AKU-MAA0029 | Клапаны противопожарные и дымовые. Исходные технические требования.Fire and chimney valves. Initial technical requirements | 10UJA50WA000007-0016 | Клапан противопожарный с электроприводом / Fire damper with motor drive | 1 | 2НО / NS | QA2 | 1 | шт. | 2020-03-25 | 1
20541 | AKU-MAA0029 | Клапаны противопожарные и дымовые. Исходные технические требования.Fire and chimney valves. Initial technical requirements | 10UJA50WA000007-0015 | Клапан противопожарный с электроприводом / Fire damper with motor drive | 1 | 2НО / NS | QA2 | 1 | шт. | 2020-03-25 | 1
20542 | AKU-MAA0029 | Клапаны противопожарные и дымовые. Исходные технические требования.Fire and chimney valves. Initial technical requirements | 10UJA50WA000007-0014 | Клапан противопожарный с электроприводом / Fire damper with motor drive | 1 | 2НО / NS | QA2 | 1 | шт. | 2020-03-25 | 1
20543 | AKU-MAA0029 | Клапаны противопожарные и дымовые. Исходные технические требования.Fire and chimney valves. Initial technical requirements | 10UJA50WA000007-0013 | Клапан противопожарный с электроприводом / Fire damper with motor drive | 1 | 2НО / NS | QA2 | 1 | шт. | 2020-03-25 | 1
20544 | AKU-MAA0029 | Клапаны противопожарные и дымовые. Исходные технические требования.Fire and chimney valves. Initial technical requirements | 10UJA50WA000007-0001 | Клапан противопожарный с электроприводом / Fire damper with motor drive | 1 | 2НО / NS | QA2 | 1 | шт. | 2020-03-25 | 1
20545 | AKU-MAA0029 | Клапаны противопожарные и дымовые. Исходные технические требования.Fire and chimney valves. Initial technical requirements | 10UJA50WA000007-0011 | Клапан противопожарный с электроприводом / Fire damper with motor drive | 1 | 2НО / NS | QA2 | 1 | шт. | 2020-03-25 | 1
20546 | AKU-MAA0029 | Клапаны противопожарные и дымовые. Исходные технические требования.Fire and chimney valves. Initial technical requirements | 10UJA50WA000007-0179 | Клапан противопожарный с электроприводом / Fire damper with motor drive | 1 | 2НО / NS | QA2 | 1 | шт. | 2020-03-25 | 1
20547 | AKU-MAA0029 | Клапаны противопожарные и дымовые. Исходные технические требования.Fire and chimney valves. Initial technical requirements | 10UJA50WA000007-0009 | Клапан противопожарный с электроприводом / Fire damper with motor drive | 1 | 2НО / NS | QA2 | 1 | шт. | 2020-03-25 | 1
20548 | AKU-MAA0029 | Клапаны противопожарные и дымовые. Исходные технические требования.Fire and chimney valves. Initial technical requirements | 10UJA50WA000007-0008 | Клапан противопожарный с электроприводом / Fire damper with motor drive | 1 | 2НО / NS | QA2 | 1 | шт. | 2020-03-25 | 1
20549 | AKU-MAA0029 | Клапаны противопожарные и дымовые. Исходные технические требования.Fire and chimney valves. Initial technical requirements | 10UJA50WA000007-0007 | Клапан противопожарный с электроприводом / Fire damper with motor drive | 1 | 2НО / NS | QA2 | 1 | шт. | 2020-03-25 | 1
20550 | AKU-MAA0029 | Клапаны противопожарные и дымовые. Исходные технические требования.Fire and chimney valves. Initial technical requirements | 10UJA50WA000007-0006 | Клапан противопожарный с электроприводом / Fire damper with motor drive | 1 | 2НО / NS | QA2 | 1 | шт. | 2020-03-25 | 1
20551 | AKU-MAA0029 | Клапаны противопожарные и дымовые. Исходные технические требования.Fire and chimney valves. Initial technical requirements | 10UJA50WA000007-0005 | Клапан противопожарный с электроприводом / Fire damper with motor drive | 1 | 2НО / NS | QA2 | 1 | шт. | 2020-03-25 | 1
20552 | AKU-MAA0029 | Клапаны противопожарные и дымовые. Исходные технические требования.Fire and chimney valves. Initial technical requirements | 10UJA50WA000007-0004 | Клапан противопожарный с электроприводом / Fire damper with motor drive | 1 | 2НО / NS | QA2 | 1 | шт. | 2020-03-25 | 1
20553 | AKU-MAA0029 | Клапаны противопожарные и дымовые. Исходные технические требования.Fire and chimney valves. Initial technical requirements | 10UJA50WA000007-0012 | Клапан противопожарный с электроприводом / Fire damper with motor drive | 1 | 2НО / NS | QA2 | 1 | шт. | 2020-03-25 | 1
20554 | AKU-MAA0029 | Клапаны противопожарные и дымовые. Исходные технические требования.Fire and chimney valves. Initial technical requirements | 10UCB50WA000002-0007 | Клапан противопожарный с электроприводом / Fire damper with motor drive | 1 | 2НО / NS | QA2 | 1 | шт. | 2020-03-25 | 1
20555 | AKU-MAA0029 | Клапаны противопожарные и дымовые. Исходные технические требования.Fire and chimney valves. Initial technical requirements | 10UKC50WA000001-0178 | Клапан противопожарный с электроприводом / Fire damper with motor drive | 1 | 3Н / N | QA3 | 1 | шт. | 2020-03-25 | 1
20556 | AKU-MAA0029 | Клапаны противопожарные и дымовые. Исходные технические требования.Fire and chimney valves. Initial technical requirements | 10UJA50WA000007-0160 | Клапан противопожарный с электроприводом / Fire damper with motor drive | 1 | 2НО / NS | QA2 | 1 | шт. | 2020-03-25 | 1
20557 | AKU-MAA0029 | Клапаны противопожарные и дымовые. Исходные технические требования.Fire and chimney valves. Initial technical requirements | 10UJA50WA000007-0159 | Клапан противопожарный с электроприводом / Fire damper with motor drive | 1 | 2НО / NS | QA2 | 1 | шт. | 2020-03-25 | 1
20558 | AKU-MAA0029 | Клапаны противопожарные и дымовые. Исходные технические требования.Fire and chimney valves. Initial technical requirements | 10UJA50WA000007-0158 | Клапан противопожарный с электроприводом / Fire damper with motor drive | 1 | 2НО / NS | QA2 | 1 | шт. | 2020-03-25 | 1
20559 | AKU-MAA0029 | Клапаны противопожарные и дымовые. Исходные технические требования.Fire and chimney valves. Initial technical requirements | 10UJA50WA000007-0157 | Клапан противопожарный с электроприводом / Fire damper with motor drive | 1 | 2НО / NS | QA2 | 1 | шт. | 2020-03-25 | 1
20560 | AKU-MAA0029 | Клапаны противопожарные и дымовые. Исходные технические требования.Fire and chimney valves. Initial technical requirements | 10UCB50WA000002-0010 | Клапан противопожарный с электроприводом / Fire damper with motor drive | 1 | 2НО / NS | QA2 | 1 | шт. | 2020-03-25 | 1
20561 | AKU-MAA0029 | Клапаны противопожарные и дымовые. Исходные технические требования.Fire and chimney valves. Initial technical requirements | 10UJA50WA000007-0162 | Клапан противопожарный с электроприводом / Fire damper with motor drive | 1 | 2НО / NS | QA2 | 1 | шт. | 2020-03-25 | 1
20562 | AKU-MAA0029 | Клапаны противопожарные и дымовые. Исходные технические требования.Fire and chimney valves. Initial technical requirements | 10UCB50WA000002-0008 | Клапан противопожарный с электроприводом / Fire damper with motor drive | 1 | 2НО / NS | QA2 | 1 | шт. | 2020-03-25 | 1
20563 | AKU-MAA0029 | Клапаны противопожарные и дымовые. Исходные технические требования.Fire and chimney valves. Initial technical requirements | 10UJA50WA000007-0163 | Клапан противопожарный с электроприводом / Fire damper with motor drive | 1 | 2НО / NS | QA2 | 1 | шт. | 2020-03-25 | 1
20564 | AKU-MAA0029 | Клапаны противопожарные и дымовые. Исходные технические требования.Fire and chimney valves. Initial technical requirements | 10UCB50WA000002-0006 | Клапан противопожарный с электроприводом / Fire damper with motor drive | 1 | 2НО / NS | QA2 | 1 | шт. | 2020-03-25 | 1
20565 | AKU-MAA0029 | Клапаны противопожарные и дымовые. Исходные технические требования.Fire and chimney valves. Initial technical requirements | 10UCB50WA000002-0005 | Клапан противопожарный с электроприводом / Fire damper with motor drive | 1 | 2НО / NS | QA2 | 1 | шт. | 2020-03-25 | 1
20566 | AKU-MAA0029 | Клапаны противопожарные и дымовые. Исходные технические требования.Fire and chimney valves. Initial technical requirements | 10UCB50WA000002-0004 | Клапан противопожарный с электроприводом / Fire damper with motor drive | 1 | 2НО / NS | QA2 | 1 | шт. | 2020-03-25 | 1
20567 | AKU-MAA0029 | Клапаны противопожарные и дымовые. Исходные технические требования.Fire and chimney valves. Initial technical requirements | 10UCB50WA000002-0003 | Клапан противопожарный с электроприводом / Fire damper with motor drive | 1 | 2НО / NS | QA2 | 1 | шт. | 2020-03-25 | 1
20568 | AKU-MAA0029 | Клапаны противопожарные и дымовые. Исходные технические требования.Fire and chimney valves. Initial technical requirements | 10UCB50WA000002-0002 | Клапан противопожарный с электроприводом / Fire damper with motor drive | 1 | 2НО / NS | QA2 | 1 | шт. | 2020-03-25 | 1
20569 | AKU-MAA0029 | Клапаны противопожарные и дымовые. Исходные технические требования.Fire and chimney valves. Initial technical requirements | 10UCB50WA000002-0001 | Клапан противопожарный с электроприводом / Fire damper with motor drive | 1 | 2НО / NS | QA2 | 1 | шт. | 2020-03-25 | 1
20570 | AKU-MAA0029 | Клапаны противопожарные и дымовые. Исходные технические требования.Fire and chimney valves. Initial technical requirements | 10UCB50WA000002-0009 | Клапан противопожарный с электроприводом / Fire damper with motor drive | 1 | 2НО / NS | QA2 | 1 | шт. | 2020-03-25 | 1
20571 | AKU-MAA0029 | Клапаны противопожарные и дымовые. Исходные технические требования.Fire and chimney valves. Initial technical requirements | 10UJA50WA000007-0170 | Клапан противопожарный с электроприводом / Fire damper with motor drive | 1 | 2НО / NS | QA2 | 1 | шт. | 2020-03-25 | 1
20572 | AKU-MAA0029 | Клапаны противопожарные и дымовые. Исходные технические требования.Fire and chimney valves. Initial technical requirements | 10UJA50WA000007-0178 | Клапан противопожарный с электроприводом / Fire damper with motor drive | 1 | 2НО / NS | QA2 | 1 | шт. | 2020-03-25 | 1
20573 | AKU-MAA0029 | Клапаны противопожарные и дымовые. Исходные технические требования.Fire and chimney valves. Initial technical requirements | 10UJA50WA000007-0177 | Клапан противопожарный с электроприводом / Fire damper with motor drive | 1 | 2НО / NS | QA2 | 1 | шт. | 2020-03-25 | 1
20574 | AKU-MAA0029 | Клапаны противопожарные и дымовые. Исходные технические требования.Fire and chimney valves. Initial technical requirements | 10UJA50WA000007-0176 | Клапан противопожарный с электроприводом / Fire damper with motor drive | 1 | 2НО / NS | QA2 | 1 | шт. | 2020-03-25 | 1
20575 | AKU-MAA0029 | Клапаны противопожарные и дымовые. Исходные технические требования.Fire and chimney valves. Initial technical requirements | 10UJA50WA000007-0175 | Клапан противопожарный с электроприводом / Fire damper with motor drive | 1 | 2НО / NS | QA2 | 1 | шт. | 2020-03-25 | 1
20576 | AKU-MAA0029 | Клапаны противопожарные и дымовые. Исходные технические требования.Fire and chimney valves. Initial technical requirements | 10UJA50WA000007-0174 | Клапан противопожарный с электроприводом / Fire damper with motor drive | 1 | 2НО / NS | QA2 | 1 | шт. | 2020-03-25 | 1
20577 | AKU-MAA0029 | Клапаны противопожарные и дымовые. Исходные технические требования.Fire and chimney valves. Initial technical requirements | 10UJA50WA000007-0173 | Клапан противопожарный с электроприводом / Fire damper with motor drive | 1 | 2НО / NS | QA2 | 1 | шт. | 2020-03-25 | 1
20578 | AKU-MAA0029 | Клапаны противопожарные и дымовые. Исходные технические требования.Fire and chimney valves. Initial technical requirements | 10UJA50WA000007-0161 | Клапан противопожарный с электроприводом / Fire damper with motor drive | 1 | 2НО / NS | QA2 | 1 | шт. | 2020-03-25 | 1
20579 | AKU-MAA0029 | Клапаны противопожарные и дымовые. Исходные технические требования.Fire and chimney valves. Initial technical requirements | 10UJA50WA000007-0171 | Клапан противопожарный с электроприводом / Fire damper with motor drive | 1 | 2НО / NS | QA2 | 1 | шт. | 2020-03-25 | 1
20580 | AKU-MAA0029 | Клапаны противопожарные и дымовые. Исходные технические требования.Fire and chimney valves. Initial technical requirements | 10UJA50WA000007-0021 | Клапан противопожарный с электроприводом / Fire damper with motor drive | 1 | 2НО / NS | QA2 | 1 | шт. | 2020-03-25 | 1
20581 | AKU-MAA0029 | Клапаны противопожарные и дымовые. Исходные технические требования.Fire and chimney valves. Initial technical requirements | 10UJA50WA000007-0169 | Клапан противопожарный с электроприводом / Fire damper with motor drive | 1 | 2НО / NS | QA2 | 1 | шт. | 2020-03-25 | 1
20582 | AKU-MAA0029 | Клапаны противопожарные и дымовые. Исходные технические требования.Fire and chimney valves. Initial technical requirements | 10UJA50WA000007-0168 | Клапан противопожарный с электроприводом / Fire damper with motor drive | 1 | 2НО / NS | QA2 | 1 | шт. | 2020-03-25 | 1
20583 | AKU-MAA0029 | Клапаны противопожарные и дымовые. Исходные технические требования.Fire and chimney valves. Initial technical requirements | 10UJA50WA000007-0167 | Клапан противопожарный с электроприводом / Fire damper with motor drive | 1 | 2НО / NS | QA2 | 1 | шт. | 2020-03-25 | 1
20584 | AKU-MAA0029 | Клапаны противопожарные и дымовые. Исходные технические требования.Fire and chimney valves. Initial technical requirements | 10UJA50WA000007-0166 | Клапан противопожарный с электроприводом / Fire damper with motor drive | 1 | 2НО / NS | QA2 | 1 | шт. | 2020-03-25 | 1
20585 | AKU-MAA0029 | Клапаны противопожарные и дымовые. Исходные технические требования.Fire and chimney valves. Initial technical requirements | 10UJA50WA000007-0165 | Клапан противопожарный с электроприводом / Fire damper with motor drive | 1 | 2НО / NS | QA2 | 1 | шт. | 2020-03-25 | 1
20586 | AKU-MAA0029 | Клапаны противопожарные и дымовые. Исходные технические требования.Fire and chimney valves. Initial technical requirements | 10UJA50WA000007-0164 | Клапан противопожарный с электроприводом / Fire damper with motor drive | 1 | 2НО / NS | QA2 | 1 | шт. | 2020-03-25 | 1
20587 | AKU-MAA0029 | Клапаны противопожарные и дымовые. Исходные технические требования.Fire and chimney valves. Initial technical requirements | 10UJA50WA000007-0172 | Клапан противопожарный с электроприводом / Fire damper with motor drive | 1 | 2НО / NS | QA2 | 1 | шт. | 2020-03-25 | 1
20588 | AKU-MAA0029 | Клапаны противопожарные и дымовые. Исходные технические требования.Fire and chimney valves. Initial technical requirements | 10UJA50WA000007-0062 | Клапан противопожарный с электроприводом / Fire damper with motor drive | 1 | 2НО / NS | QA2 | 1 | шт. | 2020-03-25 | 1
20589 | AKU-MAA0029 | Клапаны противопожарные и дымовые. Исходные технические требования.Fire and chimney valves. Initial technical requirements | 10UJA50WA000007-0019 | Клапан противопожарный с электроприводом / Fire damper with motor drive | 1 | 2НО / NS | QA2 | 1 | шт. | 2020-03-25 | 1
20590 | AKU-MAA0029 | Клапаны противопожарные и дымовые. Исходные технические требования.Fire and chimney valves. Initial technical requirements | 10UJA50WA000007-0069 | Клапан противопожарный с электроприводом / Fire damper with motor drive | 1 | 2НО / NS | QA2 | 1 | шт. | 2020-03-25 | 1
20591 | AKU-MAA0029 | Клапаны противопожарные и дымовые. Исходные технические требования.Fire and chimney valves. Initial technical requirements | 10UJA50WA000007-0068 | Клапан противопожарный с электроприводом / Fire damper with motor drive | 1 | 2НО / NS | QA2 | 1 | шт. | 2020-03-25 | 1
20592 | AKU-MAA0029 | Клапаны противопожарные и дымовые. Исходные технические требования.Fire and chimney valves. Initial technical requirements | 10UJA50WA000007-0067 | Клапан противопожарный с электроприводом / Fire damper with motor drive | 1 | 2НО / NS | QA2 | 1 | шт. | 2020-03-25 | 1
20593 | AKU-MAA0029 | Клапаны противопожарные и дымовые. Исходные технические требования.Fire and chimney valves. Initial technical requirements | 10UJA50WA000007-0066 | Клапан противопожарный с электроприводом / Fire damper with motor drive | 1 | 2НО / NS | QA2 | 1 | шт. | 2020-03-25 | 1
20594 | AKU-MAA0029 | Клапаны противопожарные и дымовые. Исходные технические требования.Fire and chimney valves. Initial technical requirements | 10UJA50WA000007-0065 | Клапан противопожарный с электроприводом / Fire damper with motor drive | 1 | 2НО / NS | QA2 | 1 | шт. | 2020-03-25 | 1
20595 | AKU-MAA0029 | Клапаны противопожарные и дымовые. Исходные технические требования.Fire and chimney valves. Initial technical requirements | 10UJA50WA000007-0071 | Клапан противопожарный с электроприводом / Fire damper with motor drive | 1 | 2НО / NS | QA2 | 1 | шт. | 2020-03-25 | 1
20596 | AKU-MAA0029 | Клапаны противопожарные и дымовые. Исходные технические требования.Fire and chimney valves. Initial technical requirements | 10UJA50WA000007-0063 | Клапан противопожарный с электроприводом / Fire damper with motor drive | 1 | 2НО / NS | QA2 | 1 | шт. | 2020-03-25 | 1
20597 | AKU-MAA0029 | Клапаны противопожарные и дымовые. Исходные технические требования.Fire and chimney valves. Initial technical requirements | 10UJA50WA000007-0072 | Клапан противопожарный с электроприводом / Fire damper with motor drive | 1 | 2НО / NS | QA2 | 1 | шт. | 2020-03-25 | 1
20598 | AKU-MAA0029 | Клапаны противопожарные и дымовые. Исходные технические требования.Fire and chimney valves. Initial technical requirements | 10UJA50WA000007-0061 | Клапан противопожарный с электроприводом / Fire damper with motor drive | 1 | 2НО / NS | QA2 | 1 | шт. | 2020-03-25 | 1
20599 | AKU-MAA0029 | Клапаны противопожарные и дымовые. Исходные технические требования.Fire and chimney valves. Initial technical requirements | 10UJA50WA000007-0060 | Клапан противопожарный с электроприводом / Fire damper with motor drive | 1 | 2НО / NS | QA2 | 1 | шт. | 2020-03-25 | 1
20600 | AKU-MAA0029 | Клапаны противопожарные и дымовые. Исходные технические требования.Fire and chimney valves. Initial technical requirements | 10UJA50WA000007-0059 | Клапан противопожарный с электроприводом / Fire damper with motor drive | 1 | 2НО / NS | QA2 | 1 | шт. | 2020-03-25 | 1
20601 | AKU-MAA0029 | Клапаны противопожарные и дымовые. Исходные технические требования.Fire and chimney valves. Initial technical requirements | 10UJA50WA000007-0058 | Клапан противопожарный с электроприводом / Fire damper with motor drive | 1 | 2НО / NS | QA2 | 1 | шт. | 2020-03-25 | 1
20602 | AKU-MAA0029 | Клапаны противопожарные и дымовые. Исходные технические требования.Fire and chimney valves. Initial technical requirements | 10UJA50WA000007-0057 | Клапан противопожарный с электроприводом / Fire damper with motor drive | 1 | 2НО / NS | QA2 | 1 | шт. | 2020-03-25 | 1
20603 | AKU-MAA0029 | Клапаны противопожарные и дымовые. Исходные технические требования.Fire and chimney valves. Initial technical requirements | 10UJA50WA000007-0056 | Клапан противопожарный с электроприводом / Fire damper with motor drive | 1 | 2НО / NS | QA2 | 1 | шт. | 2020-03-25 | 1
20604 | AKU-MAA0029 | Клапаны противопожарные и дымовые. Исходные технические требования.Fire and chimney valves. Initial technical requirements | 10UJA50WA000007-0064 | Клапан противопожарный с электроприводом / Fire damper with motor drive | 1 | 2НО / NS | QA2 | 1 | шт. | 2020-03-25 | 1
20605 | AKU-MAA0029 | Клапаны противопожарные и дымовые. Исходные технические требования.Fire and chimney valves. Initial technical requirements | 10UJA50WA000007-0079 | Клапан противопожарный с электроприводом / Fire damper with motor drive | 1 | 2НО / NS | QA2 | 1 | шт. | 2020-03-25 | 1
20606 | AKU-MAA0029 | Клапаны противопожарные и дымовые. Исходные технические требования.Fire and chimney valves. Initial technical requirements | 10UJA50WA000007-0087 | Клапан противопожарный с электроприводом / Fire damper with motor drive | 1 | 2НО / NS | QA2 | 1 | шт. | 2020-03-25 | 1
20607 | AKU-MAA0029 | Клапаны противопожарные и дымовые. Исходные технические требования.Fire and chimney valves. Initial technical requirements | 10UJA50WA000007-0086 | Клапан противопожарный с электроприводом / Fire damper with motor drive | 1 | 2НО / NS | QA2 | 1 | шт. | 2020-03-25 | 1
20608 | AKU-MAA0029 | Клапаны противопожарные и дымовые. Исходные технические требования.Fire and chimney valves. Initial technical requirements | 10UJA50WA000007-0085 | Клапан противопожарный с электроприводом / Fire damper with motor drive | 1 | 2НО / NS | QA2 | 1 | шт. | 2020-03-25 | 1
20609 | AKU-MAA0029 | Клапаны противопожарные и дымовые. Исходные технические требования.Fire and chimney valves. Initial technical requirements | 10UJA50WA000007-0084 | Клапан противопожарный с электроприводом / Fire damper with motor drive | 1 | 2НО / NS | QA2 | 1 | шт. | 2020-03-25 | 1
20610 | AKU-MAA0029 | Клапаны противопожарные и дымовые. Исходные технические требования.Fire and chimney valves. Initial technical requirements | 10UJA50WA000007-0083 | Клапан противопожарный с электроприводом / Fire damper with motor drive | 1 | 2НО / NS | QA2 | 1 | шт. | 2020-03-25 | 1
20611 | AKU-MAA0029 | Клапаны противопожарные и дымовые. Исходные технические требования.Fire and chimney valves. Initial technical requirements | 10UJA50WA000007-0082 | Клапан противопожарный с электроприводом / Fire damper with motor drive | 1 | 2НО / NS | QA2 | 1 | шт. | 2020-03-25 | 1
20612 | AKU-MAA0029 | Клапаны противопожарные и дымовые. Исходные технические требования.Fire and chimney valves. Initial technical requirements | 10UJA50WA000007-0070 | Клапан противопожарный с электроприводом / Fire damper with motor drive | 1 | 2НО / NS | QA2 | 1 | шт. | 2020-03-25 | 1
20613 | AKU-MAA0029 | Клапаны противопожарные и дымовые. Исходные технические требования.Fire and chimney valves. Initial technical requirements | 10UJA50WA000007-0080 | Клапан противопожарный с электроприводом / Fire damper with motor drive | 1 | 2НО / NS | QA2 | 1 | шт. | 2020-03-25 | 1
20614 | AKU-MAA0029 | Клапаны противопожарные и дымовые. Исходные технические требования.Fire and chimney valves. Initial technical requirements | 10UJA50WA000007-0053 | Клапан противопожарный с электроприводом / Fire damper with motor drive | 1 | 2НО / NS | QA2 | 1 | шт. | 2020-03-25 | 1
20615 | AKU-MAA0029 | Клапаны противопожарные и дымовые. Исходные технические требования.Fire and chimney valves. Initial technical requirements | 10UJA50WA000007-0078 | Клапан противопожарный с электроприводом / Fire damper with motor drive | 1 | 2НО / NS | QA2 | 1 | шт. | 2020-03-25 | 1
20616 | AKU-MAA0029 | Клапаны противопожарные и дымовые. Исходные технические требования.Fire and chimney valves. Initial technical requirements | 10UJA50WA000007-0077 | Клапан противопожарный с электроприводом / Fire damper with motor drive | 1 | 2НО / NS | QA2 | 1 | шт. | 2020-03-25 | 1
20617 | AKU-MAA0029 | Клапаны противопожарные и дымовые. Исходные технические требования.Fire and chimney valves. Initial technical requirements | 10UJA50WA000007-0076 | Клапан противопожарный с электроприводом / Fire damper with motor drive | 1 | 2НО / NS | QA2 | 1 | шт. | 2020-03-25 | 1
20618 | AKU-MAA0029 | Клапаны противопожарные и дымовые. Исходные технические требования.Fire and chimney valves. Initial technical requirements | 10UJA50WA000007-0075 | Клапан противопожарный с электроприводом / Fire damper with motor drive | 1 | 2НО / NS | QA2 | 1 | шт. | 2020-03-25 | 1
20619 | AKU-MAA0029 | Клапаны противопожарные и дымовые. Исходные технические требования.Fire and chimney valves. Initial technical requirements | 10UJA50WA000007-0074 | Клапан противопожарный с электроприводом / Fire damper with motor drive | 1 | 2НО / NS | QA2 | 1 | шт. | 2020-03-25 | 1
20620 | AKU-MAA0029 | Клапаны противопожарные и дымовые. Исходные технические требования.Fire and chimney valves. Initial technical requirements | 10UJA50WA000007-0073 | Клапан противопожарный с электроприводом / Fire damper with motor drive | 1 | 2НО / NS | QA2 | 1 | шт. | 2020-03-25 | 1
20621 | AKU-MAA0029 | Клапаны противопожарные и дымовые. Исходные технические требования.Fire and chimney valves. Initial technical requirements | 10UJA50WA000007-0081 | Клапан противопожарный с электроприводом / Fire damper with motor drive | 1 | 2НО / NS | QA2 | 1 | шт. | 2020-03-25 | 1
20622 | AKU-MAA0029 | Клапаны противопожарные и дымовые. Исходные технические требования.Fire and chimney valves. Initial technical requirements | 10UJA50WA000007-0027 | Клапан противопожарный с электроприводом / Fire damper with motor drive | 1 | 2НО / NS | QA2 | 1 | шт. | 2020-03-25 | 1
20623 | AKU-MAA0029 | Клапаны противопожарные и дымовые. Исходные технические требования.Fire and chimney valves. Initial technical requirements | 10UJA50WA000007-0035 | Клапан противопожарный с электроприводом / Fire damper with motor drive | 1 | 2НО / NS | QA2 | 1 | шт. | 2020-03-25 | 1
20624 | AKU-MAA0029 | Клапаны противопожарные и дымовые. Исходные технические требования.Fire and chimney valves. Initial technical requirements | 10UJA50WA000007-0034 | Клапан противопожарный с электроприводом / Fire damper with motor drive | 1 | 2НО / NS | QA2 | 1 | шт. | 2020-03-25 | 1
20625 | AKU-MAA0029 | Клапаны противопожарные и дымовые. Исходные технические требования.Fire and chimney valves. Initial technical requirements | 10UJA50WA000007-0033 | Клапан противопожарный с электроприводом / Fire damper with motor drive | 1 | 2НО / NS | QA2 | 1 | шт. | 2020-03-25 | 1
20626 | AKU-MAA0029 | Клапаны противопожарные и дымовые. Исходные технические требования.Fire and chimney valves. Initial technical requirements | 10UJA50WA000007-0032 | Клапан противопожарный с электроприводом / Fire damper with motor drive | 1 | 2НО / NS | QA2 | 1 | шт. | 2020-03-25 | 1
20627 | AKU-MAA0029 | Клапаны противопожарные и дымовые. Исходные технические требования.Fire and chimney valves. Initial technical requirements | 10UJA50WA000007-0031 | Клапан противопожарный с электроприводом / Fire damper with motor drive | 1 | 2НО / NS | QA2 | 1 | шт. | 2020-03-25 | 1
20628 | AKU-MAA0029 | Клапаны противопожарные и дымовые. Исходные технические требования.Fire and chimney valves. Initial technical requirements | 10UJA50WA000007-0030 | Клапан противопожарный с электроприводом / Fire damper with motor drive | 1 | 2НО / NS | QA2 | 1 | шт. | 2020-03-25 | 1
20629 | AKU-MAA0029 | Клапаны противопожарные и дымовые. Исходные технические требования.Fire and chimney valves. Initial technical requirements | 10UJA50WA000007-0055 | Клапан противопожарный с электроприводом / Fire damper with motor drive | 1 | 2НО / NS | QA2 | 1 | шт. | 2020-03-25 | 1
20630 | AKU-MAA0029 | Клапаны противопожарные и дымовые. Исходные технические требования.Fire and chimney valves. Initial technical requirements | 10UJA50WA000007-0028 | Клапан противопожарный с электроприводом / Fire damper with motor drive | 1 | 2НО / NS | QA2 | 1 | шт. | 2020-03-25 | 1
20631 | AKU-MAA0029 | Клапаны противопожарные и дымовые. Исходные технические требования.Fire and chimney valves. Initial technical requirements | 10UJA50WA000007-0038 | Клапан противопожарный с электроприводом / Fire damper with motor drive | 1 | 2НО / NS | QA2 | 1 | шт. | 2020-03-25 | 1
20632 | AKU-MAA0029 | Клапаны противопожарные и дымовые. Исходные технические требования.Fire and chimney valves. Initial technical requirements | 10UJA50WA000007-0026 | Клапан противопожарный с электроприводом / Fire damper with motor drive | 1 | 2НО / NS | QA2 | 1 | шт. | 2020-03-25 | 1
20633 | AKU-MAA0029 | Клапаны противопожарные и дымовые. Исходные технические требования.Fire and chimney valves. Initial technical requirements | 10UJA50WA000007-0025 | Клапан противопожарный с электроприводом / Fire damper with motor drive | 1 | 2НО / NS | QA2 | 1 | шт. | 2020-03-25 | 1
20634 | AKU-MAA0029 | Клапаны противопожарные и дымовые. Исходные технические требования.Fire and chimney valves. Initial technical requirements | 10UJA50WA000007-0024 | Клапан противопожарный с электроприводом / Fire damper with motor drive | 1 | 2НО / NS | QA2 | 1 | шт. | 2020-03-25 | 1
20635 | AKU-MAA0029 | Клапаны противопожарные и дымовые. Исходные технические требования.Fire and chimney valves. Initial technical requirements | 10UJA50WA000007-0023 | Клапан противопожарный с электроприводом / Fire damper with motor drive | 1 | 2НО / NS | QA2 | 1 | шт. | 2020-03-25 | 1
20636 | AKU-MAA0029 | Клапаны противопожарные и дымовые. Исходные технические требования.Fire and chimney valves. Initial technical requirements | 10UJA50WA000007-0022 | Клапан противопожарный с электроприводом / Fire damper with motor drive | 1 | 2НО / NS | QA2 | 1 | шт. | 2020-03-25 | 1
20637 | AKU-MAA0029 | Клапаны противопожарные и дымовые. Исходные технические требования.Fire and chimney valves. Initial technical requirements | 10UJA50WA000007-0089 | Клапан противопожарный с электроприводом / Fire damper with motor drive | 1 | 2НО / NS | QA2 | 1 | шт. | 2020-03-25 | 1
20638 | AKU-MAA0029 | Клапаны противопожарные и дымовые. Исходные технические требования.Fire and chimney valves. Initial technical requirements | 10UJA50WA000007-0029 | Клапан противопожарный с электроприводом / Fire damper with motor drive | 1 | 2НО / NS | QA2 | 1 | шт. | 2020-03-25 | 1
20639 | AKU-MAA0029 | Клапаны противопожарные и дымовые. Исходные технические требования.Fire and chimney valves. Initial technical requirements | 10UJA50WA000007-0045 | Клапан противопожарный с электроприводом / Fire damper with motor drive | 1 | 2НО / NS | QA2 | 1 | шт. | 2020-03-25 | 1
20640 | AKU-MAA0029 | Клапаны противопожарные и дымовые. Исходные технические требования.Fire and chimney valves. Initial technical requirements | 10UJA50WA000007-0020 | Клапан противопожарный с электроприводом / Fire damper with motor drive | 1 | 2НО / NS | QA2 | 1 | шт. | 2020-03-25 | 1
20641 | AKU-MAA0029 | Клапаны противопожарные и дымовые. Исходные технические требования.Fire and chimney valves. Initial technical requirements | 10UJA50WA000007-0052 | Клапан противопожарный с электроприводом / Fire damper with motor drive | 1 | 2НО / NS | QA2 | 1 | шт. | 2020-03-25 | 1
20642 | AKU-MAA0029 | Клапаны противопожарные и дымовые. Исходные технические требования.Fire and chimney valves. Initial technical requirements | 10UJA50WA000007-0051 | Клапан противопожарный с электроприводом / Fire damper with motor drive | 1 | 2НО / NS | QA2 | 1 | шт. | 2020-03-25 | 1
20643 | AKU-MAA0029 | Клапаны противопожарные и дымовые. Исходные технические требования.Fire and chimney valves. Initial technical requirements | 10UJA50WA000007-0050 | Клапан противопожарный с электроприводом / Fire damper with motor drive | 1 | 2НО / NS | QA2 | 1 | шт. | 2020-03-25 | 1
20644 | AKU-MAA0029 | Клапаны противопожарные и дымовые. Исходные технические требования.Fire and chimney valves. Initial technical requirements | 10UJA50WA000007-0049 | Клапан противопожарный с электроприводом / Fire damper with motor drive | 1 | 2НО / NS | QA2 | 1 | шт. | 2020-03-25 | 1
20645 | AKU-MAA0029 | Клапаны противопожарные и дымовые. Исходные технические требования.Fire and chimney valves. Initial technical requirements | 10UJA50WA000007-0048 | Клапан противопожарный с электроприводом / Fire damper with motor drive | 1 | 2НО / NS | QA2 | 1 | шт. | 2020-03-25 | 1
20646 | AKU-MAA0029 | Клапаны противопожарные и дымовые. Исходные технические требования.Fire and chimney valves. Initial technical requirements | 10UJA50WA000007-0036 | Клапан противопожарный с электроприводом / Fire damper with motor drive | 1 | 2НО / NS | QA2 | 1 | шт. | 2020-03-25 | 1
20647 | AKU-MAA0029 | Клапаны противопожарные и дымовые. Исходные технические требования.Fire and chimney valves. Initial technical requirements | 10UJA50WA000007-0046 | Клапан противопожарный с электроприводом / Fire damper with motor drive | 1 | 2НО / NS | QA2 | 1 | шт. | 2020-03-25 | 1
20648 | AKU-MAA0029 | Клапаны противопожарные и дымовые. Исходные технические требования.Fire and chimney valves. Initial technical requirements | 10UJA50WA000007-0037 | Клапан противопожарный с электроприводом / Fire damper with motor drive | 1 | 2НО / NS | QA2 | 1 | шт. | 2020-03-25 | 1
20649 | AKU-MAA0029 | Клапаны противопожарные и дымовые. Исходные технические требования.Fire and chimney valves. Initial technical requirements | 10UJA50WA000007-0044 | Клапан противопожарный с электроприводом / Fire damper with motor drive | 1 | 2НО / NS | QA2 | 1 | шт. | 2020-03-25 | 1
20650 | AKU-MAA0029 | Клапаны противопожарные и дымовые. Исходные технические требования.Fire and chimney valves. Initial technical requirements | 10UJA50WA000007-0043 | Клапан противопожарный с электроприводом / Fire damper with motor drive | 1 | 2НО / NS | QA2 | 1 | шт. | 2020-03-25 | 1
20651 | AKU-MAA0029 | Клапаны противопожарные и дымовые. Исходные технические требования.Fire and chimney valves. Initial technical requirements | 10UJA50WA000007-0042 | Клапан противопожарный с электроприводом / Fire damper with motor drive | 1 | 2НО / NS | QA2 | 1 | шт. | 2020-03-25 | 1
20652 | AKU-MAA0029 | Клапаны противопожарные и дымовые. Исходные технические требования.Fire and chimney valves. Initial technical requirements | 10UJA50WA000007-0041 | Клапан противопожарный с электроприводом / Fire damper with motor drive | 1 | 2НО / NS | QA2 | 1 | шт. | 2020-03-25 | 1
20653 | AKU-MAA0029 | Клапаны противопожарные и дымовые. Исходные технические требования.Fire and chimney valves. Initial technical requirements | 10UJA50WA000007-0040 | Клапан противопожарный с электроприводом / Fire damper with motor drive | 1 | 2НО / NS | QA2 | 1 | шт. | 2020-03-25 | 1
20654 | AKU-MAA0029 | Клапаны противопожарные и дымовые. Исходные технические требования.Fire and chimney valves. Initial technical requirements | 10UJA50WA000007-0039 | Клапан противопожарный с электроприводом / Fire damper with motor drive | 1 | 2НО / NS | QA2 | 1 | шт. | 2020-03-25 | 1
20655 | AKU-MAA0029 | Клапаны противопожарные и дымовые. Исходные технические требования.Fire and chimney valves. Initial technical requirements | 10UJA50WA000007-0054 | Клапан противопожарный с электроприводом / Fire damper with motor drive | 1 | 2НО / NS | QA2 | 1 | шт. | 2020-03-25 | 1
20656 | AKU-MAA0029 | Клапаны противопожарные и дымовые. Исходные технические требования.Fire and chimney valves. Initial technical requirements | 10UJA50WA000007-0047 | Клапан противопожарный с электроприводом / Fire damper with motor drive | 1 | 2НО / NS | QA2 | 1 | шт. | 2020-03-25 | 1
20657 | AKU-MAA0029 | Клапаны противопожарные и дымовые. Исходные технические требования.Fire and chimney valves. Initial technical requirements | 10UKC50WA000001-0227 | Клапан противопожарный с электроприводом / Fire damper with motor drive | 1 | 3Н / N | QA3 | 1 | шт. | 2020-03-25 | 1
20658 | AKU-MAA0029 | Клапаны противопожарные и дымовые. Исходные технические требования.Fire and chimney valves. Initial technical requirements | 10UKC50WA000001-0213 | Клапан противопожарный с электроприводом / Fire damper with motor drive | 1 | 3Н / N | QA3 | 1 | шт. | 2020-03-25 | 1
20659 | AKU-MAA0029 | Клапаны противопожарные и дымовые. Исходные технические требования.Fire and chimney valves. Initial technical requirements | 10UKC50WA000001-0214 | Клапан противопожарный с электроприводом / Fire damper with motor drive | 1 | 3Н / N | QA3 | 1 | шт. | 2020-03-25 | 1
20660 | AKU-MAA0029 | Клапаны противопожарные и дымовые. Исходные технические требования.Fire and chimney valves. Initial technical requirements | 10UKC50WA000001-0215 | Клапан противопожарный с электроприводом / Fire damper with motor drive | 1 | 3Н / N | QA3 | 1 | шт. | 2020-03-25 | 1
20661 | AKU-MAA0029 | Клапаны противопожарные и дымовые. Исходные технические требования.Fire and chimney valves. Initial technical requirements | 10UKC50WA000001-0216 | Клапан противопожарный с электроприводом / Fire damper with motor drive | 1 | 3Н / N | QA3 | 1 | шт. | 2020-03-25 | 1
20662 | AKU-MAA0029 | Клапаны противопожарные и дымовые. Исходные технические требования.Fire and chimney valves. Initial technical requirements | 10UKC50WA000001-0217 | Клапан противопожарный с электроприводом / Fire damper with motor drive | 1 | 3Н / N | QA3 | 1 | шт. | 2020-03-25 | 1
20663 | AKU-MAA0029 | Клапаны противопожарные и дымовые. Исходные технические требования.Fire and chimney valves. Initial technical requirements | 10UKC50WA000001-0218 | Клапан противопожарный с электроприводом / Fire damper with motor drive | 1 | 3Н / N | QA3 | 1 | шт. | 2020-03-25 | 1
20664 | AKU-MAA0029 | Клапаны противопожарные и дымовые. Исходные технические требования.Fire and chimney valves. Initial technical requirements | 10UKC50WA000001-0219 | Клапан противопожарный с электроприводом / Fire damper with motor drive | 1 | 3Н / N | QA3 | 1 | шт. | 2020-03-25 | 1
20665 | AKU-MAA0029 | Клапаны противопожарные и дымовые. Исходные технические требования.Fire and chimney valves. Initial technical requirements | 10UKC50WA000001-0220 | Клапан противопожарный с электроприводом / Fire damper with motor drive | 1 | 3Н / N | QA3 | 1 | шт. | 2020-03-25 | 1
20666 | AKU-MAA0029 | Клапаны противопожарные и дымовые. Исходные технические требования.Fire and chimney valves. Initial technical requirements | 10UKC50WA000001-0221 | Клапан противопожарный с электроприводом / Fire damper with motor drive | 1 | 3Н / N | QA3 | 1 | шт. | 2020-03-25 | 1
20667 | AKU-MAA0029 | Клапаны противопожарные и дымовые. Исходные технические требования.Fire and chimney valves. Initial technical requirements | 10UKC50WA000001-0222 | Клапан противопожарный с электроприводом / Fire damper with motor drive | 1 | 3Н / N | QA3 | 1 | шт. | 2020-03-25 | 1
20668 | AKU-MAA0029 | Клапаны противопожарные и дымовые. Исходные технические требования.Fire and chimney valves. Initial technical requirements | 10UKC50WA000001-0223 | Клапан противопожарный с электроприводом / Fire damper with motor drive | 1 | 3Н / N | QA3 | 1 | шт. | 2020-03-25 | 1
20669 | AKU-MAA0029 | Клапаны противопожарные и дымовые. Исходные технические требования.Fire and chimney valves. Initial technical requirements | 10UKC50WA000001-0224 | Клапан противопожарный с электроприводом / Fire damper with motor drive | 1 | 3Н / N | QA3 | 1 | шт. | 2020-03-25 | 1
20670 | AKU-MAA0029 | Клапаны противопожарные и дымовые. Исходные технические требования.Fire and chimney valves. Initial technical requirements | 10UKC50WA000001-0240 | Клапан противопожарный с электроприводом / Fire damper with motor drive | 1 | 3Н / N | QA3 | 1 | шт. | 2020-03-25 | 1
20671 | AKU-MAA0029 | Клапаны противопожарные и дымовые. Исходные технические требования.Fire and chimney valves. Initial technical requirements | 10UKC50WA000001-0226 | Клапан противопожарный с электроприводом / Fire damper with motor drive | 1 | 3Н / N | QA3 | 1 | шт. | 2020-03-25 | 1
20672 | AKU-MAA0029 | Клапаны противопожарные и дымовые. Исходные технические требования.Fire and chimney valves. Initial technical requirements | 10UKC50WA000001-0210 | Клапан противопожарный с электроприводом / Fire damper with motor drive | 1 | 3Н / N | QA3 | 1 | шт. | 2020-03-25 | 1
20673 | AKU-MAA0029 | Клапаны противопожарные и дымовые. Исходные технические требования.Fire and chimney valves. Initial technical requirements | 10UKC50WA000001-0228 | Клапан противопожарный с электроприводом / Fire damper with motor drive | 1 | 3Н / N | QA3 | 1 | шт. | 2020-03-25 | 1
20674 | AKU-MAA0029 | Клапаны противопожарные и дымовые. Исходные технические требования.Fire and chimney valves. Initial technical requirements | 10UKC50WA000001-0229 | Клапан противопожарный с электроприводом / Fire damper with motor drive | 1 | 3Н / N | QA3 | 1 | шт. | 2020-03-25 | 1
20675 | AKU-MAA0029 | Клапаны противопожарные и дымовые. Исходные технические требования.Fire and chimney valves. Initial technical requirements | 10UKC50WA000001-0230 | Клапан противопожарный с электроприводом / Fire damper with motor drive | 1 | 3Н / N | QA3 | 1 | шт. | 2020-03-25 | 1
20676 | AKU-MAA0029 | Клапаны противопожарные и дымовые. Исходные технические требования.Fire and chimney valves. Initial technical requirements | 10UKC50WA000001-0231 | Клапан противопожарный с электроприводом / Fire damper with motor drive | 1 | 3Н / N | QA3 | 1 | шт. | 2020-03-25 | 1
20677 | AKU-MAA0029 | Клапаны противопожарные и дымовые. Исходные технические требования.Fire and chimney valves. Initial technical requirements | 10UKC50WA000001-0232 | Клапан противопожарный с электроприводом / Fire damper with motor drive | 1 | 3Н / N | QA3 | 1 | шт. | 2020-03-25 | 1
20678 | AKU-MAA0029 | Клапаны противопожарные и дымовые. Исходные технические требования.Fire and chimney valves. Initial technical requirements | 10UKC50WA000001-0233 | Клапан противопожарный с электроприводом / Fire damper with motor drive | 1 | 3Н / N | QA3 | 1 | шт. | 2020-03-25 | 1
20679 | AKU-MAA0029 | Клапаны противопожарные и дымовые. Исходные технические требования.Fire and chimney valves. Initial technical requirements | 10UKC50WA000001-0234 | Клапан противопожарный с электроприводом / Fire damper with motor drive | 1 | 3Н / N | QA3 | 1 | шт. | 2020-03-25 | 1
20680 | AKU-MAA0029 | Клапаны противопожарные и дымовые. Исходные технические требования.Fire and chimney valves. Initial technical requirements | 10UKC50WA000001-0052 | Клапан противопожарный с электроприводом / Fire damper with motor drive | 1 | 3Н / N | QA3 | 1 | шт. | 2020-03-25 | 1
20681 | AKU-MAA0029 | Клапаны противопожарные и дымовые. Исходные технические требования.Fire and chimney valves. Initial technical requirements | 10UKC50WA000001-0236 | Клапан противопожарный с электроприводом / Fire damper with motor drive | 1 | 3Н / N | QA3 | 1 | шт. | 2020-03-25 | 1
20682 | AKU-MAA0029 | Клапаны противопожарные и дымовые. Исходные технические требования.Fire and chimney valves. Initial technical requirements | 10UKC50WA000001-0278 | Клапан противопожарный с электроприводом / Fire damper with motor drive | 1 | 3Н / N | QA3 | 1 | шт. | 2020-03-25 | 1
20683 | AKU-MAA0029 | Клапаны противопожарные и дымовые. Исходные технические требования.Fire and chimney valves. Initial technical requirements | 10UKC50WA000001-0238 | Клапан противопожарный с электроприводом / Fire damper with motor drive | 1 | 3Н / N | QA3 | 1 | шт. | 2020-03-25 | 1
20684 | AKU-MAA0029 | Клапаны противопожарные и дымовые. Исходные технические требования.Fire and chimney valves. Initial technical requirements | 10UKC50WA000001-0170 | Клапан противопожарный с электроприводом / Fire damper with motor drive | 1 | 3Н / N | QA3 | 1 | шт. | 2020-03-25 | 1
20685 | AKU-MAA0029 | Клапаны противопожарные и дымовые. Исходные технические требования.Fire and chimney valves. Initial technical requirements | 10UKC50WA000001-0225 | Клапан противопожарный с электроприводом / Fire damper with motor drive | 1 | 3Н / N | QA3 | 1 | шт. | 2020-03-25 | 1
20686 | AKU-MAA0029 | Клапаны противопожарные и дымовые. Исходные технические требования.Fire and chimney valves. Initial technical requirements | 10UKC50WA000001-0197 | Клапан противопожарный с электроприводом / Fire damper with motor drive | 1 | 3Н / N | QA3 | 1 | шт. | 2020-03-25 | 1
20687 | AKU-MAA0029 | Клапаны противопожарные и дымовые. Исходные технические требования.Fire and chimney valves. Initial technical requirements | 10UKC50WA000001-0171 | Клапан противопожарный с электроприводом / Fire damper with motor drive | 1 | 3Н / N | QA3 | 1 | шт. | 2020-03-25 | 1
20688 | AKU-MAA0029 | Клапаны противопожарные и дымовые. Исходные технические требования.Fire and chimney valves. Initial technical requirements | 10UKC50WA000001-0172 | Клапан противопожарный с электроприводом / Fire damper with motor drive | 1 | 3Н / N | QA3 | 1 | шт. | 2020-03-25 | 1
20689 | AKU-MAA0029 | Клапаны противопожарные и дымовые. Исходные технические требования.Fire and chimney valves. Initial technical requirements | 10UKC50WA000001-0173 | Клапан противопожарный с электроприводом / Fire damper with motor drive | 1 | 3Н / N | QA3 | 1 | шт. | 2020-03-25 | 1
20690 | AKU-MAA0029 | Клапаны противопожарные и дымовые. Исходные технические требования.Fire and chimney valves. Initial technical requirements | 10UKC50WA000001-0174 | Клапан противопожарный с электроприводом / Fire damper with motor drive | 1 | 3Н / N | QA3 | 1 | шт. | 2020-03-25 | 1
20691 | AKU-MAA0029 | Клапаны противопожарные и дымовые. Исходные технические требования.Fire and chimney valves. Initial technical requirements | 10UKC50WA000001-0175 | Клапан противопожарный с электроприводом / Fire damper with motor drive | 1 | 3Н / N | QA3 | 1 | шт. | 2020-03-25 | 1
20692 | AKU-MAA0029 | Клапаны противопожарные и дымовые. Исходные технические требования.Fire and chimney valves. Initial technical requirements | 10UKC50WA000001-0176 | Клапан противопожарный с электроприводом / Fire damper with motor drive | 1 | 3Н / N | QA3 | 1 | шт. | 2020-03-25 | 1
20693 | AKU-MAA0029 | Клапаны противопожарные и дымовые. Исходные технические требования.Fire and chimney valves. Initial technical requirements | 10UKC50WA000001-0177 | Клапан противопожарный с электроприводом / Fire damper with motor drive | 1 | 3Н / N | QA3 | 1 | шт. | 2020-03-25 | 1
20694 | AKU-MAA0029 | Клапаны противопожарные и дымовые. Исходные технические требования.Fire and chimney valves. Initial technical requirements | 10UKC50WA000001-0190 | Клапан противопожарный с электроприводом / Fire damper with motor drive | 1 | 3Н / N | QA3 | 1 | шт. | 2020-03-25 | 1
20695 | AKU-MAA0029 | Клапаны противопожарные и дымовые. Исходные технические требования.Fire and chimney valves. Initial technical requirements | 10UKC50WA000001-0191 | Клапан противопожарный с электроприводом / Fire damper with motor drive | 1 | 3Н / N | QA3 | 1 | шт. | 2020-03-25 | 1
20696 | AKU-MAA0029 | Клапаны противопожарные и дымовые. Исходные технические требования.Fire and chimney valves. Initial technical requirements | 10UKC50WA000001-0192 | Клапан противопожарный с электроприводом / Fire damper with motor drive | 1 | 3Н / N | QA3 | 1 | шт. | 2020-03-25 | 1
20697 | AKU-MAA0029 | Клапаны противопожарные и дымовые. Исходные технические требования.Fire and chimney valves. Initial technical requirements | 10UKC50WA000001-0193 | Клапан противопожарный с электроприводом / Fire damper with motor drive | 1 | 3Н / N | QA3 | 1 | шт. | 2020-03-25 | 1
20698 | AKU-MAA0029 | Клапаны противопожарные и дымовые. Исходные технические требования.Fire and chimney valves. Initial technical requirements | 10UKC50WA000001-0194 | Клапан противопожарный с электроприводом / Fire damper with motor drive | 1 | 3Н / N | QA3 | 1 | шт. | 2020-03-25 | 1
20699 | AKU-MAA0029 | Клапаны противопожарные и дымовые. Исходные технические требования.Fire and chimney valves. Initial technical requirements | 10UKC50WA000001-0212 | Клапан противопожарный с электроприводом / Fire damper with motor drive | 1 | 3Н / N | QA3 | 1 | шт. | 2020-03-25 | 1
20700 | AKU-MAA0029 | Клапаны противопожарные и дымовые. Исходные технические требования.Fire and chimney valves. Initial technical requirements | 10UKC50WA000001-0196 | Клапан противопожарный с электроприводом / Fire damper with motor drive | 1 | 3Н / N | QA3 | 1 | шт. | 2020-03-25 | 1
20701 | AKU-MAA0029 | Клапаны противопожарные и дымовые. Исходные технические требования.Fire and chimney valves. Initial technical requirements | 10UKC50WA000001-0211 | Клапан противопожарный с электроприводом / Fire damper with motor drive | 1 | 3Н / N | QA3 | 1 | шт. | 2020-03-25 | 1
20702 | AKU-MAA0029 | Клапаны противопожарные и дымовые. Исходные технические требования.Fire and chimney valves. Initial technical requirements | 10UKC50WA000001-0198 | Клапан противопожарный с электроприводом / Fire damper with motor drive | 1 | 3Н / N | QA3 | 1 | шт. | 2020-03-25 | 1
20703 | AKU-MAA0029 | Клапаны противопожарные и дымовые. Исходные технические требования.Fire and chimney valves. Initial technical requirements | 10UKC50WA000001-0199 | Клапан противопожарный с электроприводом / Fire damper with motor drive | 1 | 3Н / N | QA3 | 1 | шт. | 2020-03-25 | 1
20704 | AKU-MAA0029 | Клапаны противопожарные и дымовые. Исходные технические требования.Fire and chimney valves. Initial technical requirements | 10UKC50WA000001-0200 | Клапан противопожарный с электроприводом / Fire damper with motor drive | 1 | 3Н / N | QA3 | 1 | шт. | 2020-03-25 | 1
20705 | AKU-MAA0029 | Клапаны противопожарные и дымовые. Исходные технические требования.Fire and chimney valves. Initial technical requirements | 10UKC50WA000001-0201 | Клапан противопожарный с электроприводом / Fire damper with motor drive | 1 | 3Н / N | QA3 | 1 | шт. | 2020-03-25 | 1
20706 | AKU-MAA0029 | Клапаны противопожарные и дымовые. Исходные технические требования.Fire and chimney valves. Initial technical requirements | 10UKC50WA000001-0202 | Клапан противопожарный с электроприводом / Fire damper with motor drive | 1 | 3Н / N | QA3 | 1 | шт. | 2020-03-25 | 1
20707 | AKU-MAA0029 | Клапаны противопожарные и дымовые. Исходные технические требования.Fire and chimney valves. Initial technical requirements | 10UKC50WA000001-0203 | Клапан противопожарный с электроприводом / Fire damper with motor drive | 1 | 3Н / N | QA3 | 1 | шт. | 2020-03-25 | 1
20708 | AKU-MAA0029 | Клапаны противопожарные и дымовые. Исходные технические требования.Fire and chimney valves. Initial technical requirements | 10UKC50WA000001-0204 | Клапан противопожарный с электроприводом / Fire damper with motor drive | 1 | 3Н / N | QA3 | 1 | шт. | 2020-03-25 | 1
20709 | AKU-MAA0029 | Клапаны противопожарные и дымовые. Исходные технические требования.Fire and chimney valves. Initial technical requirements | 10UKC50WA000001-0205 | Клапан противопожарный с электроприводом / Fire damper with motor drive | 1 | 3Н / N | QA3 | 1 | шт. | 2020-03-25 | 1
20710 | AKU-MAA0029 | Клапаны противопожарные и дымовые. Исходные технические требования.Fire and chimney valves. Initial technical requirements | 10UKC50WA000001-0206 | Клапан противопожарный с электроприводом / Fire damper with motor drive | 1 | 3Н / N | QA3 | 1 | шт. | 2020-03-25 | 1
20711 | AKU-MAA0029 | Клапаны противопожарные и дымовые. Исходные технические требования.Fire and chimney valves. Initial technical requirements | 10UKC50WA000001-0207 | Клапан противопожарный с электроприводом / Fire damper with motor drive | 1 | 3Н / N | QA3 | 1 | шт. | 2020-03-25 | 1
20712 | AKU-MAA0029 | Клапаны противопожарные и дымовые. Исходные технические требования.Fire and chimney valves. Initial technical requirements | 10UKC50WA000001-0208 | Клапан противопожарный с электроприводом / Fire damper with motor drive | 1 | 3Н / N | QA3 | 1 | шт. | 2020-03-25 | 1
20713 | AKU-MAA0029 | Клапаны противопожарные и дымовые. Исходные технические требования.Fire and chimney valves. Initial technical requirements | 10UKC50WA000001-0209 | Клапан противопожарный с электроприводом / Fire damper with motor drive | 1 | 3Н / N | QA3 | 1 | шт. | 2020-03-25 | 1
20714 | AKU-MAA0029 | Клапаны противопожарные и дымовые. Исходные технические требования.Fire and chimney valves. Initial technical requirements | 10UKC50WA000001-0241 | Клапан противопожарный с электроприводом / Fire damper with motor drive | 1 | 3Н / N | QA3 | 1 | шт. | 2020-03-25 | 1
20715 | AKU-MAA0029 | Клапаны противопожарные и дымовые. Исходные технические требования.Fire and chimney valves. Initial technical requirements | 10UKC50WA000001-0195 | Клапан противопожарный с электроприводом / Fire damper with motor drive | 1 | 3Н / N | QA3 | 1 | шт. | 2020-03-25 | 1
20716 | AKU-MAA0029 | Клапаны противопожарные и дымовые. Исходные технические требования.Fire and chimney valves. Initial technical requirements | 10UKC50WA000001-0288 | Клапан противопожарный с электроприводом / Fire damper with motor drive | 1 | 3Н / N | QA3 | 1 | шт. | 2020-03-25 | 1
20717 | AKU-MAA0029 | Клапаны противопожарные и дымовые. Исходные технические требования.Fire and chimney valves. Initial technical requirements | 10UKC50WA000001-0272 | Клапан противопожарный с электроприводом / Fire damper with motor drive | 1 | 3Н / N | QA3 | 1 | шт. | 2020-03-25 | 1
20718 | AKU-MAA0029 | Клапаны противопожарные и дымовые. Исходные технические требования.Fire and chimney valves. Initial technical requirements | 10UKC50WA000001-0273 | Клапан противопожарный с электроприводом / Fire damper with motor drive | 1 | 3Н / N | QA3 | 1 | шт. | 2020-03-25 | 1
20719 | AKU-MAA0029 | Клапаны противопожарные и дымовые. Исходные технические требования.Fire and chimney valves. Initial technical requirements | 10UKC50WA000001-0274 | Клапан противопожарный с электроприводом / Fire damper with motor drive | 1 | 3Н / N | QA3 | 1 | шт. | 2020-03-25 | 1
20720 | AKU-MAA0029 | Клапаны противопожарные и дымовые. Исходные технические требования.Fire and chimney valves. Initial technical requirements | 10UKC50WA000001-0275 | Клапан противопожарный с электроприводом / Fire damper with motor drive | 1 | 3Н / N | QA3 | 1 | шт. | 2020-03-25 | 1
20721 | AKU-MAA0029 | Клапаны противопожарные и дымовые. Исходные технические требования.Fire and chimney valves. Initial technical requirements | 10UKC50WA000001-0276 | Клапан противопожарный с электроприводом / Fire damper with motor drive | 1 | 3Н / N | QA3 | 1 | шт. | 2020-03-25 | 1
20722 | AKU-MAA0029 | Клапаны противопожарные и дымовые. Исходные технические требования.Fire and chimney valves. Initial technical requirements | 10UKC50WA000001-0277 | Клапан противопожарный с электроприводом / Fire damper with motor drive | 1 | 3Н / N | QA3 | 1 | шт. | 2020-03-25 | 1
20723 | AKU-MAA0029 | Клапаны противопожарные и дымовые. Исходные технические требования.Fire and chimney valves. Initial technical requirements | 10UKC50WA000001-0279 | Клапан противопожарный с электроприводом / Fire damper with motor drive | 1 | 3Н / N | QA3 | 1 | шт. | 2020-03-25 | 1
20724 | AKU-MAA0029 | Клапаны противопожарные и дымовые. Исходные технические требования.Fire and chimney valves. Initial technical requirements | 10UKC50WA000001-0281 | Клапан противопожарный с электроприводом / Fire damper with motor drive | 1 | 3Н / N | QA3 | 1 | шт. | 2020-03-25 | 1
20725 | AKU-MAA0029 | Клапаны противопожарные и дымовые. Исходные технические требования.Fire and chimney valves. Initial technical requirements | 10UKC50WA000001-0282 | Клапан противопожарный с электроприводом / Fire damper with motor drive | 1 | 3Н / N | QA3 | 1 | шт. | 2020-03-25 | 1
20726 | AKU-MAA0029 | Клапаны противопожарные и дымовые. Исходные технические требования.Fire and chimney valves. Initial technical requirements | 10UKC50WA000001-0283 | Клапан противопожарный с электроприводом / Fire damper with motor drive | 1 | 3Н / N | QA3 | 1 | шт. | 2020-03-25 | 1
20727 | AKU-MAA0029 | Клапаны противопожарные и дымовые. Исходные технические требования.Fire and chimney valves. Initial technical requirements | 10UKC50WA000001-0284 | Клапан противопожарный с электроприводом / Fire damper with motor drive | 1 | 3Н / N | QA3 | 1 | шт. | 2020-03-25 | 1
20728 | AKU-MAA0029 | Клапаны противопожарные и дымовые. Исходные технические требования.Fire and chimney valves. Initial technical requirements | 10UKC50WA000001-0285 | Клапан противопожарный с электроприводом / Fire damper with motor drive | 1 | 3Н / N | QA3 | 1 | шт. | 2020-03-25 | 1
20729 | AKU-MAA0029 | Клапаны противопожарные и дымовые. Исходные технические требования.Fire and chimney valves. Initial technical requirements | 10UKC50WA000001-0239 | Клапан противопожарный с электроприводом / Fire damper with motor drive | 1 | 3Н / N | QA3 | 1 | шт. | 2020-03-25 | 1
20730 | AKU-MAA0029 | Клапаны противопожарные и дымовые. Исходные технические требования.Fire and chimney valves. Initial technical requirements | 10UKC50WA000001-0287 | Клапан противопожарный с электроприводом / Fire damper with motor drive | 1 | 3Н / N | QA3 | 1 | шт. | 2020-03-25 | 1
20731 | AKU-MAA0029 | Клапаны противопожарные и дымовые. Исходные технические требования.Fire and chimney valves. Initial technical requirements | 10UKC50WA000001-0269 | Клапан противопожарный с электроприводом / Fire damper with motor drive | 1 | 3Н / N | QA3 | 1 | шт. | 2020-03-25 | 1
20732 | AKU-MAA0029 | Клапаны противопожарные и дымовые. Исходные технические требования.Fire and chimney valves. Initial technical requirements | 10UKC50WA000001-0289 | Клапан противопожарный с электроприводом / Fire damper with motor drive | 1 | 3Н / N | QA3 | 1 | шт. | 2020-03-25 | 1
20733 | AKU-MAA0029 | Клапаны противопожарные и дымовые. Исходные технические требования.Fire and chimney valves. Initial technical requirements | 10UKC50WA000001-0290 | Клапан противопожарный с электроприводом / Fire damper with motor drive | 1 | 3Н / N | QA3 | 1 | шт. | 2020-03-25 | 1
20734 | AKU-MAA0029 | Клапаны противопожарные и дымовые. Исходные технические требования.Fire and chimney valves. Initial technical requirements | 10UKC50WA000001-0291 | Клапан противопожарный с электроприводом / Fire damper with motor drive | 1 | 3Н / N | QA3 | 1 | шт. | 2020-03-25 | 1
20735 | AKU-MAA0029 | Клапаны противопожарные и дымовые. Исходные технические требования.Fire and chimney valves. Initial technical requirements | 10UKC50WA000001-0292 | Клапан противопожарный с электроприводом / Fire damper with motor drive | 1 | 3Н / N | QA3 | 1 | шт. | 2020-03-25 | 1
20736 | AKU-MAA0029 | Клапаны противопожарные и дымовые. Исходные технические требования.Fire and chimney valves. Initial technical requirements | 10UKC50WA000001-0293 | Клапан противопожарный с электроприводом / Fire damper with motor drive | 1 | 3Н / N | QA3 | 1 | шт. | 2020-03-25 | 1
20737 | AKU-MAA0029 | Клапаны противопожарные и дымовые. Исходные технические требования.Fire and chimney valves. Initial technical requirements | 10UKC50WA000001-0294 | Клапан противопожарный с электроприводом / Fire damper with motor drive | 1 | 3Н / N | QA3 | 1 | шт. | 2020-03-25 | 1
20738 | AKU-MAA0029 | Клапаны противопожарные и дымовые. Исходные технические требования.Fire and chimney valves. Initial technical requirements | 10UKC50WA000001-0295 | Клапан противопожарный с электроприводом / Fire damper with motor drive | 1 | 3Н / N | QA3 | 1 | шт. | 2020-03-25 | 1
20739 | AKU-MAA0029 | Клапаны противопожарные и дымовые. Исходные технические требования.Fire and chimney valves. Initial technical requirements | 10UKC50WA000001-0296 | Клапан противопожарный с электроприводом / Fire damper with motor drive | 1 | 3Н / N | QA3 | 1 | шт. | 2020-03-25 | 1
20740 | AKU-MAA0029 | Клапаны противопожарные и дымовые. Исходные технические требования.Fire and chimney valves. Initial technical requirements | 10UKC50WA000001-0297 | Клапан противопожарный с электроприводом / Fire damper with motor drive | 1 | 3Н / N | QA3 | 1 | шт. | 2020-03-25 | 1
20741 | AKU-MAA0029 | Клапаны противопожарные и дымовые. Исходные технические требования.Fire and chimney valves. Initial technical requirements | 10UKC50WA000001-0298 | Клапан противопожарный с электроприводом / Fire damper with motor drive | 1 | 3Н / N | QA3 | 1 | шт. | 2020-03-25 | 1
20742 | AKU-MAA0029 | Клапаны противопожарные и дымовые. Исходные технические требования.Fire and chimney valves. Initial technical requirements | 10UKC50WA000001-0299 | Клапан противопожарный с электроприводом / Fire damper with motor drive | 1 | 3Н / N | QA3 | 1 | шт. | 2020-03-25 | 1
20743 | AKU-MAA0029 | Клапаны противопожарные и дымовые. Исходные технические требования.Fire and chimney valves. Initial technical requirements | 10UKC50WA000001-0300 | Клапан противопожарный с электроприводом / Fire damper with motor drive | 1 | 3Н / N | QA3 | 1 | шт. | 2020-03-25 | 1
20744 | AKU-MAA0029 | Клапаны противопожарные и дымовые. Исходные технические требования.Fire and chimney valves. Initial technical requirements | 10UKC50WA000001-0286 | Клапан противопожарный с электроприводом / Fire damper with motor drive | 1 | 3Н / N | QA3 | 1 | шт. | 2020-03-25 | 1
20745 | AKU-MAA0029 | Клапаны противопожарные и дымовые. Исходные технические требования.Fire and chimney valves. Initial technical requirements | 10UKC50WA000001-0256 | Клапан противопожарный с электроприводом / Fire damper with motor drive | 1 | 3Н / N | QA3 | 1 | шт. | 2020-03-25 | 1
20746 | AKU-MAA0029 | Клапаны противопожарные и дымовые. Исходные технические требования.Fire and chimney valves. Initial technical requirements | 10UKC50WA000001-0242 | Клапан противопожарный с электроприводом / Fire damper with motor drive | 1 | 3Н / N | QA3 | 1 | шт. | 2020-03-25 | 1
20747 | AKU-MAA0029 | Клапаны противопожарные и дымовые. Исходные технические требования.Fire and chimney valves. Initial technical requirements | 10UKC50WA000001-0243 | Клапан противопожарный с электроприводом / Fire damper with motor drive | 1 | 3Н / N | QA3 | 1 | шт. | 2020-03-25 | 1
20748 | AKU-MAA0029 | Клапаны противопожарные и дымовые. Исходные технические требования.Fire and chimney valves. Initial technical requirements | 10UKC50WA000001-0244 | Клапан противопожарный с электроприводом / Fire damper with motor drive | 1 | 3Н / N | QA3 | 1 | шт. | 2020-03-25 | 1
20749 | AKU-MAA0029 | Клапаны противопожарные и дымовые. Исходные технические требования.Fire and chimney valves. Initial technical requirements | 10UKC50WA000001-0245 | Клапан противопожарный с электроприводом / Fire damper with motor drive | 1 | 3Н / N | QA3 | 1 | шт. | 2020-03-25 | 1
20750 | AKU-MAA0029 | Клапаны противопожарные и дымовые. Исходные технические требования.Fire and chimney valves. Initial technical requirements | 10UKC50WA000001-0246 | Клапан противопожарный с электроприводом / Fire damper with motor drive | 1 | 3Н / N | QA3 | 1 | шт. | 2020-03-25 | 1
20751 | AKU-MAA0029 | Клапаны противопожарные и дымовые. Исходные технические требования.Fire and chimney valves. Initial technical requirements | 10UKC50WA000001-0247 | Клапан противопожарный с электроприводом / Fire damper with motor drive | 1 | 3Н / N | QA3 | 1 | шт. | 2020-03-25 | 1
20752 | AKU-MAA0029 | Клапаны противопожарные и дымовые. Исходные технические требования.Fire and chimney valves. Initial technical requirements | 10UKC50WA000001-0248 | Клапан противопожарный с электроприводом / Fire damper with motor drive | 1 | 3Н / N | QA3 | 1 | шт. | 2020-03-25 | 1
20753 | AKU-MAA0029 | Клапаны противопожарные и дымовые. Исходные технические требования.Fire and chimney valves. Initial technical requirements | 10UKC50WA000001-0249 | Клапан противопожарный с электроприводом / Fire damper with motor drive | 1 | 3Н / N | QA3 | 1 | шт. | 2020-03-25 | 1
20754 | AKU-MAA0029 | Клапаны противопожарные и дымовые. Исходные технические требования.Fire and chimney valves. Initial technical requirements | 10UKC50WA000001-0250 | Клапан противопожарный с электроприводом / Fire damper with motor drive | 1 | 3Н / N | QA3 | 1 | шт. | 2020-03-25 | 1
20755 | AKU-MAA0029 | Клапаны противопожарные и дымовые. Исходные технические требования.Fire and chimney valves. Initial technical requirements | 10UKC50WA000001-0251 | Клапан противопожарный с электроприводом / Fire damper with motor drive | 1 | 3Н / N | QA3 | 1 | шт. | 2020-03-25 | 1
20756 | AKU-MAA0029 | Клапаны противопожарные и дымовые. Исходные технические требования.Fire and chimney valves. Initial technical requirements | 10UKC50WA000001-0252 | Клапан противопожарный с электроприводом / Fire damper with motor drive | 1 | 3Н / N | QA3 | 1 | шт. | 2020-03-25 | 1
20757 | AKU-MAA0029 | Клапаны противопожарные и дымовые. Исходные технические требования.Fire and chimney valves. Initial technical requirements | 10UKC50WA000001-0253 | Клапан противопожарный с электроприводом / Fire damper with motor drive | 1 | 3Н / N | QA3 | 1 | шт. | 2020-03-25 | 1
20758 | AKU-MAA0029 | Клапаны противопожарные и дымовые. Исходные технические требования.Fire and chimney valves. Initial technical requirements | 10UKC50WA000001-0271 | Клапан противопожарный с электроприводом / Fire damper with motor drive | 1 | 3Н / N | QA3 | 1 | шт. | 2020-03-25 | 1
20759 | AKU-MAA0029 | Клапаны противопожарные и дымовые. Исходные технические требования.Fire and chimney valves. Initial technical requirements | 10UKC50WA000001-0255 | Клапан противопожарный с электроприводом / Fire damper with motor drive | 1 | 3Н / N | QA3 | 1 | шт. | 2020-03-25 | 1
20760 | AKU-MAA0029 | Клапаны противопожарные и дымовые. Исходные технические требования.Fire and chimney valves. Initial technical requirements | 10UKC50WA000001-0270 | Клапан противопожарный с электроприводом / Fire damper with motor drive | 1 | 3Н / N | QA3 | 1 | шт. | 2020-03-25 | 1
20761 | AKU-MAA0029 | Клапаны противопожарные и дымовые. Исходные технические требования.Fire and chimney valves. Initial technical requirements | 10UKC50WA000001-0257 | Клапан противопожарный с электроприводом / Fire damper with motor drive | 1 | 3Н / N | QA3 | 1 | шт. | 2020-03-25 | 1
20762 | AKU-MAA0029 | Клапаны противопожарные и дымовые. Исходные технические требования.Fire and chimney valves. Initial technical requirements | 10UKC50WA000001-0258 | Клапан противопожарный с электроприводом / Fire damper with motor drive | 1 | 3Н / N | QA3 | 1 | шт. | 2020-03-25 | 1
20763 | AKU-MAA0029 | Клапаны противопожарные и дымовые. Исходные технические требования.Fire and chimney valves. Initial technical requirements | 10UKC50WA000001-0259 | Клапан противопожарный с электроприводом / Fire damper with motor drive | 1 | 3Н / N | QA3 | 1 | шт. | 2020-03-25 | 1
20764 | AKU-MAA0029 | Клапаны противопожарные и дымовые. Исходные технические требования.Fire and chimney valves. Initial technical requirements | 10UKC50WA000001-0260 | Клапан противопожарный с электроприводом / Fire damper with motor drive | 1 | 3Н / N | QA3 | 1 | шт. | 2020-03-25 | 1
20765 | AKU-MAA0029 | Клапаны противопожарные и дымовые. Исходные технические требования.Fire and chimney valves. Initial technical requirements | 10UKC50WA000001-0261 | Клапан противопожарный с электроприводом / Fire damper with motor drive | 1 | 3Н / N | QA3 | 1 | шт. | 2020-03-25 | 1
20766 | AKU-MAA0029 | Клапаны противопожарные и дымовые. Исходные технические требования.Fire and chimney valves. Initial technical requirements | 10UKC50WA000001-0262 | Клапан противопожарный с электроприводом / Fire damper with motor drive | 1 | 3Н / N | QA3 | 1 | шт. | 2020-03-25 | 1
20767 | AKU-MAA0029 | Клапаны противопожарные и дымовые. Исходные технические требования.Fire and chimney valves. Initial technical requirements | 10UKC50WA000001-0263 | Клапан противопожарный с электроприводом / Fire damper with motor drive | 1 | 3Н / N | QA3 | 1 | шт. | 2020-03-25 | 1
20768 | AKU-MAA0029 | Клапаны противопожарные и дымовые. Исходные технические требования.Fire and chimney valves. Initial technical requirements | 10UKC50WA000001-0264 | Клапан противопожарный с электроприводом / Fire damper with motor drive | 1 | 3Н / N | QA3 | 1 | шт. | 2020-03-25 | 1
20769 | AKU-MAA0029 | Клапаны противопожарные и дымовые. Исходные технические требования.Fire and chimney valves. Initial technical requirements | 10UKC50WA000001-0265 | Клапан противопожарный с электроприводом / Fire damper with motor drive | 1 | 3Н / N | QA3 | 1 | шт. | 2020-03-25 | 1
20770 | AKU-MAA0029 | Клапаны противопожарные и дымовые. Исходные технические требования.Fire and chimney valves. Initial technical requirements | 10UKC50WA000001-0266 | Клапан противопожарный с электроприводом / Fire damper with motor drive | 1 | 3Н / N | QA3 | 1 | шт. | 2020-03-25 | 1
20771 | AKU-MAA0029 | Клапаны противопожарные и дымовые. Исходные технические требования.Fire and chimney valves. Initial technical requirements | 10UKC50WA000001-0267 | Клапан противопожарный с электроприводом / Fire damper with motor drive | 1 | 3Н / N | QA3 | 1 | шт. | 2020-03-25 | 1
20772 | AKU-MAA0029 | Клапаны противопожарные и дымовые. Исходные технические требования.Fire and chimney valves. Initial technical requirements | 10UKC50WA000001-0268 | Клапан противопожарный с электроприводом / Fire damper with motor drive | 1 | 3Н / N | QA3 | 1 | шт. | 2020-03-25 | 1
20773 | AKU-MAA0029 | Клапаны противопожарные и дымовые. Исходные технические требования.Fire and chimney valves. Initial technical requirements | 10UKC50WA000001-0235 | Клапан противопожарный с электроприводом / Fire damper with motor drive | 1 | 3Н / N | QA3 | 1 | шт. | 2020-03-25 | 1
20774 | AKU-MAA0029 | Клапаны противопожарные и дымовые. Исходные технические требования.Fire and chimney valves. Initial technical requirements | 10UKC50WA000001-0254 | Клапан противопожарный с электроприводом / Fire damper with motor drive | 1 | 3Н / N | QA3 | 1 | шт. | 2020-03-25 | 1
20775 | AKU-MAA0029 | Клапаны противопожарные и дымовые. Исходные технические требования.Fire and chimney valves. Initial technical requirements | 10UKC50WA000001-0097 | Клапан противопожарный с электроприводом / Fire damper with motor drive | 1 | 3Н / N | QA3 | 1 | шт. | 2020-03-25 | 1
20776 | AKU-MAA0029 | Клапаны противопожарные и дымовые. Исходные технические требования.Fire and chimney valves. Initial technical requirements | 10UKC50WA000001-0083 | Клапан противопожарный с электроприводом / Fire damper with motor drive | 1 | 3Н / N | QA3 | 1 | шт. | 2020-03-25 | 1
20777 | AKU-MAA0029 | Клапаны противопожарные и дымовые. Исходные технические требования.Fire and chimney valves. Initial technical requirements | 10UKC50WA000001-0084 | Клапан противопожарный с электроприводом / Fire damper with motor drive | 1 | 3Н / N | QA3 | 1 | шт. | 2020-03-25 | 1
20778 | AKU-MAA0029 | Клапаны противопожарные и дымовые. Исходные технические требования.Fire and chimney valves. Initial technical requirements | 10UKC50WA000001-0085 | Клапан противопожарный с электроприводом / Fire damper with motor drive | 1 | 3Н / N | QA3 | 1 | шт. | 2020-03-25 | 1
20779 | AKU-MAA0029 | Клапаны противопожарные и дымовые. Исходные технические требования.Fire and chimney valves. Initial technical requirements | 10UKC50WA000001-0086 | Клапан противопожарный с электроприводом / Fire damper with motor drive | 1 | 3Н / N | QA3 | 1 | шт. | 2020-03-25 | 1
20780 | AKU-MAA0029 | Клапаны противопожарные и дымовые. Исходные технические требования.Fire and chimney valves. Initial technical requirements | 10UKC50WA000001-0087 | Клапан противопожарный с электроприводом / Fire damper with motor drive | 1 | 3Н / N | QA3 | 1 | шт. | 2020-03-25 | 1
20781 | AKU-MAA0029 | Клапаны противопожарные и дымовые. Исходные технические требования.Fire and chimney valves. Initial technical requirements | 10UKC50WA000001-0088 | Клапан противопожарный с электроприводом / Fire damper with motor drive | 1 | 3Н / N | QA3 | 1 | шт. | 2020-03-25 | 1
20782 | AKU-MAA0029 | Клапаны противопожарные и дымовые. Исходные технические требования.Fire and chimney valves. Initial technical requirements | 10UKC50WA000001-0089 | Клапан противопожарный с электроприводом / Fire damper with motor drive | 1 | 3Н / N | QA3 | 1 | шт. | 2020-03-25 | 1
20783 | AKU-MAA0029 | Клапаны противопожарные и дымовые. Исходные технические требования.Fire and chimney valves. Initial technical requirements | 10UKC50WA000001-0090 | Клапан противопожарный с электроприводом / Fire damper with motor drive | 1 | 3Н / N | QA3 | 1 | шт. | 2020-03-25 | 1
20784 | AKU-MAA0029 | Клапаны противопожарные и дымовые. Исходные технические требования.Fire and chimney valves. Initial technical requirements | 10UKC50WA000001-0091 | Клапан противопожарный с электроприводом / Fire damper with motor drive | 1 | 3Н / N | QA3 | 1 | шт. | 2020-03-25 | 1
20785 | AKU-MAA0029 | Клапаны противопожарные и дымовые. Исходные технические требования.Fire and chimney valves. Initial technical requirements | 10UKC50WA000001-0092 | Клапан противопожарный с электроприводом / Fire damper with motor drive | 1 | 3Н / N | QA3 | 1 | шт. | 2020-03-25 | 1
20786 | AKU-MAA0029 | Клапаны противопожарные и дымовые. Исходные технические требования.Fire and chimney valves. Initial technical requirements | 10UKC50WA000001-0093 | Клапан противопожарный с электроприводом / Fire damper with motor drive | 1 | 3Н / N | QA3 | 1 | шт. | 2020-03-25 | 1
20787 | AKU-MAA0029 | Клапаны противопожарные и дымовые. Исходные технические требования.Fire and chimney valves. Initial technical requirements | 10UKC50WA000001-0094 | Клапан противопожарный с электроприводом / Fire damper with motor drive | 1 | 3Н / N | QA3 | 1 | шт. | 2020-03-25 | 1
20788 | AKU-MAA0029 | Клапаны противопожарные и дымовые. Исходные технические требования.Fire and chimney valves. Initial technical requirements | 10UKC50WA000001-0110 | Клапан противопожарный с электроприводом / Fire damper with motor drive | 1 | 3Н / N | QA3 | 1 | шт. | 2020-03-25 | 1
20789 | AKU-MAA0029 | Клапаны противопожарные и дымовые. Исходные технические требования.Fire and chimney valves. Initial technical requirements | 10UKC50WA000001-0096 | Клапан противопожарный с электроприводом / Fire damper with motor drive | 1 | 3Н / N | QA3 | 1 | шт. | 2020-03-25 | 1
20790 | AKU-MAA0029 | Клапаны противопожарные и дымовые. Исходные технические требования.Fire and chimney valves. Initial technical requirements | 10UKC50WA000001-0080 | Клапан противопожарный с электроприводом / Fire damper with motor drive | 1 | 3Н / N | QA3 | 1 | шт. | 2020-03-25 | 1
20791 | AKU-MAA0029 | Клапаны противопожарные и дымовые. Исходные технические требования.Fire and chimney valves. Initial technical requirements | 10UKC50WA000001-0098 | Клапан противопожарный с электроприводом / Fire damper with motor drive | 1 | 3Н / N | QA3 | 1 | шт. | 2020-03-25 | 1
20792 | AKU-MAA0029 | Клапаны противопожарные и дымовые. Исходные технические требования.Fire and chimney valves. Initial technical requirements | 10UKC50WA000001-0099 | Клапан противопожарный с электроприводом / Fire damper with motor drive | 1 | 3Н / N | QA3 | 1 | шт. | 2020-03-25 | 1
20793 | AKU-MAA0029 | Клапаны противопожарные и дымовые. Исходные технические требования.Fire and chimney valves. Initial technical requirements | 10UKC50WA000001-0100 | Клапан противопожарный с электроприводом / Fire damper with motor drive | 1 | 3Н / N | QA3 | 1 | шт. | 2020-03-25 | 1
20794 | AKU-MAA0029 | Клапаны противопожарные и дымовые. Исходные технические требования.Fire and chimney valves. Initial technical requirements | 10UKC50WA000001-0101 | Клапан противопожарный с электроприводом / Fire damper with motor drive | 1 | 3Н / N | QA3 | 1 | шт. | 2020-03-25 | 1
20795 | AKU-MAA0029 | Клапаны противопожарные и дымовые. Исходные технические требования.Fire and chimney valves. Initial technical requirements | 10UKC50WA000001-0102 | Клапан противопожарный с электроприводом / Fire damper with motor drive | 1 | 3Н / N | QA3 | 1 | шт. | 2020-03-25 | 1
20796 | AKU-MAA0029 | Клапаны противопожарные и дымовые. Исходные технические требования.Fire and chimney valves. Initial technical requirements | 10UKC50WA000001-0103 | Клапан противопожарный с электроприводом / Fire damper with motor drive | 1 | 3Н / N | QA3 | 1 | шт. | 2020-03-25 | 1
20797 | AKU-MAA0029 | Клапаны противопожарные и дымовые. Исходные технические требования.Fire and chimney valves. Initial technical requirements | 10UKC50WA000001-0104 | Клапан противопожарный с электроприводом / Fire damper with motor drive | 1 | 3Н / N | QA3 | 1 | шт. | 2020-03-25 | 1
20798 | AKU-MAA0029 | Клапаны противопожарные и дымовые. Исходные технические требования.Fire and chimney valves. Initial technical requirements | 10UKC50WA000001-0105 | Клапан противопожарный с электроприводом / Fire damper with motor drive | 1 | 3Н / N | QA3 | 1 | шт. | 2020-03-25 | 1
20799 | AKU-MAA0029 | Клапаны противопожарные и дымовые. Исходные технические требования.Fire and chimney valves. Initial technical requirements | 10UKC50WA000001-0106 | Клапан противопожарный с электроприводом / Fire damper with motor drive | 1 | 3Н / N | QA3 | 1 | шт. | 2020-03-25 | 1
20800 | AKU-MAA0029 | Клапаны противопожарные и дымовые. Исходные технические требования.Fire and chimney valves. Initial technical requirements | 10UKC50WA000001-0107 | Клапан противопожарный с электроприводом / Fire damper with motor drive | 1 | 3Н / N | QA3 | 1 | шт. | 2020-03-25 | 1
20801 | AKU-MAA0029 | Клапаны противопожарные и дымовые. Исходные технические требования.Fire and chimney valves. Initial technical requirements | 10UKC50WA000001-0108 | Клапан противопожарный с электроприводом / Fire damper with motor drive | 1 | 3Н / N | QA3 | 1 | шт. | 2020-03-25 | 1
20802 | AKU-MAA0029 | Клапаны противопожарные и дымовые. Исходные технические требования.Fire and chimney valves. Initial technical requirements | 10UKC50WA000001-0109 | Клапан противопожарный с электроприводом / Fire damper with motor drive | 1 | 3Н / N | QA3 | 1 | шт. | 2020-03-25 | 1
20803 | AKU-MAA0029 | Клапаны противопожарные и дымовые. Исходные технические требования.Fire and chimney valves. Initial technical requirements | 10UKC50WA000001-0095 | Клапан противопожарный с электроприводом / Fire damper with motor drive | 1 | 3Н / N | QA3 | 1 | шт. | 2020-03-25 | 1
20804 | AKU-MAA0029 | Клапаны противопожарные и дымовые. Исходные технические требования.Fire and chimney valves. Initial technical requirements | 10UKC50WA000001-0067 | Клапан противопожарный с электроприводом / Fire damper with motor drive | 1 | 3Н / N | QA3 | 1 | шт. | 2020-03-25 | 1
20805 | AKU-MAA0029 | Клапаны противопожарные и дымовые. Исходные технические требования.Fire and chimney valves. Initial technical requirements | 10UKC50WA000001-0053 | Клапан противопожарный с электроприводом / Fire damper with motor drive | 1 | 3Н / N | QA3 | 1 | шт. | 2020-03-25 | 1
20806 | AKU-MAA0029 | Клапаны противопожарные и дымовые. Исходные технические требования.Fire and chimney valves. Initial technical requirements | 10UKC50WA000001-0054 | Клапан противопожарный с электроприводом / Fire damper with motor drive | 1 | 3Н / N | QA3 | 1 | шт. | 2020-03-25 | 1
20807 | AKU-MAA0029 | Клапаны противопожарные и дымовые. Исходные технические требования.Fire and chimney valves. Initial technical requirements | 10UKC50WA000001-0055 | Клапан противопожарный с электроприводом / Fire damper with motor drive | 1 | 3Н / N | QA3 | 1 | шт. | 2020-03-25 | 1
20808 | AKU-MAA0029 | Клапаны противопожарные и дымовые. Исходные технические требования.Fire and chimney valves. Initial technical requirements | 10UKC50WA000001-0056 | Клапан противопожарный с электроприводом / Fire damper with motor drive | 1 | 3Н / N | QA3 | 1 | шт. | 2020-03-25 | 1
20809 | AKU-MAA0029 | Клапаны противопожарные и дымовые. Исходные технические требования.Fire and chimney valves. Initial technical requirements | 10UKC50WA000001-0237 | Клапан противопожарный с электроприводом / Fire damper with motor drive | 1 | 3Н / N | QA3 | 1 | шт. | 2020-03-25 | 1
20810 | AKU-MAA0029 | Клапаны противопожарные и дымовые. Исходные технические требования.Fire and chimney valves. Initial technical requirements | 10UKC50WA000001-0058 | Клапан противопожарный с электроприводом / Fire damper with motor drive | 1 | 3Н / N | QA3 | 1 | шт. | 2020-03-25 | 1
20811 | AKU-MAA0029 | Клапаны противопожарные и дымовые. Исходные технические требования.Fire and chimney valves. Initial technical requirements | 10UKC50WA000001-0169 | Клапан противопожарный с электроприводом / Fire damper with motor drive | 1 | 3Н / N | QA3 | 1 | шт. | 2020-03-25 | 1
20812 | AKU-MAA0029 | Клапаны противопожарные и дымовые. Исходные технические требования.Fire and chimney valves. Initial technical requirements | 10UKC50WA000001-0060 | Клапан противопожарный с электроприводом / Fire damper with motor drive | 1 | 3Н / N | QA3 | 1 | шт. | 2020-03-25 | 1
20813 | AKU-MAA0029 | Клапаны противопожарные и дымовые. Исходные технические требования.Fire and chimney valves. Initial technical requirements | 10UKC50WA000001-0061 | Клапан противопожарный с электроприводом / Fire damper with motor drive | 1 | 3Н / N | QA3 | 1 | шт. | 2020-03-25 | 1
20814 | AKU-MAA0029 | Клапаны противопожарные и дымовые. Исходные технические требования.Fire and chimney valves. Initial technical requirements | 10UKC50WA000001-0062 | Клапан противопожарный с электроприводом / Fire damper with motor drive | 1 | 3Н / N | QA3 | 1 | шт. | 2020-03-25 | 1
20815 | AKU-MAA0029 | Клапаны противопожарные и дымовые. Исходные технические требования.Fire and chimney valves. Initial technical requirements | 10UKC50WA000001-0063 | Клапан противопожарный с электроприводом / Fire damper with motor drive | 1 | 3Н / N | QA3 | 1 | шт. | 2020-03-25 | 1
20816 | AKU-MAA0029 | Клапаны противопожарные и дымовые. Исходные технические требования.Fire and chimney valves. Initial technical requirements | 10UKC50WA000001-0064 | Клапан противопожарный с электроприводом / Fire damper with motor drive | 1 | 3Н / N | QA3 | 1 | шт. | 2020-03-25 | 1
20817 | AKU-MAA0029 | Клапаны противопожарные и дымовые. Исходные технические требования.Fire and chimney valves. Initial technical requirements | 10UKC50WA000001-0082 | Клапан противопожарный с электроприводом / Fire damper with motor drive | 1 | 3Н / N | QA3 | 1 | шт. | 2020-03-25 | 1
20818 | AKU-MAA0029 | Клапаны противопожарные и дымовые. Исходные технические требования.Fire and chimney valves. Initial technical requirements | 10UKC50WA000001-0066 | Клапан противопожарный с электроприводом / Fire damper with motor drive | 1 | 3Н / N | QA3 | 1 | шт. | 2020-03-25 | 1
20819 | AKU-MAA0029 | Клапаны противопожарные и дымовые. Исходные технические требования.Fire and chimney valves. Initial technical requirements | 10UKC50WA000001-0081 | Клапан противопожарный с электроприводом / Fire damper with motor drive | 1 | 3Н / N | QA3 | 1 | шт. | 2020-03-25 | 1
20820 | AKU-MAA0029 | Клапаны противопожарные и дымовые. Исходные технические требования.Fire and chimney valves. Initial technical requirements | 10UKC50WA000001-0068 | Клапан противопожарный с электроприводом / Fire damper with motor drive | 1 | 3Н / N | QA3 | 1 | шт. | 2020-03-25 | 1
20821 | AKU-MAA0029 | Клапаны противопожарные и дымовые. Исходные технические требования.Fire and chimney valves. Initial technical requirements | 10UKC50WA000001-0069 | Клапан противопожарный с электроприводом / Fire damper with motor drive | 1 | 3Н / N | QA3 | 1 | шт. | 2020-03-25 | 1
20822 | AKU-MAA0029 | Клапаны противопожарные и дымовые. Исходные технические требования.Fire and chimney valves. Initial technical requirements | 10UKC50WA000001-0070 | Клапан противопожарный с электроприводом / Fire damper with motor drive | 1 | 3Н / N | QA3 | 1 | шт. | 2020-03-25 | 1
20823 | AKU-MAA0029 | Клапаны противопожарные и дымовые. Исходные технические требования.Fire and chimney valves. Initial technical requirements | 10UKC50WA000001-0071 | Клапан противопожарный с электроприводом / Fire damper with motor drive | 1 | 3Н / N | QA3 | 1 | шт. | 2020-03-25 | 1
20824 | AKU-MAA0029 | Клапаны противопожарные и дымовые. Исходные технические требования.Fire and chimney valves. Initial technical requirements | 10UKC50WA000001-0072 | Клапан противопожарный с электроприводом / Fire damper with motor drive | 1 | 3Н / N | QA3 | 1 | шт. | 2020-03-25 | 1
20825 | AKU-MAA0029 | Клапаны противопожарные и дымовые. Исходные технические требования.Fire and chimney valves. Initial technical requirements | 10UKC50WA000001-0073 | Клапан противопожарный с электроприводом / Fire damper with motor drive | 1 | 3Н / N | QA3 | 1 | шт. | 2020-03-25 | 1
20826 | AKU-MAA0029 | Клапаны противопожарные и дымовые. Исходные технические требования.Fire and chimney valves. Initial technical requirements | 10UKC50WA000001-0074 | Клапан противопожарный с электроприводом / Fire damper with motor drive | 1 | 3Н / N | QA3 | 1 | шт. | 2020-03-25 | 1
20827 | AKU-MAA0029 | Клапаны противопожарные и дымовые. Исходные технические требования.Fire and chimney valves. Initial technical requirements | 10UKC50WA000001-0075 | Клапан противопожарный с электроприводом / Fire damper with motor drive | 1 | 3Н / N | QA3 | 1 | шт. | 2020-03-25 | 1
20828 | AKU-MAA0029 | Клапаны противопожарные и дымовые. Исходные технические требования.Fire and chimney valves. Initial technical requirements | 10UKC50WA000001-0076 | Клапан противопожарный с электроприводом / Fire damper with motor drive | 1 | 3Н / N | QA3 | 1 | шт. | 2020-03-25 | 1
20829 | AKU-MAA0029 | Клапаны противопожарные и дымовые. Исходные технические требования.Fire and chimney valves. Initial technical requirements | 10UKC50WA000001-0077 | Клапан противопожарный с электроприводом / Fire damper with motor drive | 1 | 3Н / N | QA3 | 1 | шт. | 2020-03-25 | 1
20830 | AKU-MAA0029 | Клапаны противопожарные и дымовые. Исходные технические требования.Fire and chimney valves. Initial technical requirements | 10UKC50WA000001-0078 | Клапан противопожарный с электроприводом / Fire damper with motor drive | 1 | 3Н / N | QA3 | 1 | шт. | 2020-03-25 | 1
20831 | AKU-MAA0029 | Клапаны противопожарные и дымовые. Исходные технические требования.Fire and chimney valves. Initial technical requirements | 10UKC50WA000001-0079 | Клапан противопожарный с электроприводом / Fire damper with motor drive | 1 | 3Н / N | QA3 | 1 | шт. | 2020-03-25 | 1
20832 | AKU-MAA0029 | Клапаны противопожарные и дымовые. Исходные технические требования.Fire and chimney valves. Initial technical requirements | 10UKC50WA000001-0059 | Клапан противопожарный с электроприводом / Fire damper with motor drive | 1 | 3Н / N | QA3 | 1 | шт. | 2020-03-25 | 1
20833 | AKU-MAA0029 | Клапаны противопожарные и дымовые. Исходные технические требования.Fire and chimney valves. Initial technical requirements | 10UKC50WA000001-0065 | Клапан противопожарный с электроприводом / Fire damper with motor drive | 1 | 3Н / N | QA3 | 1 | шт. | 2020-03-25 | 1
20834 | AKU-MAA0029 | Клапаны противопожарные и дымовые. Исходные технические требования.Fire and chimney valves. Initial technical requirements | 10UKC50WA000001-0158 | Клапан противопожарный с электроприводом / Fire damper with motor drive | 1 | 3Н / N | QA3 | 1 | шт. | 2020-03-25 | 1
20835 | AKU-MAA0029 | Клапаны противопожарные и дымовые. Исходные технические требования.Fire and chimney valves. Initial technical requirements | 10UKC50WA000001-0142 | Клапан противопожарный с электроприводом / Fire damper with motor drive | 1 | 3Н / N | QA3 | 1 | шт. | 2020-03-25 | 1
20836 | AKU-MAA0029 | Клапаны противопожарные и дымовые. Исходные технические требования.Fire and chimney valves. Initial technical requirements | 10UKC50WA000001-0143 | Клапан противопожарный с электроприводом / Fire damper with motor drive | 1 | 3Н / N | QA3 | 1 | шт. | 2020-03-25 | 1
20837 | AKU-MAA0029 | Клапаны противопожарные и дымовые. Исходные технические требования.Fire and chimney valves. Initial technical requirements | 10UKC50WA000001-0144 | Клапан противопожарный с электроприводом / Fire damper with motor drive | 1 | 3Н / N | QA3 | 1 | шт. | 2020-03-25 | 1
20838 | AKU-MAA0029 | Клапаны противопожарные и дымовые. Исходные технические требования.Fire and chimney valves. Initial technical requirements | 10UKC50WA000001-0145 | Клапан противопожарный с электроприводом / Fire damper with motor drive | 1 | 3Н / N | QA3 | 1 | шт. | 2020-03-25 | 1
20839 | AKU-MAA0029 | Клапаны противопожарные и дымовые. Исходные технические требования.Fire and chimney valves. Initial technical requirements | 10UKC50WA000001-0146 | Клапан противопожарный с электроприводом / Fire damper with motor drive | 1 | 3Н / N | QA3 | 1 | шт. | 2020-03-25 | 1
20840 | AKU-MAA0029 | Клапаны противопожарные и дымовые. Исходные технические требования.Fire and chimney valves. Initial technical requirements | 10UKC50WA000001-0147 | Клапан противопожарный с электроприводом / Fire damper with motor drive | 1 | 3Н / N | QA3 | 1 | шт. | 2020-03-25 | 1
20841 | AKU-MAA0029 | Клапаны противопожарные и дымовые. Исходные технические требования.Fire and chimney valves. Initial technical requirements | 10UKC50WA000001-0148 | Клапан противопожарный с электроприводом / Fire damper with motor drive | 1 | 3Н / N | QA3 | 1 | шт. | 2020-03-25 | 1
20842 | AKU-MAA0029 | Клапаны противопожарные и дымовые. Исходные технические требования.Fire and chimney valves. Initial technical requirements | 10UKC50WA000001-0149 | Клапан противопожарный с электроприводом / Fire damper with motor drive | 1 | 3Н / N | QA3 | 1 | шт. | 2020-03-25 | 1
20843 | AKU-MAA0029 | Клапаны противопожарные и дымовые. Исходные технические требования.Fire and chimney valves. Initial technical requirements | 10UKC50WA000001-0150 | Клапан противопожарный с электроприводом / Fire damper with motor drive | 1 | 3Н / N | QA3 | 1 | шт. | 2020-03-25 | 1
20844 | AKU-MAA0029 | Клапаны противопожарные и дымовые. Исходные технические требования.Fire and chimney valves. Initial technical requirements | 10UKC50WA000001-0151 | Клапан противопожарный с электроприводом / Fire damper with motor drive | 1 | 3Н / N | QA3 | 1 | шт. | 2020-03-25 | 1
20845 | AKU-MAA0029 | Клапаны противопожарные и дымовые. Исходные технические требования.Fire and chimney valves. Initial technical requirements | 10UKC50WA000001-0152 | Клапан противопожарный с электроприводом / Fire damper with motor drive | 1 | 3Н / N | QA3 | 1 | шт. | 2020-03-25 | 1
20846 | AKU-MAA0029 | Клапаны противопожарные и дымовые. Исходные технические требования.Fire and chimney valves. Initial technical requirements | 10UKC50WA000001-0153 | Клапан противопожарный с электроприводом / Fire damper with motor drive | 1 | 3Н / N | QA3 | 1 | шт. | 2020-03-25 | 1
20847 | AKU-MAA0029 | Клапаны противопожарные и дымовые. Исходные технические требования.Fire and chimney valves. Initial technical requirements | 10UKC50WA000001-0141 | Клапан противопожарный с электроприводом / Fire damper with motor drive | 1 | 3Н / N | QA3 | 1 | шт. | 2020-03-25 | 1
20848 | AKU-MAA0029 | Клапаны противопожарные и дымовые. Исходные технические требования.Fire and chimney valves. Initial technical requirements | 10UKC50WA000001-0156 | Клапан противопожарный с электроприводом / Fire damper with motor drive | 1 | 3Н / N | QA3 | 1 | шт. | 2020-03-25 | 1
20849 | AKU-MAA0029 | Клапаны противопожарные и дымовые. Исходные технические требования.Fire and chimney valves. Initial technical requirements | 10UKC50WA000001-0155 | Клапан противопожарный с электроприводом / Fire damper with motor drive | 1 | 3Н / N | QA3 | 1 | шт. | 2020-03-25 | 1
20850 | AKU-MAA0029 | Клапаны противопожарные и дымовые. Исходные технические требования.Fire and chimney valves. Initial technical requirements | 10UKC50WA000001-0159 | Клапан противопожарный с электроприводом / Fire damper with motor drive | 1 | 3Н / N | QA3 | 1 | шт. | 2020-03-25 | 1
20851 | AKU-MAA0029 | Клапаны противопожарные и дымовые. Исходные технические требования.Fire and chimney valves. Initial technical requirements | 10UKC50WA000001-0160 | Клапан противопожарный с электроприводом / Fire damper with motor drive | 1 | 3Н / N | QA3 | 1 | шт. | 2020-03-25 | 1
20852 | AKU-MAA0029 | Клапаны противопожарные и дымовые. Исходные технические требования.Fire and chimney valves. Initial technical requirements | 10UKC50WA000001-0161 | Клапан противопожарный с электроприводом / Fire damper with motor drive | 1 | 3Н / N | QA3 | 1 | шт. | 2020-03-25 | 1
20853 | AKU-MAA0029 | Клапаны противопожарные и дымовые. Исходные технические требования.Fire and chimney valves. Initial technical requirements | 10UKC50WA000001-0162 | Клапан противопожарный с электроприводом / Fire damper with motor drive | 1 | 3Н / N | QA3 | 1 | шт. | 2020-03-25 | 1
20854 | AKU-MAA0029 | Клапаны противопожарные и дымовые. Исходные технические требования.Fire and chimney valves. Initial technical requirements | 10UKC50WA000001-0163 | Клапан противопожарный с электроприводом / Fire damper with motor drive | 1 | 3Н / N | QA3 | 1 | шт. | 2020-03-25 | 1
20855 | AKU-MAA0029 | Клапаны противопожарные и дымовые. Исходные технические требования.Fire and chimney valves. Initial technical requirements | 10UKC50WA000001-0164 | Клапан противопожарный с электроприводом / Fire damper with motor drive | 1 | 3Н / N | QA3 | 1 | шт. | 2020-03-25 | 1
20856 | AKU-MAA0029 | Клапаны противопожарные и дымовые. Исходные технические требования.Fire and chimney valves. Initial technical requirements | 10UKC50WA000001-0165 | Клапан противопожарный с электроприводом / Fire damper with motor drive | 1 | 3Н / N | QA3 | 1 | шт. | 2020-03-25 | 1
20857 | AKU-MAA0029 | Клапаны противопожарные и дымовые. Исходные технические требования.Fire and chimney valves. Initial technical requirements | 10UKC50WA000001-0166 | Клапан противопожарный с электроприводом / Fire damper with motor drive | 1 | 3Н / N | QA3 | 1 | шт. | 2020-03-25 | 1
20858 | AKU-MAA0029 | Клапаны противопожарные и дымовые. Исходные технические требования.Fire and chimney valves. Initial technical requirements | 10UKC50WA000001-0167 | Клапан противопожарный с электроприводом / Fire damper with motor drive | 1 | 3Н / N | QA3 | 1 | шт. | 2020-03-25 | 1
20859 | AKU-MAA0029 | Клапаны противопожарные и дымовые. Исходные технические требования.Fire and chimney valves. Initial technical requirements | 10UKC50WA000001-0168 | Клапан противопожарный с электроприводом / Fire damper with motor drive | 1 | 3Н / N | QA3 | 1 | шт. | 2020-03-25 | 1
20860 | AKU-MAA0029 | Клапаны противопожарные и дымовые. Исходные технические требования.Fire and chimney valves. Initial technical requirements | 10UKC50WA000001-0111 | Клапан противопожарный с электроприводом / Fire damper with motor drive | 1 | 3Н / N | QA3 | 1 | шт. | 2020-03-25 | 1
20861 | AKU-MAA0029 | Клапаны противопожарные и дымовые. Исходные технические требования.Fire and chimney valves. Initial technical requirements | 10UKC50WA000001-0057 | Клапан противопожарный с электроприводом / Fire damper with motor drive | 1 | 3Н / N | QA3 | 1 | шт. | 2020-03-25 | 1
20862 | AKU-MAA0029 | Клапаны противопожарные и дымовые. Исходные технические требования.Fire and chimney valves. Initial technical requirements | 10UKC50WA000001-0154 | Клапан противопожарный с электроприводом / Fire damper with motor drive | 1 | 3Н / N | QA3 | 1 | шт. | 2020-03-25 | 1
20863 | AKU-MAA0029 | Клапаны противопожарные и дымовые. Исходные технические требования.Fire and chimney valves. Initial technical requirements | 10UKC50WA000001-0126 | Клапан противопожарный с электроприводом / Fire damper with motor drive | 1 | 3Н / N | QA3 | 1 | шт. | 2020-03-25 | 1
20864 | AKU-MAA0029 | Клапаны противопожарные и дымовые. Исходные технические требования.Fire and chimney valves. Initial technical requirements | 10UKC50WA000001-0140 | Клапан противопожарный с электроприводом / Fire damper with motor drive | 1 | 3Н / N | QA3 | 1 | шт. | 2020-03-25 | 1
20865 | AKU-MAA0029 | Клапаны противопожарные и дымовые. Исходные технические требования.Fire and chimney valves. Initial technical requirements | 10UKC50WA000001-0114 | Клапан противопожарный с электроприводом / Fire damper with motor drive | 1 | 3Н / N | QA3 | 1 | шт. | 2020-03-25 | 1
20866 | AKU-MAA0029 | Клапаны противопожарные и дымовые. Исходные технические требования.Fire and chimney valves. Initial technical requirements | 10UKC50WA000001-0115 | Клапан противопожарный с электроприводом / Fire damper with motor drive | 1 | 3Н / N | QA3 | 1 | шт. | 2020-03-25 | 1
20867 | AKU-MAA0029 | Клапаны противопожарные и дымовые. Исходные технические требования.Fire and chimney valves. Initial technical requirements | 10UKC50WA000001-0116 | Клапан противопожарный с электроприводом / Fire damper with motor drive | 1 | 3Н / N | QA3 | 1 | шт. | 2020-03-25 | 1
20868 | AKU-MAA0029 | Клапаны противопожарные и дымовые. Исходные технические требования.Fire and chimney valves. Initial technical requirements | 10UKC50WA000001-0117 | Клапан противопожарный с электроприводом / Fire damper with motor drive | 1 | 3Н / N | QA3 | 1 | шт. | 2020-03-25 | 1
20869 | AKU-MAA0029 | Клапаны противопожарные и дымовые. Исходные технические требования.Fire and chimney valves. Initial technical requirements | 10UKC50WA000001-0118 | Клапан противопожарный с электроприводом / Fire damper with motor drive | 1 | 3Н / N | QA3 | 1 | шт. | 2020-03-25 | 1
20870 | AKU-MAA0029 | Клапаны противопожарные и дымовые. Исходные технические требования.Fire and chimney valves. Initial technical requirements | 10UKC50WA000001-0119 | Клапан противопожарный с электроприводом / Fire damper with motor drive | 1 | 3Н / N | QA3 | 1 | шт. | 2020-03-25 | 1
20871 | AKU-MAA0029 | Клапаны противопожарные и дымовые. Исходные технические требования.Fire and chimney valves. Initial technical requirements | 10UKC50WA000001-0120 | Клапан противопожарный с электроприводом / Fire damper with motor drive | 1 | 3Н / N | QA3 | 1 | шт. | 2020-03-25 | 1
20872 | AKU-MAA0029 | Клапаны противопожарные и дымовые. Исходные технические требования.Fire and chimney valves. Initial technical requirements | 10UKC50WA000001-0121 | Клапан противопожарный с электроприводом / Fire damper with motor drive | 1 | 3Н / N | QA3 | 1 | шт. | 2020-03-25 | 1
20873 | AKU-MAA0029 | Клапаны противопожарные и дымовые. Исходные технические требования.Fire and chimney valves. Initial technical requirements | 10UKC50WA000001-0122 | Клапан противопожарный с электроприводом / Fire damper with motor drive | 1 | 3Н / N | QA3 | 1 | шт. | 2020-03-25 | 1
20874 | AKU-MAA0029 | Клапаны противопожарные и дымовые. Исходные технические требования.Fire and chimney valves. Initial technical requirements | 10UKC50WA000001-0123 | Клапан противопожарный с электроприводом / Fire damper with motor drive | 1 | 3Н / N | QA3 | 1 | шт. | 2020-03-25 | 1
20875 | AKU-MAA0029 | Клапаны противопожарные и дымовые. Исходные технические требования.Fire and chimney valves. Initial technical requirements | 10UKC50WA000001-0124 | Клапан противопожарный с электроприводом / Fire damper with motor drive | 1 | 3Н / N | QA3 | 1 | шт. | 2020-03-25 | 1
20876 | AKU-MAA0029 | Клапаны противопожарные и дымовые. Исходные технические требования.Fire and chimney valves. Initial technical requirements | 10UKC50WA000001-0157 | Клапан противопожарный с электроприводом / Fire damper with motor drive | 1 | 3Н / N | QA3 | 1 | шт. | 2020-03-25 | 1
20877 | AKU-MAA0029 | Клапаны противопожарные и дымовые. Исходные технические требования.Fire and chimney valves. Initial technical requirements | 10UKC50WA000001-0125 | Клапан противопожарный с электроприводом / Fire damper with motor drive | 1 | 3Н / N | QA3 | 1 | шт. | 2020-03-25 | 1
20878 | AKU-MAA0029 | Клапаны противопожарные и дымовые. Исходные технические требования.Fire and chimney valves. Initial technical requirements | 10UKC50WA000001-0132 | Клапан противопожарный с электроприводом / Fire damper with motor drive | 1 | 3Н / N | QA3 | 1 | шт. | 2020-03-25 | 1
20879 | AKU-MAA0029 | Клапаны противопожарные и дымовые. Исходные технические требования.Fire and chimney valves. Initial technical requirements | 10UKC50WA000001-0139 | Клапан противопожарный с электроприводом / Fire damper with motor drive | 1 | 3Н / N | QA3 | 1 | шт. | 2020-03-25 | 1
20880 | AKU-MAA0029 | Клапаны противопожарные и дымовые. Исходные технические требования.Fire and chimney valves. Initial technical requirements | 10UKC50WA000001-0138 | Клапан противопожарный с электроприводом / Fire damper with motor drive | 1 | 3Н / N | QA3 | 1 | шт. | 2020-03-25 | 1
20881 | AKU-MAA0029 | Клапаны противопожарные и дымовые. Исходные технические требования.Fire and chimney valves. Initial technical requirements | 10UKC50WA000001-0137 | Клапан противопожарный с электроприводом / Fire damper with motor drive | 1 | 3Н / N | QA3 | 1 | шт. | 2020-03-25 | 1
20882 | AKU-MAA0029 | Клапаны противопожарные и дымовые. Исходные технические требования.Fire and chimney valves. Initial technical requirements | 10UKC50WA000001-0136 | Клапан противопожарный с электроприводом / Fire damper with motor drive | 1 | 3Н / N | QA3 | 1 | шт. | 2020-03-25 | 1
20883 | AKU-MAA0029 | Клапаны противопожарные и дымовые. Исходные технические требования.Fire and chimney valves. Initial technical requirements | 10UKC50WA000001-0135 | Клапан противопожарный с электроприводом / Fire damper with motor drive | 1 | 3Н / N | QA3 | 1 | шт. | 2020-03-25 | 1
20884 | AKU-MAA0029 | Клапаны противопожарные и дымовые. Исходные технические требования.Fire and chimney valves. Initial technical requirements | 10UKC50WA000001-0134 | Клапан противопожарный с электроприводом / Fire damper with motor drive | 1 | 3Н / N | QA3 | 1 | шт. | 2020-03-25 | 1
20885 | AKU-MAA0029 | Клапаны противопожарные и дымовые. Исходные технические требования.Fire and chimney valves. Initial technical requirements | 10UKC50WA000001-0112 | Клапан противопожарный с электроприводом / Fire damper with motor drive | 1 | 3Н / N | QA3 | 1 | шт. | 2020-03-25 | 1
20886 | AKU-MAA0029 | Клапаны противопожарные и дымовые. Исходные технические требования.Fire and chimney valves. Initial technical requirements | 10UKC50WA000001-0127 | Клапан противопожарный с электроприводом / Fire damper with motor drive | 1 | 3Н / N | QA3 | 1 | шт. | 2020-03-25 | 1
20887 | AKU-MAA0029 | Клапаны противопожарные и дымовые. Исходные технические требования.Fire and chimney valves. Initial technical requirements | 10UKC50WA000001-0113 | Клапан противопожарный с электроприводом / Fire damper with motor drive | 1 | 3Н / N | QA3 | 1 | шт. | 2020-03-25 | 1
20888 | AKU-MAA0029 | Клапаны противопожарные и дымовые. Исходные технические требования.Fire and chimney valves. Initial technical requirements | 10UKC50WA000001-0131 | Клапан противопожарный с электроприводом / Fire damper with motor drive | 1 | 3Н / N | QA3 | 1 | шт. | 2020-03-25 | 1
20889 | AKU-MAA0029 | Клапаны противопожарные и дымовые. Исходные технические требования.Fire and chimney valves. Initial technical requirements | 10UKC50WA000001-0130 | Клапан противопожарный с электроприводом / Fire damper with motor drive | 1 | 3Н / N | QA3 | 1 | шт. | 2020-03-25 | 1
20890 | AKU-MAA0029 | Клапаны противопожарные и дымовые. Исходные технические требования.Fire and chimney valves. Initial technical requirements | 10UKC50WA000001-0129 | Клапан противопожарный с электроприводом / Fire damper with motor drive | 1 | 3Н / N | QA3 | 1 | шт. | 2020-03-25 | 1
20891 | AKU-MAA0029 | Клапаны противопожарные и дымовые. Исходные технические требования.Fire and chimney valves. Initial technical requirements | 10UKC50WA000001-0128 | Клапан противопожарный с электроприводом / Fire damper with motor drive | 1 | 3Н / N | QA3 | 1 | шт. | 2020-03-25 | 1
20892 | AKU-MAA0029 | Клапаны противопожарные и дымовые. Исходные технические требования.Fire and chimney valves. Initial technical requirements | 10UKC50WA000001-0133 | Клапан противопожарный с электроприводом / Fire damper with motor drive | 1 | 3Н / N | QA3 | 1 | шт. | 2020-03-25 | 1
20893 | AKU-MAA0029 | Клапаны противопожарные и дымовые. Исходные технические требования.Fire and chimney valves. Initial technical requirements | 12SAC50AA402 | Клапан противопожарный с электроприводом / Electrically driven fire damper | 1 | 2НО / NS | QA2 | 1 | шт. | 2020-03-25 | 3
20894 | AKU-MAA0029 | Клапаны противопожарные и дымовые. Исходные технические требования.Fire and chimney valves. Initial technical requirements | 12SAC50AA470 | Клапан дымоудаления / Smoke removal valve | 1 | 2НО / NS | QA2 | 1 | шт. | 2020-03-25 | 3
20895 | AKU-MAA0029 | Клапаны противопожарные и дымовые. Исходные технические требования.Fire and chimney valves. Initial technical requirements | 12SAC50AA406 | Клапан противопожарный с электроприводом / Electrically driven fire damper | 1 | 2НО / NS | QA2 | 1 | шт. | 2020-03-25 | 3
20896 | AKU-MAA0029 | Клапаны противопожарные и дымовые. Исходные технические требования.Fire and chimney valves. Initial technical requirements | 12SAC50AA405 | Клапан противопожарный с электроприводом / Electrically driven fire damper | 1 | 2НО / NS | QA2 | 1 | шт. | 2020-03-25 | 3
20897 | AKU-MAA0029 | Клапаны противопожарные и дымовые. Исходные технические требования.Fire and chimney valves. Initial technical requirements | 12SAC50AA403 | Клапан противопожарный с электроприводом / Electrically driven fire damper | 1 | 2НО / NS | QA2 | 1 | шт. | 2020-03-25 | 3
20898 | AKU-MAA0029 | Клапаны противопожарные и дымовые. Исходные технические требования.Fire and chimney valves. Initial technical requirements | 15SAE24AA402 | Клапан противопожарный с электроприводом / Electrically driven fire damper | 1 | 3Н / N | QA3 | 1 | шт. | 2020-03-25 | 3
20899 | AKU-MAA0029 | Клапаны противопожарные и дымовые. Исходные технические требования.Fire and chimney valves. Initial technical requirements | 12SAC50AA401 | Клапан противопожарный с электроприводом / Electrically driven fire damper | 1 | 2НО / NS | QA2 | 1 | шт. | 2020-03-25 | 3
20900 | AKU-MAA0029 | Клапаны противопожарные и дымовые. Исходные технические требования.Fire and chimney valves. Initial technical requirements | 11SAE42AA402 | Клапан противопожарный с электроприводом / Electrically driven fire damper | 1 | 2НО / NS | QA2 | 1 | шт. | 2020-03-25 | 3
20901 | AKU-MAA0029 | Клапаны противопожарные и дымовые. Исходные технические требования.Fire and chimney valves. Initial technical requirements | 11SAE42AA401 | Клапан противопожарный с электроприводом / Electrically driven fire damper | 1 | 2НО / NS | QA2 | 1 | шт. | 2020-03-25 | 3
20902 | AKU-MAA0029 | Клапаны противопожарные и дымовые. Исходные технические требования.Fire and chimney valves. Initial technical requirements | 11SAE22AA402 | Клапан противопожарный с электроприводом / Electrically driven fire damper | 1 | 2НО / NS | QA2 | 1 | шт. | 2020-03-25 | 3
20903 | AKU-MAA0029 | Клапаны противопожарные и дымовые. Исходные технические требования.Fire and chimney valves. Initial technical requirements | 11SAE22AA401 | Клапан противопожарный с электроприводом / Electrically driven fire damper | 1 | 2НО / NS | QA2 | 1 | шт. | 2020-03-25 | 3
20904 | AKU-MAA0029 | Клапаны противопожарные и дымовые. Исходные технические требования.Fire and chimney valves. Initial technical requirements | 12SAC50AA404 | Клапан противопожарный с электроприводом / Electrically driven fire damper | 1 | 2НО / NS | QA2 | 1 | шт. | 2020-03-25 | 3
20905 | AKU-MAA0029 | Клапаны противопожарные и дымовые. Исходные технические требования.Fire and chimney valves. Initial technical requirements | 15SAE24AA403 | Клапан противопожарный с электроприводом / Electrically driven fire damper | 1 | 3Н / N | QA3 | 1 | шт. | 2020-03-25 | 3
20906 | AKU-MAA0029 | Клапаны противопожарные и дымовые. Исходные технические требования.Fire and chimney valves. Initial technical requirements | 12SAE42AA402 | Клапан противопожарный с электроприводом / Electrically driven fire damper | 1 | 2НО / NS | QA2 | 1 | шт. | 2020-03-25 | 3
20907 | AKU-MAA0029 | Клапаны противопожарные и дымовые. Исходные технические требования.Fire and chimney valves. Initial technical requirements | 15SAE24AA401 | Клапан противопожарный с электроприводом / Electrically driven fire damper | 1 | 3Н / N | QA3 | 1 | шт. | 2020-03-25 | 3
20908 | AKU-MAA0029 | Клапаны противопожарные и дымовые. Исходные технические требования.Fire and chimney valves. Initial technical requirements | 12SAC50AA471 | Клапан дымоудаления / Smoke removal valve | 1 | 2НО / NS | QA2 | 1 | шт. | 2020-03-25 | 3
20909 | AKU-MAA0029 | Клапаны противопожарные и дымовые. Исходные технические требования.Fire and chimney valves. Initial technical requirements | 15SAE44AA405 | Клапан противопожарный с электроприводом / Electrically driven fire damper | 1 | 3Н / N | QA3 | 1 | шт. | 2020-03-25 | 3
20910 | AKU-MAA0029 | Клапаны противопожарные и дымовые. Исходные технические требования.Fire and chimney valves. Initial technical requirements | 15SAE44AA404 | Клапан противопожарный с электроприводом / Electrically driven fire damper | 1 | 3Н / N | QA3 | 1 | шт. | 2020-03-25 | 3
20911 | AKU-MAA0029 | Клапаны противопожарные и дымовые. Исходные технические требования.Fire and chimney valves. Initial technical requirements | 11SAC50AA471 | Клапан дымоудаления / Smoke removal valve | 1 | 2НО / NS | QA2 | 1 | шт. | 2020-03-25 | 3
20912 | AKU-MAA0029 | Клапаны противопожарные и дымовые. Исходные технические требования.Fire and chimney valves. Initial technical requirements | 15SAE44AA403 | Клапан противопожарный с электроприводом / Electrically driven fire damper | 1 | 3Н / N | QA3 | 1 | шт. | 2020-03-25 | 3
20913 | AKU-MAA0029 | Клапаны противопожарные и дымовые. Исходные технические требования.Fire and chimney valves. Initial technical requirements | 10SAC25AA401 | Клапан противопожарный с электроприводом / Electrically driven fire damper | 1 | 4- | QA4 | 1 | шт. | 2020-03-25 | 3
20914 | AKU-MAA0029 | Клапаны противопожарные и дымовые. Исходные технические требования.Fire and chimney valves. Initial technical requirements | 15SAE44AA402 | Клапан противопожарный с электроприводом / Electrically driven fire damper | 1 | 3Н / N | QA3 | 1 | шт. | 2020-03-25 | 3
20915 | AKU-MAA0029 | Клапаны противопожарные и дымовые. Исходные технические требования.Fire and chimney valves. Initial technical requirements | 12SAE22AA401 | Клапан противопожарный с электроприводом / Electrically driven fire damper | 1 | 2НО / NS | QA2 | 1 | шт. | 2020-03-25 | 3
20916 | AKU-MAA0029 | Клапаны противопожарные и дымовые. Исходные технические требования.Fire and chimney valves. Initial technical requirements | 15SAE44AA401 | Клапан противопожарный с электроприводом / Electrically driven fire damper | 1 | 3Н / N | QA3 | 1 | шт. | 2020-03-25 | 3
20917 | AKU-MAA0029 | Клапаны противопожарные и дымовые. Исходные технические требования.Fire and chimney valves. Initial technical requirements | 12SAE22AA402 | Клапан противопожарный с электроприводом / Electrically driven fire damper | 1 | 2НО / NS | QA2 | 1 | шт. | 2020-03-25 | 3
20918 | AKU-MAA0029 | Клапаны противопожарные и дымовые. Исходные технические требования.Fire and chimney valves. Initial technical requirements | 12SAE42AA401 | Клапан противопожарный с электроприводом / Electrically driven fire damper | 1 | 2НО / NS | QA2 | 1 | шт. | 2020-03-25 | 3
20919 | AKU-MAA0029 | Клапаны противопожарные и дымовые. Исходные технические требования.Fire and chimney valves. Initial technical requirements | 15SAE24AA404 | Клапан противопожарный с электроприводом / Electrically driven fire damper | 1 | 3Н / N | QA3 | 1 | шт. | 2020-03-25 | 3
20920 | AKU-MAA0029 | Клапаны противопожарные и дымовые. Исходные технические требования.Fire and chimney valves. Initial technical requirements | 15SAE24AA405 | Клапан противопожарный с электроприводом / Electrically driven fire damper | 1 | 3Н / N | QA3 | 1 | шт. | 2020-03-25 | 3
20921 | AKU-MAA0029 | Клапаны противопожарные и дымовые. Исходные технические требования.Fire and chimney valves. Initial technical requirements | 10SAC85AA404 | Клапан дымоудаления / Smoke removal valve | 1 | 4- | QA4 | 1 | шт. | 2020-03-25 | 3
20922 | AKU-MAA0029 | Клапаны противопожарные и дымовые. Исходные технические требования.Fire and chimney valves. Initial technical requirements | 10SAC85AA405 | Клапан дымоудаления / Smoke removal valve | 1 | 4- | QA4 | 1 | шт. | 2020-03-25 | 3
20923 | AKU-MAA0029 | Клапаны противопожарные и дымовые. Исходные технические требования.Fire and chimney valves. Initial technical requirements | 10SAC84AA401 | Клапан дымоудаления / Smoke removal valve | 1 | 4- | QA4 | 1 | шт. | 2020-03-25 | 3
20924 | AKU-MAA0029 | Клапаны противопожарные и дымовые. Исходные технические требования.Fire and chimney valves. Initial technical requirements | 10SAC84AA402 | Клапан дымоудаления / Smoke removal valve | 1 | 4- | QA4 | 1 | шт. | 2020-03-25 | 3
20925 | AKU-MAA0029 | Клапаны противопожарные и дымовые. Исходные технические требования.Fire and chimney valves. Initial technical requirements | 10SAC84AA403 | Клапан дымоудаления / Smoke removal valve | 1 | 4- | QA4 | 1 | шт. | 2020-03-25 | 3
20926 | AKU-MAA0029 | Клапаны противопожарные и дымовые. Исходные технические требования.Fire and chimney valves. Initial technical requirements | 10SAC45AA403 | Клапан противопожарный с электроприводом / Electrically driven fire damper | 1 | 4- | QA4 | 1 | шт. | 2020-03-25 | 3
20927 | AKU-MAA0029 | Клапаны противопожарные и дымовые. Исходные технические требования.Fire and chimney valves. Initial technical requirements | 10SAC45AA402 | Клапан противопожарный с электроприводом / Electrically driven fire damper | 1 | 4- | QA4 | 1 | шт. | 2020-03-25 | 3
20928 | AKU-MAA0029 | Клапаны противопожарные и дымовые. Исходные технические требования.Fire and chimney valves. Initial technical requirements | 10SAC45AA401 | Клапан противопожарный с электроприводом / Electrically driven fire damper | 1 | 4- | QA4 | 1 | шт. | 2020-03-25 | 3
20929 | AKU-MAA0029 | Клапаны противопожарные и дымовые. Исходные технические требования.Fire and chimney valves. Initial technical requirements | 10SAC85AA403 | Клапан дымоудаления / Smoke removal valve | 1 | 4- | QA4 | 1 | шт. | 2020-03-25 | 3
20930 | AKU-MAA0029 | Клапаны противопожарные и дымовые. Исходные технические требования.Fire and chimney valves. Initial technical requirements | 10SAC85AA402 | Клапан дымоудаления / Smoke removal valve | 1 | 4- | QA4 | 1 | шт. | 2020-03-25 | 3
20931 | AKU-MAA0029 | Клапаны противопожарные и дымовые. Исходные технические требования.Fire and chimney valves. Initial technical requirements | 10SAC84AA404 | Клапан дымоудаления / Smoke removal valve | 1 | 4- | QA4 | 1 | шт. | 2020-03-25 | 3
20932 | AKU-MAA0029 | Клапаны противопожарные и дымовые. Исходные технические требования.Fire and chimney valves. Initial technical requirements | 11SAC50AA402 | Клапан противопожарный с электроприводом / Electrically driven fire damper | 1 | 2НО / NS | QA2 | 1 | шт. | 2020-03-25 | 3
20933 | AKU-MAA0029 | Клапаны противопожарные и дымовые. Исходные технические требования.Fire and chimney valves. Initial technical requirements | 10SAC85AA401 | Клапан дымоудаления / Smoke removal valve | 1 | 4- | QA4 | 1 | шт. | 2020-03-25 | 3
20934 | AKU-MAA0029 | Клапаны противопожарные и дымовые. Исходные технические требования.Fire and chimney valves. Initial technical requirements | 11SAC50AA470 | Клапан дымоудаления / Smoke removal valve | 1 | 2НО / NS | QA2 | 1 | шт. | 2020-03-25 | 3
20935 | AKU-MAA0029 | Клапаны противопожарные и дымовые. Исходные технические требования.Fire and chimney valves. Initial technical requirements | 10SAC25AA403 | Клапан противопожарный с электроприводом / Electrically driven fire damper | 1 | 4- | QA4 | 1 | шт. | 2020-03-25 | 3
20936 | AKU-MAA0029 | Клапаны противопожарные и дымовые. Исходные технические требования.Fire and chimney valves. Initial technical requirements | 10SAC25AA402 | Клапан противопожарный с электроприводом / Electrically driven fire damper | 1 | 4- | QA4 | 1 | шт. | 2020-03-25 | 3
20937 | AKU-MAA0029 | Клапаны противопожарные и дымовые. Исходные технические требования.Fire and chimney valves. Initial technical requirements | 11SAC50AA401 | Клапан противопожарный с электроприводом / Electrically driven fire damper | 1 | 2НО / NS | QA2 | 1 | шт. | 2020-03-25 | 3
20938 | AKU-MAA0029 | Клапаны противопожарные и дымовые. Исходные технические требования.Fire and chimney valves. Initial technical requirements | 11SAC50AA403 | Клапан противопожарный с электроприводом / Electrically driven fire damper | 1 | 2НО / NS | QA2 | 1 | шт. | 2020-03-25 | 3
20939 | AKU-MAA0029 | Клапаны противопожарные и дымовые. Исходные технические требования.Fire and chimney valves. Initial technical requirements | 11SAC50AA404 | Клапан противопожарный с электроприводом / Electrically driven fire damper | 1 | 2НО / NS | QA2 | 1 | шт. | 2020-03-25 | 3
20940 | AKU-MAA0029 | Клапаны противопожарные и дымовые. Исходные технические требования.Fire and chimney valves. Initial technical requirements | 11SAC50AA405 | Клапан противопожарный с электроприводом / Electrically driven fire damper | 1 | 2НО / NS | QA2 | 1 | шт. | 2020-03-25 | 3
20941 | AKU-MAA0029 | Клапаны противопожарные и дымовые. Исходные технические требования.Fire and chimney valves. Initial technical requirements | 11SAC50AA406 | Клапан противопожарный с электроприводом / Electrically driven fire damper | 1 | 2НО / NS | QA2 | 1 | шт. | 2020-03-25 | 3
20942 | AKU-MAA0029 | Клапаны противопожарные и дымовые. Исходные технические требования.Fire and chimney valves. Initial technical requirements | 11SAC50AA407 | Клапан противопожарный с электроприводом / Electrically driven fire damper | 1 | 2НО / NS | QA2 | 1 | шт. | 2020-03-25 | 3
20943 | AKU-MAA0029 | Клапаны противопожарные и дымовые. Исходные технические требования.Fire and chimney valves. Initial technical requirements | 11SAC50AA408 | Клапан противопожарный с электроприводом / Electrically driven fire damper | 1 | 2НО / NS | QA2 | 1 | шт. | 2020-03-25 | 3
20944 | AKU-MAA0029 | Клапаны противопожарные и дымовые. Исходные технические требования.Fire and chimney valves. Initial technical requirements | 11SAC50AA409 | Клапан противопожарный с электроприводом / Electrically driven fire damper | 1 | 2НО / NS | QA2 | 1 | шт. | 2020-03-25 | 3
20945 | AKU-MAA0029 | Клапаны противопожарные и дымовые. Исходные технические требования.Fire and chimney valves. Initial technical requirements | 11SAC50AA410 | Клапан противопожарный с электроприводом / Electrically driven fire damper | 1 | 2НО / NS | QA2 | 1 | шт. | 2020-03-25 | 3
20946 | AKU-MAA0029 | Клапаны противопожарные и дымовые. Исходные технические требования.Fire and chimney valves. Initial technical requirements | 15SAE44AA406 | Клапан противопожарный с электроприводом / Electrically driven fire damper | 1 | 3Н / N | QA3 | 1 | шт. | 2020-03-25 | 3
20947 | AKU-MAA0029 | Клапаны противопожарные и дымовые. Исходные технические требования.Fire and chimney valves. Initial technical requirements | 15SAE24AA406 | Клапан противопожарный с электроприводом / Electrically driven fire damper | 1 | 3Н / N | QA3 | 1 | шт. | 2020-03-25 | 3
20948 | AKU-MAA0029 | Клапаны противопожарные и дымовые. Исходные технические требования.Fire and chimney valves. Initial technical requirements | 15SAE24AA407 | Клапан противопожарный с электроприводом / Electrically driven fire damper | 1 | 3Н / N | QA3 | 1 | шт. | 2020-03-25 | 3
20949 | AKU-MAA0029 | Клапаны противопожарные и дымовые. Исходные технические требования.Fire and chimney valves. Initial technical requirements | 15SAE44AA407 | Клапан противопожарный с электроприводом / Electrically driven fire damper | 1 | 3Н / N | QA3 | 1 | шт. | 2020-03-25 | 3
20950 | AKU-MAA0029 | Клапаны противопожарные и дымовые. Исходные технические требования.Fire and chimney valves. Initial technical requirements | 15SAE44AA408 | Клапан противопожарный с электроприводом / Electrically driven fire damper | 1 | 3Н / N | QA3 | 1 | шт. | 2020-03-25 | 3
20951 | AKU-MAA0029 | Клапаны противопожарные и дымовые. Исходные технические требования.Fire and chimney valves. Initial technical requirements | 10SAE37AA410 | Клапан противопожарный / Fire damper | 1 | 4- | QA4 | 1 | шт. | 2020-03-30 | 3
20952 | AKU-MAA0029 | Клапаны противопожарные и дымовые. Исходные технические требования.Fire and chimney valves. Initial technical requirements | 10SAE57AA414 | Клапан противопожарный / Fire damper | 1 | 4- | QA4 | 1 | шт. | 2020-03-30 | 3
20953 | AKU-MAA0029 | Клапаны противопожарные и дымовые. Исходные технические требования.Fire and chimney valves. Initial technical requirements | 10SAE37AA411 | Клапан противопожарный / Fire damper | 1 | 4- | QA4 | 1 | шт. | 2020-03-30 | 3
20954 | AKU-MAA0029 | Клапаны противопожарные и дымовые. Исходные технические требования.Fire and chimney valves. Initial technical requirements | 10SAE37AA412 | Клапан противопожарный / Fire damper | 1 | 4- | QA4 | 1 | шт. | 2020-03-30 | 3
20955 | AKU-MAA0029 | Клапаны противопожарные и дымовые. Исходные технические требования.Fire and chimney valves. Initial technical requirements | 10SAE37AA413 | Клапан противопожарный / Fire damper | 1 | 4- | QA4 | 1 | шт. | 2020-03-30 | 3
20956 | AKU-MAA0029 | Клапаны противопожарные и дымовые. Исходные технические требования.Fire and chimney valves. Initial technical requirements | 10SAE37AA414 | Клапан противопожарный / Fire damper | 1 | 4- | QA4 | 1 | шт. | 2020-03-30 | 3
20957 | AKU-MAA0029 | Клапаны противопожарные и дымовые. Исходные технические требования.Fire and chimney valves. Initial technical requirements | 10SAE37AA415 | Клапан противопожарный / Fire damper | 1 | 4- | QA4 | 1 | шт. | 2020-03-30 | 3
20958 | AKU-MAA0029 | Клапаны противопожарные и дымовые. Исходные технические требования.Fire and chimney valves. Initial technical requirements | 10SAE37AA416 | Клапан противопожарный / Fire damper | 1 | 4- | QA4 | 1 | шт. | 2020-03-30 | 3
20959 | AKU-MAA0029 | Клапаны противопожарные и дымовые. Исходные технические требования.Fire and chimney valves. Initial technical requirements | 10SAE37AA417 | Клапан противопожарный / Fire damper | 1 | 4- | QA4 | 1 | шт. | 2020-03-30 | 3
20960 | AKU-MAA0029 | Клапаны противопожарные и дымовые. Исходные технические требования.Fire and chimney valves. Initial technical requirements | 10SAE37AA429 | Клапан противопожарный / Fire damper | 1 | 4- | QA4 | 1 | шт. | 2020-03-30 | 3
20961 | AKU-MAA0029 | Клапаны противопожарные и дымовые. Исходные технические требования.Fire and chimney valves. Initial technical requirements | 10SAE57AA409 | Клапан противопожарный / Fire damper | 1 | 4- | QA4 | 1 | шт. | 2020-03-30 | 3
20962 | AKU-MAA0029 | Клапаны противопожарные и дымовые. Исходные технические требования.Fire and chimney valves. Initial technical requirements | 10SAE57AA410 | Клапан противопожарный / Fire damper | 1 | 4- | QA4 | 1 | шт. | 2020-03-30 | 3
20963 | AKU-MAA0029 | Клапаны противопожарные и дымовые. Исходные технические требования.Fire and chimney valves. Initial technical requirements | 10SAE57AA411 | Клапан противопожарный / Fire damper | 1 | 4- | QA4 | 1 | шт. | 2020-03-30 | 3
20964 | AKU-MAA0029 | Клапаны противопожарные и дымовые. Исходные технические требования.Fire and chimney valves. Initial technical requirements | 10SAE37AA409 | Клапан противопожарный / Fire damper | 1 | 4- | QA4 | 1 | шт. | 2020-03-30 | 3
20965 | AKU-MAA0029 | Клапаны противопожарные и дымовые. Исходные технические требования.Fire and chimney valves. Initial technical requirements | 10SAE57AA413 | Клапан противопожарный / Fire damper | 1 | 4- | QA4 | 1 | шт. | 2020-03-30 | 3
20966 | AKU-MAA0029 | Клапаны противопожарные и дымовые. Исходные технические требования.Fire and chimney valves. Initial technical requirements | 10SAE57AA427 | Клапан противопожарный / Fire damper | 1 | 4- | QA4 | 1 | шт. | 2020-03-30 | 3
20967 | AKU-MAA0029 | Клапаны противопожарные и дымовые. Исходные технические требования.Fire and chimney valves. Initial technical requirements | 10SAE57AA415 | Клапан противопожарный / Fire damper | 1 | 4- | QA4 | 1 | шт. | 2020-03-30 | 3
20968 | AKU-MAA0029 | Клапаны противопожарные и дымовые. Исходные технические требования.Fire and chimney valves. Initial technical requirements | 10SAE57AA416 | Клапан противопожарный / Fire damper | 1 | 4- | QA4 | 1 | шт. | 2020-03-30 | 3
20969 | AKU-MAA0029 | Клапаны противопожарные и дымовые. Исходные технические требования.Fire and chimney valves. Initial technical requirements | 10SAE57AA417 | Клапан противопожарный / Fire damper | 1 | 4- | QA4 | 1 | шт. | 2020-03-30 | 3
20970 | AKU-MAA0029 | Клапаны противопожарные и дымовые. Исходные технические требования.Fire and chimney valves. Initial technical requirements | 10SAE57AA418 | Клапан противопожарный / Fire damper | 1 | 4- | QA4 | 1 | шт. | 2020-03-30 | 3
20971 | AKU-MAA0029 | Клапаны противопожарные и дымовые. Исходные технические требования.Fire and chimney valves. Initial technical requirements | 10SAE57AA422 | Клапан противопожарный / Fire damper | 1 | 4- | QA4 | 1 | шт. | 2020-03-30 | 3
20972 | AKU-MAA0029 | Клапаны противопожарные и дымовые. Исходные технические требования.Fire and chimney valves. Initial technical requirements | 10SAE57AA423 | Клапан противопожарный / Fire damper | 1 | 4- | QA4 | 1 | шт. | 2020-03-30 | 3
20973 | AKU-MAA0029 | Клапаны противопожарные и дымовые. Исходные технические требования.Fire and chimney valves. Initial technical requirements | 10SAE57AA424 | Клапан противопожарный / Fire damper | 1 | 4- | QA4 | 1 | шт. | 2020-03-30 | 3
20974 | AKU-MAA0029 | Клапаны противопожарные и дымовые. Исходные технические требования.Fire and chimney valves. Initial technical requirements | 10SAE57AA425 | Клапан противопожарный / Fire damper | 1 | 4- | QA4 | 1 | шт. | 2020-03-30 | 3
20975 | AKU-MAA0029 | Клапаны противопожарные и дымовые. Исходные технические требования.Fire and chimney valves. Initial technical requirements | 10SAE57AA426 | Клапан противопожарный / Fire damper | 1 | 4- | QA4 | 1 | шт. | 2020-03-30 | 3
20976 | AKU-MAA0029 | Клапаны противопожарные и дымовые. Исходные технические требования.Fire and chimney valves. Initial technical requirements | 10SAE57AA428 | Клапан противопожарный / Fire damper | 1 | 4- | QA4 | 1 | шт. | 2020-03-30 | 3
20977 | AKU-MAA0029 | Клапаны противопожарные и дымовые. Исходные технические требования.Fire and chimney valves. Initial technical requirements | 10SAE37AA418 | Клапан противопожарный / Fire damper | 1 | 4- | QA4 | 1 | шт. | 2020-03-30 | 3
20978 | AKU-MAA0029 | Клапаны противопожарные и дымовые. Исходные технические требования.Fire and chimney valves. Initial technical requirements | 10SAE57AA412 | Клапан противопожарный / Fire damper | 1 | 4- | QA4 | 1 | шт. | 2020-03-30 | 3
20979 | AKU-MAA0029 | Клапаны противопожарные и дымовые. Исходные технические требования.Fire and chimney valves. Initial technical requirements | 10SAE37AA422 | Клапан противопожарный / Fire damper | 1 | 4- | QA4 | 1 | шт. | 2020-03-30 | 3
20980 | AKU-MAA0029 | Клапаны противопожарные и дымовые. Исходные технические требования.Fire and chimney valves. Initial technical requirements | 10SAE57AA429 | Клапан противопожарный / Fire damper | 1 | 4- | QA4 | 1 | шт. | 2020-03-30 | 3
20981 | AKU-MAA0029 | Клапаны противопожарные и дымовые. Исходные технические требования.Fire and chimney valves. Initial technical requirements | 10SAE37AA419 | Клапан противопожарный / Fire damper | 1 | 4- | QA4 | 1 | шт. | 2020-03-30 | 3
20982 | AKU-MAA0029 | Клапаны противопожарные и дымовые. Исходные технические требования.Fire and chimney valves. Initial technical requirements | 10SAE37AA420 | Клапан противопожарный / Fire damper | 1 | 4- | QA4 | 1 | шт. | 2020-03-30 | 3
20983 | AKU-MAA0029 | Клапаны противопожарные и дымовые. Исходные технические требования.Fire and chimney valves. Initial technical requirements | 10SAE37AA421 | Клапан противопожарный / Fire damper | 1 | 4- | QA4 | 1 | шт. | 2020-03-30 | 3
20984 | AKU-MAA0029 | Клапаны противопожарные и дымовые. Исходные технические требования.Fire and chimney valves. Initial technical requirements | 10SAE37AA423 | Клапан противопожарный / Fire damper | 1 | 4- | QA4 | 1 | шт. | 2020-03-30 | 3
20985 | AKU-MAA0029 | Клапаны противопожарные и дымовые. Исходные технические требования.Fire and chimney valves. Initial technical requirements | 10SAE57AA401 | Клапан противопожарный / Fire damper | 1 | 4- | QA4 | 1 | шт. | 2020-04-24 | 3
20986 | AKU-MAA0029 | Клапаны противопожарные и дымовые. Исходные технические требования.Fire and chimney valves. Initial technical requirements | 10SAE37AA404 | Клапан противопожарный / Fire damper | 1 | 4- | QA4 | 1 | шт. | 2020-04-24 | 3
20987 | AKU-MAA0029 | Клапаны противопожарные и дымовые. Исходные технические требования.Fire and chimney valves. Initial technical requirements | 10SAE57AA404 | Клапан противопожарный / Fire damper | 1 | 4- | QA4 | 1 | шт. | 2020-04-24 | 3
20988 | AKU-MAA0029 | Клапаны противопожарные и дымовые. Исходные технические требования.Fire and chimney valves. Initial technical requirements | 10SAE57AA403 | Клапан противопожарный / Fire damper | 1 | 4- | QA4 | 1 | шт. | 2020-04-24 | 3
20989 | AKU-MAA0029 | Клапаны противопожарные и дымовые. Исходные технические требования.Fire and chimney valves. Initial technical requirements | 10SAE57AA402 | Клапан противопожарный / Fire damper | 1 | 4- | QA4 | 1 | шт. | 2020-04-24 | 3
20990 | AKU-MAA0029 | Клапаны противопожарные и дымовые. Исходные технические требования.Fire and chimney valves. Initial technical requirements | 10SAE37AA428 | Клапан противопожарный / Fire damper | 1 | 4- | QA4 | 1 | шт. | 2020-04-24 | 3
20991 | AKU-MAA0029 | Клапаны противопожарные и дымовые. Исходные технические требования.Fire and chimney valves. Initial technical requirements | 10SAE37AA427 | Клапан противопожарный / Fire damper | 1 | 4- | QA4 | 1 | шт. | 2020-04-24 | 3
20992 | AKU-MAA0029 | Клапаны противопожарные и дымовые. Исходные технические требования.Fire and chimney valves. Initial technical requirements | 10SAE37AA426 | Клапан противопожарный / Fire damper | 1 | 4- | QA4 | 1 | шт. | 2020-04-24 | 3
20993 | AKU-MAA0029 | Клапаны противопожарные и дымовые. Исходные технические требования.Fire and chimney valves. Initial technical requirements | 10SAE37AA425 | Клапан противопожарный / Fire damper | 1 | 4- | QA4 | 1 | шт. | 2020-04-24 | 3
20994 | AKU-MAA0029 | Клапаны противопожарные и дымовые. Исходные технические требования.Fire and chimney valves. Initial technical requirements | 10SAE37AA424 | Клапан противопожарный / Fire damper | 1 | 4- | QA4 | 1 | шт. | 2020-04-24 | 3
20995 | AKU-MAA0029 | Клапаны противопожарные и дымовые. Исходные технические требования.Fire and chimney valves. Initial technical requirements | 10SAE37AA403 | Клапан противопожарный / Fire damper | 1 | 4- | QA4 | 1 | шт. | 2020-04-24 | 3
20996 | AKU-MAA0029 | Клапаны противопожарные и дымовые. Исходные технические требования.Fire and chimney valves. Initial technical requirements | 10SAE37AA402 | Клапан противопожарный / Fire damper | 1 | 4- | QA4 | 1 | шт. | 2020-04-24 | 3
20997 | AKU-MAA0029 | Клапаны противопожарные и дымовые. Исходные технические требования.Fire and chimney valves. Initial technical requirements | 10SAE37AA401 | Клапан противопожарный / Fire damper | 1 | 4- | QA4 | 1 | шт. | 2020-04-24 | 3
20998 | AKU-MAA0029 | Клапаны противопожарные и дымовые. Исходные технические требования.Fire and chimney valves. Initial technical requirements | 00UFC50WA000002-0004 | Клапан противопожарный с электроприводом / Fire damper with motor drive | 0 | 4 | QA4 | 1 | шт. | 2020-04-29 | 1
20999 | AKU-MAA0029 | Клапаны противопожарные и дымовые. Исходные технические требования.Fire and chimney valves. Initial technical requirements | 00UFC50WA000002-0003 | Клапан противопожарный с электроприводом / Fire damper with motor drive | 0 | 4 | QA4 | 1 | шт. | 2020-04-29 | 1
21000 | AKU-MAA0029 | Клапаны противопожарные и дымовые. Исходные технические требования.Fire and chimney valves. Initial technical requirements | 00UFC50WA000001-0003 | Клапан противопожарный с электроприводом / Fire damper with motor drive | 0 | 4 | QA4 | 1 | шт. | 2020-04-29 | 1
21001 | AKU-MAA0029 | Клапаны противопожарные и дымовые. Исходные технические требования.Fire and chimney valves. Initial technical requirements | 00UFC50WA000002-0002 | Клапан противопожарный с электроприводом / Fire damper with motor drive | 0 | 4 | QA4 | 1 | шт. | 2020-04-29 | 1
21002 | AKU-MAA0029 | Клапаны противопожарные и дымовые. Исходные технические требования.Fire and chimney valves. Initial technical requirements | 00UFC50WA000001-0001 | Клапан противопожарный с электроприводом / Fire damper with motor drive | 0 | 4 | QA4 | 1 | шт. | 2020-04-29 | 1
21003 | AKU-MAA0029 | Клапаны противопожарные и дымовые. Исходные технические требования.Fire and chimney valves. Initial technical requirements | 00UFC50WA000001-0002 | Клапан противопожарный с электроприводом / Fire damper with motor drive | 0 | 4 | QA4 | 1 | шт. | 2020-04-29 | 1
21004 | AKU-MAA0029 | Клапаны противопожарные и дымовые. Исходные технические требования.Fire and chimney valves. Initial technical requirements | 00UFC50WA000002-0001 | Клапан противопожарный с электроприводом / Fire damper with motor drive | 0 | 4 | QA4 | 1 | шт. | 2020-04-29 | 1
21005 | AKU-MAA0029 | Клапаны противопожарные и дымовые. Исходные технические требования.Fire and chimney valves. Initial technical requirements | 00UFC50WA000001-0004 | Клапан противопожарный с электроприводом / Fire damper with motor drive | 0 | 4 | QA4 | 1 | шт. | 2020-04-29 | 1
21006 | AKU-MAA0029 | Клапаны противопожарные и дымовые. Исходные технические требования.Fire and chimney valves. Initial technical requirements | 00SAF20AA402 | Клапан противопожарный / Fire damper | 0 | 4- | QA4 | 1 | шт. | 2020-04-29 | 3
21007 | AKU-MAA0029 | Клапаны противопожарные и дымовые. Исходные технические требования.Fire and chimney valves. Initial technical requirements | 00SAF41AA402 | Клапан противопожарный / Fire damper | 0 | 4- | QA4 | 1 | шт. | 2020-04-29 | 3
21008 | AKU-MAA0029 | Клапаны противопожарные и дымовые. Исходные технические требования.Fire and chimney valves. Initial technical requirements | 00SAF21AA402 | Клапан противопожарный / Fire damper | 0 | 4- | QA4 | 1 | шт. | 2020-04-29 | 3
21009 | AKU-MAA0029 | Клапаны противопожарные и дымовые. Исходные технические требования.Fire and chimney valves. Initial technical requirements | 00SAF40AA401 | Клапан противопожарный / Fire damper | 0 | 4- | QA4 | 1 | шт. | 2020-04-29 | 3
21010 | AKU-MAA0029 | Клапаны противопожарные и дымовые. Исходные технические требования.Fire and chimney valves. Initial technical requirements | 00SAF20AA401 | Клапан противопожарный / Fire damper | 0 | 4- | QA4 | 1 | шт. | 2020-04-29 | 3
21011 | AKU-MAA0029 | Клапаны противопожарные и дымовые. Исходные технические требования.Fire and chimney valves. Initial technical requirements | 00SAF40AA402 | Клапан противопожарный / Fire damper | 0 | 4- | QA4 | 1 | шт. | 2020-04-29 | 3
21012 | AKU-MAA0029 | Клапаны противопожарные и дымовые. Исходные технические требования.Fire and chimney valves. Initial technical requirements | 00SAF41AA401 | Клапан противопожарный / Fire damper | 0 | 4- | QA4 | 1 | шт. | 2020-04-29 | 3
21013 | AKU-MAA0029 | Клапаны противопожарные и дымовые. Исходные технические требования.Fire and chimney valves. Initial technical requirements | 00SAF21AA401 | Клапан противопожарный / Fire damper | 0 | 4- | QA4 | 1 | шт. | 2020-04-29 | 3
21014 | AKU-MAA0029 | Клапаны противопожарные и дымовые. Исходные технические требования.Fire and chimney valves. Initial technical requirements | 00KLL20AA403 | Клапан противопожарный / Fire damper | 0 | 4- | QA4 | 1 | шт. | 2020-08-30 | 3
21015 | AKU-MAA0029 | Клапаны противопожарные и дымовые. Исходные технические требования.Fire and chimney valves. Initial technical requirements | 00KLL20AA402 | Клапан противопожарный / Fire damper | 0 | 4- | QA4 | 1 | шт. | 2020-08-30 | 3
21016 | AKU-MAA0029 | Клапаны противопожарные и дымовые. Исходные технические требования.Fire and chimney valves. Initial technical requirements | 00KLL20AA404 | Клапан противопожарный / Fire damper | 0 | 4- | QA4 | 1 | шт. | 2020-08-30 | 3
21017 | AKU-MAA0029 | Клапаны противопожарные и дымовые. Исходные технические требования.Fire and chimney valves. Initial technical requirements | 00KLL40AA401 | Клапан противопожарный / Fire damper | 0 | 4- | QA4 | 1 | шт. | 2020-08-30 | 3
21018 | AKU-MAA0029 | Клапаны противопожарные и дымовые. Исходные технические требования.Fire and chimney valves. Initial technical requirements | 00KLL40AA402 | Клапан противопожарный / Fire damper | 0 | 4- | QA4 | 1 | шт. | 2020-08-30 | 3
21019 | AKU-MAA0029 | Клапаны противопожарные и дымовые. Исходные технические требования.Fire and chimney valves. Initial technical requirements | 00KLL40AA403 | Клапан противопожарный / Fire damper | 0 | 4- | QA4 | 1 | шт. | 2020-08-30 | 3
21020 | AKU-MAA0029 | Клапаны противопожарные и дымовые. Исходные технические требования.Fire and chimney valves. Initial technical requirements | 00KLL40AA404 | Клапан противопожарный / Fire damper | 0 | 4- | QA4 | 1 | шт. | 2020-08-30 | 3
21021 | AKU-MAA0029 | Клапаны противопожарные и дымовые. Исходные технические требования.Fire and chimney valves. Initial technical requirements | 00KLL20AA401 | Клапан противопожарный / Fire damper | 0 | 4- | QA4 | 1 | шт. | 2020-08-30 | 3
21022 | AKU-MAA0029 | Клапаны противопожарные и дымовые. Исходные технические требования.Fire and chimney valves. Initial technical requirements | 10SAE57AA419 | Клапан противопожарный / Fire damper | 1 | 4- | QA4 | 1 | шт. | 2020-09-29 | 3
21023 | AKU-MAA0029 | Клапаны противопожарные и дымовые. Исходные технические требования.Fire and chimney valves. Initial technical requirements | 10SAE57AA420 | Клапан противопожарный / Fire damper | 1 | 4- | QA4 | 1 | шт. | 2020-09-29 | 3
21024 | AKU-MAA0029 | Клапаны противопожарные и дымовые. Исходные технические требования.Fire and chimney valves. Initial technical requirements | 10SAE57AA421 | Клапан противопожарный / Fire damper | 1 | 4- | QA4 | 1 | шт. | 2020-09-29 | 3
21025 | AKU-MAA0029 | Клапаны противопожарные и дымовые. Исходные технические требования.Fire and chimney valves. Initial technical requirements | 00UGD50WA000002-0008 | Клапан противопожарный с электроприводом / Fire damper with motor drive | 0 | 4 | QA4 | 1 | шт. | 2020-10-25 | 1
21026 | AKU-MAA0029 | Клапаны противопожарные и дымовые. Исходные технические требования.Fire and chimney valves. Initial technical requirements | 00UGD50WA000003-0004 | Клапан противопожарный с электроприводом / Fire damper with motor drive | 0 | 4 | QA4 | 1 | шт. | 2020-10-25 | 1
21027 | AKU-MAA0029 | Клапаны противопожарные и дымовые. Исходные технические требования.Fire and chimney valves. Initial technical requirements | 00UGD50WA000003-0003 | Клапан противопожарный с электроприводом / Fire damper with motor drive | 0 | 4 | QA4 | 1 | шт. | 2020-10-25 | 1
21028 | AKU-MAA0029 | Клапаны противопожарные и дымовые. Исходные технические требования.Fire and chimney valves. Initial technical requirements | 00UGD50WA000003-0002 | Клапан противопожарный с электроприводом / Fire damper with motor drive | 0 | 4 | QA4 | 1 | шт. | 2020-10-25 | 1
21029 | AKU-MAA0029 | Клапаны противопожарные и дымовые. Исходные технические требования.Fire and chimney valves. Initial technical requirements | 00UGD50WA000003-0001 | Клапан противопожарный с электроприводом / Fire damper with motor drive | 0 | 4 | QA4 | 1 | шт. | 2020-10-25 | 1
21030 | AKU-MAA0029 | Клапаны противопожарные и дымовые. Исходные технические требования.Fire and chimney valves. Initial technical requirements | 00UGD50WA000002-0016 | Клапан противопожарный с электроприводом / Fire damper with motor drive | 0 | 4 | QA4 | 1 | шт. | 2020-10-25 | 1
21031 | AKU-MAA0029 | Клапаны противопожарные и дымовые. Исходные технические требования.Fire and chimney valves. Initial technical requirements | 00UGD50WA000002-0015 | Клапан противопожарный с электроприводом / Fire damper with motor drive | 0 | 4 | QA4 | 1 | шт. | 2020-10-25 | 1
21032 | AKU-MAA0029 | Клапаны противопожарные и дымовые. Исходные технические требования.Fire and chimney valves. Initial technical requirements | 00UGD50WA000002-0014 | Клапан противопожарный с электроприводом / Fire damper with motor drive | 0 | 4 | QA4 | 1 | шт. | 2020-10-25 | 1
21033 | AKU-MAA0029 | Клапаны противопожарные и дымовые. Исходные технические требования.Fire and chimney valves. Initial technical requirements | 00UGD50WA000002-0013 | Клапан противопожарный с электроприводом / Fire damper with motor drive | 0 | 4 | QA4 | 1 | шт. | 2020-10-25 | 1
21034 | AKU-MAA0029 | Клапаны противопожарные и дымовые. Исходные технические требования.Fire and chimney valves. Initial technical requirements | 00UGD50WA000002-0012 | Клапан противопожарный с электроприводом / Fire damper with motor drive | 0 | 4 | QA4 | 1 | шт. | 2020-10-25 | 1
21035 | AKU-MAA0029 | Клапаны противопожарные и дымовые. Исходные технические требования.Fire and chimney valves. Initial technical requirements | 00UGD50WA000002-0011 | Клапан противопожарный с электроприводом / Fire damper with motor drive | 0 | 4 | QA4 | 1 | шт. | 2020-10-25 | 1
21036 | AKU-MAA0029 | Клапаны противопожарные и дымовые. Исходные технические требования.Fire and chimney valves. Initial technical requirements | 00UGD50WA000002-0001 | Клапан противопожарный с электроприводом / Fire damper with motor drive | 0 | 4 | QA4 | 1 | шт. | 2020-10-25 | 1
21037 | AKU-MAA0029 | Клапаны противопожарные и дымовые. Исходные технические требования.Fire and chimney valves. Initial technical requirements | 00UGD50WA000001-0001 | Клапан противопожарный с электроприводом / Fire damper with motor drive | 0 | 4 | QA4 | 1 | шт. | 2020-10-25 | 1
21038 | AKU-MAA0029 | Клапаны противопожарные и дымовые. Исходные технические требования.Fire and chimney valves. Initial technical requirements | 00UGD50WA000001-0002 | Клапан противопожарный с электроприводом / Fire damper with motor drive | 0 | 4 | QA4 | 1 | шт. | 2020-10-25 | 1
21039 | AKU-MAA0029 | Клапаны противопожарные и дымовые. Исходные технические требования.Fire and chimney valves. Initial technical requirements | 00UGD50WA000002-0010 | Клапан противопожарный с электроприводом / Fire damper with motor drive | 0 | 4 | QA4 | 1 | шт. | 2020-10-25 | 1
21040 | AKU-MAA0029 | Клапаны противопожарные и дымовые. Исходные технические требования.Fire and chimney valves. Initial technical requirements | 00UGD50WA000001-0004 | Клапан противопожарный с электроприводом / Fire damper with motor drive | 0 | 4 | QA4 | 1 | шт. | 2020-10-25 | 1
21041 | AKU-MAA0029 | Клапаны противопожарные и дымовые. Исходные технические требования.Fire and chimney valves. Initial technical requirements | 00UGD50WA000002-0009 | Клапан противопожарный с электроприводом / Fire damper with motor drive | 0 | 4 | QA4 | 1 | шт. | 2020-10-25 | 1
21042 | AKU-MAA0029 | Клапаны противопожарные и дымовые. Исходные технические требования.Fire and chimney valves. Initial technical requirements | 00UGD50WA000002-0002 | Клапан противопожарный с электроприводом / Fire damper with motor drive | 0 | 4 | QA4 | 1 | шт. | 2020-10-25 | 1
21043 | AKU-MAA0029 | Клапаны противопожарные и дымовые. Исходные технические требования.Fire and chimney valves. Initial technical requirements | 00UGD50WA000002-0003 | Клапан противопожарный с электроприводом / Fire damper with motor drive | 0 | 4 | QA4 | 1 | шт. | 2020-10-25 | 1
21044 | AKU-MAA0029 | Клапаны противопожарные и дымовые. Исходные технические требования.Fire and chimney valves. Initial technical requirements | 00UGD50WA000002-0004 | Клапан противопожарный с электроприводом / Fire damper with motor drive | 0 | 4 | QA4 | 1 | шт. | 2020-10-25 | 1
21045 | AKU-MAA0029 | Клапаны противопожарные и дымовые. Исходные технические требования.Fire and chimney valves. Initial technical requirements | 00UGD50WA000002-0005 | Клапан противопожарный с электроприводом / Fire damper with motor drive | 0 | 4 | QA4 | 1 | шт. | 2020-10-25 | 1
21046 | AKU-MAA0029 | Клапаны противопожарные и дымовые. Исходные технические требования.Fire and chimney valves. Initial technical requirements | 00UGD50WA000002-0006 | Клапан противопожарный с электроприводом / Fire damper with motor drive | 0 | 4 | QA4 | 1 | шт. | 2020-10-25 | 1
21047 | AKU-MAA0029 | Клапаны противопожарные и дымовые. Исходные технические требования.Fire and chimney valves. Initial technical requirements | 00UGD50WA000002-0007 | Клапан противопожарный с электроприводом / Fire damper with motor drive | 0 | 4 | QA4 | 1 | шт. | 2020-10-25 | 1
21048 | AKU-MAA0029 | Клапаны противопожарные и дымовые. Исходные технические требования.Fire and chimney valves. Initial technical requirements | 00UGD50WA000001-0003 | Клапан противопожарный с электроприводом / Fire damper with motor drive | 0 | 4 | QA4 | 1 | шт. | 2020-10-25 | 1
21049 | AKU-MAA0029 | Клапаны противопожарные и дымовые. Исходные технические требования.Fire and chimney valves. Initial technical requirements | 10SAE37AA406 | Клапан противопожарный / Fire damper | 1 | 4- | QA4 | 1 | шт. | 2020-10-25 | 3
21050 | AKU-MAA0029 | Клапаны противопожарные и дымовые. Исходные технические требования.Fire and chimney valves. Initial technical requirements | 10SAE37AA407 | Клапан противопожарный / Fire damper | 1 | 4- | QA4 | 1 | шт. | 2020-10-25 | 3
21051 | AKU-MAA0029 | Клапаны противопожарные и дымовые. Исходные технические требования.Fire and chimney valves. Initial technical requirements | 10SAE37AA408 | Клапан противопожарный / Fire damper | 1 | 4- | QA4 | 1 | шт. | 2020-10-25 | 3
21052 | AKU-MAA0029 | Клапаны противопожарные и дымовые. Исходные технические требования.Fire and chimney valves. Initial technical requirements | 10SAE37AA405 | Клапан противопожарный / Fire damper | 1 | 4- | QA4 | 1 | шт. | 2020-10-25 | 3
21053 | AKU-MAA0029 | Клапаны противопожарные и дымовые. Исходные технические требования.Fire and chimney valves. Initial technical requirements | 00SAS29AA401 | Клапан огнезадерживающий с электроприводом / Fire-retarding valve with electric drive | 0 | 4- | QA4 | 1 | шт. | 2020-10-25 | 3
21054 | AKU-MAA0029 | Клапаны противопожарные и дымовые. Исходные технические требования.Fire and chimney valves. Initial technical requirements | 00SAD43AA403 | Клапан огнезадерживающий с электроприводом/Fire-retarding valve with electric drive | 0 | 4- | QA4 | 1 | шт. | 2020-10-25 | 3
21055 | AKU-MAA0029 | Клапаны противопожарные и дымовые. Исходные технические требования.Fire and chimney valves. Initial technical requirements | 10SAE57AA406 | Клапан противопожарный / Fire damper | 1 | 4- | QA4 | 1 | шт. | 2020-10-25 | 3
21056 | AKU-MAA0029 | Клапаны противопожарные и дымовые. Исходные технические требования.Fire and chimney valves. Initial technical requirements | 10SAE57AA407 | Клапан противопожарный / Fire damper | 1 | 4- | QA4 | 1 | шт. | 2020-10-25 | 3
21057 | AKU-MAA0029 | Клапаны противопожарные и дымовые. Исходные технические требования.Fire and chimney valves. Initial technical requirements | 10SAE57AA408 | Клапан противопожарный / Fire damper | 1 | 4- | QA4 | 1 | шт. | 2020-10-25 | 3
21058 | AKU-MAA0029 | Клапаны противопожарные и дымовые. Исходные технические требования.Fire and chimney valves. Initial technical requirements | 00SAD48AA402 | Клапан огнезадерживающий с электроприводом/Fire-retarding valve with electric drive | 0 | 4- | QA4 | 1 | шт. | 2020-10-25 | 3
21059 | AKU-MAA0029 | Клапаны противопожарные и дымовые. Исходные технические требования.Fire and chimney valves. Initial technical requirements | 10SAE57AA405 | Клапан противопожарный / Fire damper | 1 | 4- | QA4 | 1 | шт. | 2020-10-25 | 3
21060 | AKU-MAA0029 | Клапаны противопожарные и дымовые. Исходные технические требования.Fire and chimney valves. Initial technical requirements | 00SAD44AA402 | Клапан огнезадерживающий с электроприводом/Fire-retarding valve with electric drive | 0 | 4- | QA4 | 1 | шт. | 2020-10-25 | 3
21061 | AKU-MAA0029 | Клапаны противопожарные и дымовые. Исходные технические требования.Fire and chimney valves. Initial technical requirements | 00SAD43AA402 | Клапан огнезадерживающий с электроприводом/Fire-retarding valve with electric drive | 0 | 4- | QA4 | 1 | шт. | 2020-10-25 | 3
21062 | AKU-MAA0029 | Клапаны противопожарные и дымовые. Исходные технические требования.Fire and chimney valves. Initial technical requirements | 00SAD43AA401 | Клапан огнезадерживающий с электроприводом/Fire-retarding valve with electric drive | 0 | 4- | QA4 | 1 | шт. | 2020-10-25 | 3
21063 | AKU-MAA0029 | Клапаны противопожарные и дымовые. Исходные технические требования.Fire and chimney valves. Initial technical requirements | 00SAD24AA401 | Клапан огнезадерживающий с электроприводом/Fire-retarding valve with electric drive | 0 | 4- | QA4 | 1 | шт. | 2020-10-25 | 3
21064 | AKU-MAA0029 | Клапаны противопожарные и дымовые. Исходные технические требования.Fire and chimney valves. Initial technical requirements | 00SAD41AA401 | Клапан огнезадерживающий с электроприводом/Fire-retarding valve with electric drive | 0 | 4- | QA4 | 1 | шт. | 2020-10-25 | 3
21065 | AKU-MAA0029 | Клапаны противопожарные и дымовые. Исходные технические требования.Fire and chimney valves. Initial technical requirements | 00SAD23AA401 | Клапан огнезадерживающий с электроприводом/Fire-retarding valve with electric drive | 0 | 4- | QA4 | 1 | шт. | 2020-10-25 | 3
21066 | AKU-MAA0029 | Клапаны противопожарные и дымовые. Исходные технические требования.Fire and chimney valves. Initial technical requirements | 00SAD40AA401 | Клапан огнезадерживающий с электроприводом/Fire-retarding valve with electric drive | 0 | 4- | QA4 | 1 | шт. | 2020-10-25 | 3
21067 | AKU-MAA0029 | Клапаны противопожарные и дымовые. Исходные технические требования.Fire and chimney valves. Initial technical requirements | 00SAD24AA402 | Клапан огнезадерживающий с электроприводом/Fire-retarding valve with electric drive | 0 | 4- | QA4 | 1 | шт. | 2020-10-25 | 3
21068 | AKU-MAA0029 | Клапаны противопожарные и дымовые. Исходные технические требования.Fire and chimney valves. Initial technical requirements | 00SAD41AA402 | Клапан огнезадерживающий с электроприводом/Fire-retarding valve with electric drive | 0 | 4- | QA4 | 1 | шт. | 2020-10-25 | 3
21069 | AKU-MAA0029 | Клапаны противопожарные и дымовые. Исходные технические требования.Fire and chimney valves. Initial technical requirements | 00SAD46AA401 | Клапан огнезадерживающий с электроприводом / Fire-retarding valve | 0 | 4- | QA4 | 1 | шт. | 2021-02-27 | 3
21070 | AKU-MAA0029 | Клапаны противопожарные и дымовые. Исходные технические требования.Fire and chimney valves. Initial technical requirements | 00SAD47AA400 | Клапан огнезадерживающий с электроприводом / Fire-retarding valve | 0 | 4- | QA4 | 1 | шт. | 2021-02-27 | 3
21071 | AKU-MAA0029 | Клапаны противопожарные и дымовые. Исходные технические требования.Fire and chimney valves. Initial technical requirements | 00SAD47AA403 | Клапан огнезадерживающий с электроприводом / Fire-retarding valve | 0 | 4- | QA4 | 1 | шт. | 2021-02-27 | 3
21072 | AKU-MAA0029 | Клапаны противопожарные и дымовые. Исходные технические требования.Fire and chimney valves. Initial technical requirements | 00SAD47AA402 | Клапан огнезадерживающий с электроприводом / Fire-retarding valve | 0 | 4- | QA4 | 1 | шт. | 2021-02-27 | 3
21073 | AKU-MAA0029 | Клапаны противопожарные и дымовые. Исходные технические требования.Fire and chimney valves. Initial technical requirements | 00SAD47AA401 | Клапан огнезадерживающий с электроприводом / Fire-retarding valve | 0 | 4- | QA4 | 1 | шт. | 2021-02-27 | 3
21074 | AKU-MAA0029 | Клапаны противопожарные и дымовые. Исходные технические требования.Fire and chimney valves. Initial technical requirements | 00SAS40AA401 | Клапан огнезадерживающий с электроприводом/Fire-retarding valve with electric drive | 0 | 4- | QA4 | 1 | шт. | 2021-03-30 | 3
21075 | AKU-MAA0029 | Клапаны противопожарные и дымовые. Исходные технические требования.Fire and chimney valves. Initial technical requirements | 00SAS40AA402 | Клапан огнезадерживающий с электроприводом/Fire-retarding valve with electric drive | 0 | 4- | QA4 | 1 | шт. | 2021-03-30 | 3
21076 | AKU-MAA0029 | Клапаны противопожарные и дымовые. Исходные технические требования.Fire and chimney valves. Initial technical requirements | 05SAS40AA401 | Клапан огнезадерживающий с электроприводом/Fire-retarding valve with electric drive | 0 | 4- | QA4 | 1 | шт. | 2021-03-30 | 3
21077 | AKU-MAA0029 | Клапаны противопожарные и дымовые. Исходные технические требования.Fire and chimney valves. Initial technical requirements | 05SAS40AA402 | Клапан огнезадерживающий с электроприводом/Fire-retarding valve with electric drive | 0 | 4- | QA4 | 1 | шт. | 2021-03-30 | 3
21078 | AKU-MAA0029 | Клапаны противопожарные и дымовые. Исходные технические требования.Fire and chimney valves. Initial technical requirements | 05SAS41AA401 | Клапан огнезадерживающий с электроприводом/Fire-retarding valve with electric drive | 0 | 4- | QA4 | 1 | шт. | 2021-03-30 | 3
21079 | AKU-MAA0029 | Клапаны противопожарные и дымовые. Исходные технические требования.Fire and chimney valves. Initial technical requirements | 00KLF22AA408 | Клапан огнезадерживающий с электроприводом / Fire-retarding valve with electric drive | 0 | 4- | QA4 | 1 | шт. | 2021-05-30 | 3
21080 | AKU-MAA0029 | Клапаны противопожарные и дымовые. Исходные технические требования.Fire and chimney valves. Initial technical requirements | 00KLF23AA402 | Клапан огнезадерживающий с электроприводом / Fire-retarding valve with electric drive | 0 | 4- | QA4 | 1 | шт. | 2021-05-30 | 3
21081 | AKU-MAA0029 | Клапаны противопожарные и дымовые. Исходные технические требования.Fire and chimney valves. Initial technical requirements | 00KLF23AA403 | Клапан огнезадерживающий с электроприводом / Fire-retarding valve with electric drive | 0 | 4- | QA4 | 1 | шт. | 2021-05-30 | 3
21082 | AKU-MAA0029 | Клапаны противопожарные и дымовые. Исходные технические требования.Fire and chimney valves. Initial technical requirements | 00KLF21AA404 | Клапан огнезадерживающий с электроприводом / Fire-retarding valve with electric drive | 0 | 4- | QA4 | 1 | шт. | 2021-05-30 | 3
21083 | AKU-MAA0029 | Клапаны противопожарные и дымовые. Исходные технические требования.Fire and chimney valves. Initial technical requirements | 00KLF21AA414 | Клапан огнезадерживающий с электроприводом / Fire-retarding valve with electric drive | 0 | 4- | QA4 | 1 | шт. | 2021-05-30 | 3
21084 | AKU-MAA0029 | Клапаны противопожарные и дымовые. Исходные технические требования.Fire and chimney valves. Initial technical requirements | 00KLF21AA412 | Клапан огнезадерживающий с электроприводом / Fire-retarding valve with electric drive | 0 | 4- | QA4 | 1 | шт. | 2021-05-30 | 3
21085 | AKU-MAA0029 | Клапаны противопожарные и дымовые. Исходные технические требования.Fire and chimney valves. Initial technical requirements | 00KLF21AA410 | Клапан огнезадерживающий с электроприводом / Fire-retarding valve with electric drive | 0 | 4- | QA4 | 1 | шт. | 2021-05-30 | 3
21086 | AKU-MAA0029 | Клапаны противопожарные и дымовые. Исходные технические требования.Fire and chimney valves. Initial technical requirements | 00KLF21AA409 | Клапан огнезадерживающий с электроприводом / Fire-retarding valve with electric drive | 0 | 4- | QA4 | 1 | шт. | 2021-05-30 | 3
21087 | AKU-MAA0029 | Клапаны противопожарные и дымовые. Исходные технические требования.Fire and chimney valves. Initial technical requirements | 00KLF21AA408 | Клапан огнезадерживающий с электроприводом / Fire-retarding valve with electric drive | 0 | 4- | QA4 | 1 | шт. | 2021-05-30 | 3
21088 | AKU-MAA0029 | Клапаны противопожарные и дымовые. Исходные технические требования.Fire and chimney valves. Initial technical requirements | 00KLF21AA407 | Клапан огнезадерживающий с электроприводом / Fire-retarding valve with electric drive | 0 | 4- | QA4 | 1 | шт. | 2021-05-30 | 3
21089 | AKU-MAA0029 | Клапаны противопожарные и дымовые. Исходные технические требования.Fire and chimney valves. Initial technical requirements | 00KLF21AA415 | Клапан огнезадерживающий с электроприводом / Fire-retarding valve with electric drive | 0 | 4- | QA4 | 1 | шт. | 2021-05-30 | 3
21090 | AKU-MAA0029 | Клапаны противопожарные и дымовые. Исходные технические требования.Fire and chimney valves. Initial technical requirements | 00KLF21AA405 | Клапан огнезадерживающий с электроприводом / Fire-retarding valve with electric drive | 0 | 4- | QA4 | 1 | шт. | 2021-05-30 | 3
21091 | AKU-MAA0029 | Клапаны противопожарные и дымовые. Исходные технические требования.Fire and chimney valves. Initial technical requirements | 00KLF21AA413 | Клапан огнезадерживающий с электроприводом / Fire-retarding valve with electric drive | 0 | 4- | QA4 | 1 | шт. | 2021-05-30 | 3
21092 | AKU-MAA0029 | Клапаны противопожарные и дымовые. Исходные технические требования.Fire and chimney valves. Initial technical requirements | 00KLF21AA403 | Клапан огнезадерживающий с электроприводом / Fire-retarding valve with electric drive | 0 | 4- | QA4 | 1 | шт. | 2021-05-30 | 3
21093 | AKU-MAA0029 | Клапаны противопожарные и дымовые. Исходные технические требования.Fire and chimney valves. Initial technical requirements | 00KLF21AA402 | Клапан огнезадерживающий с электроприводом / Fire-retarding valve with electric drive | 0 | 4- | QA4 | 1 | шт. | 2021-05-30 | 3
21094 | AKU-MAA0029 | Клапаны противопожарные и дымовые. Исходные технические требования.Fire and chimney valves. Initial technical requirements | 00KLF21AA401 | Клапан огнезадерживающий с электроприводом / Fire-retarding valve with electric drive | 0 | 4- | QA4 | 1 | шт. | 2021-05-30 | 3
21095 | AKU-MAA0029 | Клапаны противопожарные и дымовые. Исходные технические требования.Fire and chimney valves. Initial technical requirements | 00KLF23AA404 | Клапан огнезадерживающий с электроприводом / Fire-retarding valve with electric drive | 0 | 4- | QA4 | 1 | шт. | 2021-05-30 | 3
21096 | AKU-MAA0029 | Клапаны противопожарные и дымовые. Исходные технические требования.Fire and chimney valves. Initial technical requirements | 00KLF23AA401 | Клапан огнезадерживающий с электроприводом / Fire-retarding valve with electric drive | 0 | 4- | QA4 | 1 | шт. | 2021-05-30 | 3
21097 | AKU-MAA0029 | Клапаны противопожарные и дымовые. Исходные технические требования.Fire and chimney valves. Initial technical requirements | 00KLF22AA410 | Клапан огнезадерживающий с электроприводом / Fire-retarding valve with electric drive | 0 | 4- | QA4 | 1 | шт. | 2021-05-30 | 3
21098 | AKU-MAA0029 | Клапаны противопожарные и дымовые. Исходные технические требования.Fire and chimney valves. Initial technical requirements | 00KLF21AA406 | Клапан огнезадерживающий с электроприводом / Fire-retarding valve with electric drive | 0 | 4- | QA4 | 1 | шт. | 2021-05-30 | 3
21099 | AKU-MAA0029 | Клапаны противопожарные и дымовые. Исходные технические требования.Fire and chimney valves. Initial technical requirements | 00KLF22AA409 | Клапан огнезадерживающий с электроприводом / Fire-retarding valve with electric drive | 0 | 4- | QA4 | 1 | шт. | 2021-05-30 | 3
21100 | AKU-MAA0029 | Клапаны противопожарные и дымовые. Исходные технические требования.Fire and chimney valves. Initial technical requirements | 00KLF22AA417 | Клапан огнезадерживающий с электроприводом / Fire-retarding valve with electric drive | 0 | 4- | QA4 | 1 | шт. | 2021-05-30 | 3
21101 | AKU-MAA0029 | Клапаны противопожарные и дымовые. Исходные технические требования.Fire and chimney valves. Initial technical requirements | 00KLF22AA416 | Клапан огнезадерживающий с электроприводом / Fire-retarding valve with electric drive | 0 | 4- | QA4 | 1 | шт. | 2021-05-30 | 3
21102 | AKU-MAA0029 | Клапаны противопожарные и дымовые. Исходные технические требования.Fire and chimney valves. Initial technical requirements | 00KLF22AA415 | Клапан огнезадерживающий с электроприводом / Fire-retarding valve with electric drive | 0 | 4- | QA4 | 1 | шт. | 2021-05-30 | 3
21103 | AKU-MAA0029 | Клапаны противопожарные и дымовые. Исходные технические требования.Fire and chimney valves. Initial technical requirements | 00KLF22AA414 | Клапан огнезадерживающий с электроприводом / Fire-retarding valve with electric drive | 0 | 4- | QA4 | 1 | шт. | 2021-05-30 | 3
21104 | AKU-MAA0029 | Клапаны противопожарные и дымовые. Исходные технические требования.Fire and chimney valves. Initial technical requirements | 00KLF22AA413 | Клапан огнезадерживающий с электроприводом / Fire-retarding valve with electric drive | 0 | 4- | QA4 | 1 | шт. | 2021-05-30 | 3
21105 | AKU-MAA0029 | Клапаны противопожарные и дымовые. Исходные технические требования.Fire and chimney valves. Initial technical requirements | 00KLF21AA411 | Клапан огнезадерживающий с электроприводом / Fire-retarding valve with electric drive | 0 | 4- | QA4 | 1 | шт. | 2021-05-30 | 3
21106 | AKU-MAA0029 | Клапаны противопожарные и дымовые. Исходные технические требования.Fire and chimney valves. Initial technical requirements | 00KLF22AA411 | Клапан огнезадерживающий с электроприводом / Fire-retarding valve with electric drive | 0 | 4- | QA4 | 1 | шт. | 2021-05-30 | 3
21107 | AKU-MAA0029 | Клапаны противопожарные и дымовые. Исходные технические требования.Fire and chimney valves. Initial technical requirements | 00KLF21AA416 | Клапан огнезадерживающий с электроприводом / Fire-retarding valve with electric drive | 0 | 4- | QA4 | 1 | шт. | 2021-05-30 | 3
21108 | AKU-MAA0029 | Клапаны противопожарные и дымовые. Исходные технические требования.Fire and chimney valves. Initial technical requirements | 00KLF22AA407 | Клапан огнезадерживающий с электроприводом / Fire-retarding valve with electric drive | 0 | 4- | QA4 | 1 | шт. | 2021-05-30 | 3
21109 | AKU-MAA0029 | Клапаны противопожарные и дымовые. Исходные технические требования.Fire and chimney valves. Initial technical requirements | 00KLF22AA406 | Клапан огнезадерживающий с электроприводом / Fire-retarding valve with electric drive | 0 | 4- | QA4 | 1 | шт. | 2021-05-30 | 3
21110 | AKU-MAA0029 | Клапаны противопожарные и дымовые. Исходные технические требования.Fire and chimney valves. Initial technical requirements | 00KLF22AA405 | Клапан огнезадерживающий с электроприводом / Fire-retarding valve with electric drive | 0 | 4- | QA4 | 1 | шт. | 2021-05-30 | 3
21111 | AKU-MAA0029 | Клапаны противопожарные и дымовые. Исходные технические требования.Fire and chimney valves. Initial technical requirements | 00KLF22AA404 | Клапан огнезадерживающий с электроприводом / Fire-retarding valve with electric drive | 0 | 4- | QA4 | 1 | шт. | 2021-05-30 | 3
21112 | AKU-MAA0029 | Клапаны противопожарные и дымовые. Исходные технические требования.Fire and chimney valves. Initial technical requirements | 00KLF22AA403 | Клапан огнезадерживающий с электроприводом / Fire-retarding valve with electric drive | 0 | 4- | QA4 | 1 | шт. | 2021-05-30 | 3
21113 | AKU-MAA0029 | Клапаны противопожарные и дымовые. Исходные технические требования.Fire and chimney valves. Initial technical requirements | 00KLF22AA402 | Клапан огнезадерживающий с электроприводом / Fire-retarding valve with electric drive | 0 | 4- | QA4 | 1 | шт. | 2021-05-30 | 3
21114 | AKU-MAA0029 | Клапаны противопожарные и дымовые. Исходные технические требования.Fire and chimney valves. Initial technical requirements | 00KLF22AA401 | Клапан огнезадерживающий с электроприводом / Fire-retarding valve with electric drive | 0 | 4- | QA4 | 1 | шт. | 2021-05-30 | 3
21115 | AKU-MAA0029 | Клапаны противопожарные и дымовые. Исходные технические требования.Fire and chimney valves. Initial technical requirements | 00KLF22AA412 | Клапан огнезадерживающий с электроприводом / Fire-retarding valve with electric drive | 0 | 4- | QA4 | 1 | шт. | 2021-05-30 | 3
21116 | AKU-MAA0029 | Клапаны противопожарные и дымовые. Исходные технические требования.Fire and chimney valves. Initial technical requirements | 00KLF40AA401 | Клапан огнезадерживающий с электроприводом / Fire-retarding valve with electric drive | 0 | 4- | QA4 | 1 | шт. | 2021-05-30 | 3
21117 | AKU-MAA0029 | Клапаны противопожарные и дымовые. Исходные технические требования.Fire and chimney valves. Initial technical requirements | 00KLF39AA404 | Клапан огнезадерживающий с электроприводом / Fire-retarding valve with electric drive | 0 | 4- | QA4 | 1 | шт. | 2021-05-30 | 3
21118 | AKU-MAA0029 | Клапаны противопожарные и дымовые. Исходные технические требования.Fire and chimney valves. Initial technical requirements | 00KLF39AA401 | Клапан огнезадерживающий с электроприводом / Fire-retarding valve with electric drive | 0 | 4- | QA4 | 1 | шт. | 2021-05-30 | 3
21119 | AKU-MAA0029 | Клапаны противопожарные и дымовые. Исходные технические требования.Fire and chimney valves. Initial technical requirements | 00KLF38AA403 | Клапан огнезадерживающий с электроприводом / Fire-retarding valve with electric drive | 0 | 4- | QA4 | 1 | шт. | 2021-05-30 | 3
21120 | AKU-MAA0029 | Клапаны противопожарные и дымовые. Исходные технические требования.Fire and chimney valves. Initial technical requirements | 00KLF39AA402 | Клапан огнезадерживающий с электроприводом / Fire-retarding valve with electric drive | 0 | 4- | QA4 | 1 | шт. | 2021-05-30 | 3
21121 | AKU-MAA0029 | Клапаны противопожарные и дымовые. Исходные технические требования.Fire and chimney valves. Initial technical requirements | 00KLF39AA403 | Клапан огнезадерживающий с электроприводом / Fire-retarding valve with electric drive | 0 | 4- | QA4 | 1 | шт. | 2021-05-30 | 3
21122 | AKU-MAA0029 | Клапаны противопожарные и дымовые. Исходные технические требования.Fire and chimney valves. Initial technical requirements | 00KLF38AA407 | Клапан огнезадерживающий с электроприводом / Fire-retarding valve with electric drive | 0 | 4- | QA4 | 1 | шт. | 2021-05-30 | 3
21123 | AKU-MAA0029 | Клапаны противопожарные и дымовые. Исходные технические требования.Fire and chimney valves. Initial technical requirements | 00KLF38AA406 | Клапан огнезадерживающий с электроприводом / Fire-retarding valve with electric drive | 0 | 4- | QA4 | 1 | шт. | 2021-05-30 | 3
21124 | AKU-MAA0029 | Клапаны противопожарные и дымовые. Исходные технические требования.Fire and chimney valves. Initial technical requirements | 00KLF36AA403 | Клапан огнезадерживающий с электроприводом / Fire-retarding valve with electric drive | 0 | 4- | QA4 | 1 | шт. | 2021-05-30 | 3
21125 | AKU-MAA0029 | Клапаны противопожарные и дымовые. Исходные технические требования.Fire and chimney valves. Initial technical requirements | 00KLF38AA404 | Клапан огнезадерживающий с электроприводом / Fire-retarding valve with electric drive | 0 | 4- | QA4 | 1 | шт. | 2021-05-30 | 3
21126 | AKU-MAA0029 | Клапаны противопожарные и дымовые. Исходные технические требования.Fire and chimney valves. Initial technical requirements | 00KLF40AA402 | Клапан огнезадерживающий с электроприводом / Fire-retarding valve with electric drive | 0 | 4- | QA4 | 1 | шт. | 2021-05-30 | 3
21127 | AKU-MAA0029 | Клапаны противопожарные и дымовые. Исходные технические требования.Fire and chimney valves. Initial technical requirements | 00KLF38AA402 | Клапан огнезадерживающий с электроприводом / Fire-retarding valve with electric drive | 0 | 4- | QA4 | 1 | шт. | 2021-05-30 | 3
21128 | AKU-MAA0029 | Клапаны противопожарные и дымовые. Исходные технические требования.Fire and chimney valves. Initial technical requirements | 00KLF38AA401 | Клапан огнезадерживающий с электроприводом / Fire-retarding valve with electric drive | 0 | 4- | QA4 | 1 | шт. | 2021-05-30 | 3
21129 | AKU-MAA0029 | Клапаны противопожарные и дымовые. Исходные технические требования.Fire and chimney valves. Initial technical requirements | 00KLF37AA401 | Клапан огнезадерживающий с электроприводом / Fire-retarding valve with electric drive | 0 | 4- | QA4 | 1 | шт. | 2021-05-30 | 3
21130 | AKU-MAA0029 | Клапаны противопожарные и дымовые. Исходные технические требования.Fire and chimney valves. Initial technical requirements | 00KLF36AA405 | Клапан огнезадерживающий с электроприводом / Fire-retarding valve with electric drive | 0 | 4- | QA4 | 1 | шт. | 2021-05-30 | 3
21131 | AKU-MAA0029 | Клапаны противопожарные и дымовые. Исходные технические требования.Fire and chimney valves. Initial technical requirements | 00KLF36AA401 | Клапан огнезадерживающий с электроприводом / Fire-retarding valve with electric drive | 0 | 4- | QA4 | 1 | шт. | 2021-05-30 | 3
21132 | AKU-MAA0029 | Клапаны противопожарные и дымовые. Исходные технические требования.Fire and chimney valves. Initial technical requirements | 00KLF36AA404 | Клапан огнезадерживающий с электроприводом / Fire-retarding valve with electric drive | 0 | 4- | QA4 | 1 | шт. | 2021-05-30 | 3
21133 | AKU-MAA0029 | Клапаны противопожарные и дымовые. Исходные технические требования.Fire and chimney valves. Initial technical requirements | 00KLF36AA402 | Клапан огнезадерживающий с электроприводом / Fire-retarding valve with electric drive | 0 | 4- | QA4 | 1 | шт. | 2021-05-30 | 3
21134 | AKU-MAA0029 | Клапаны противопожарные и дымовые. Исходные технические требования.Fire and chimney valves. Initial technical requirements | 00KLF64AA401 | Клапан огнезадерживающий с электроприводом / Fire-retarding valve with electric drive | 0 | 4- | QA4 | 1 | шт. | 2021-05-30 | 3
21135 | AKU-MAA0029 | Клапаны противопожарные и дымовые. Исходные технические требования.Fire and chimney valves. Initial technical requirements | 00KLF38AA405 | Клапан огнезадерживающий с электроприводом / Fire-retarding valve with electric drive | 0 | 4- | QA4 | 1 | шт. | 2021-05-30 | 3
21136 | AKU-MAA0029 | Клапаны противопожарные и дымовые. Исходные технические требования.Fire and chimney valves. Initial technical requirements | 00KLF62AA402 | Клапан огнезадерживающий с электроприводом / Fire-retarding valve with electric drive | 0 | 4- | QA4 | 1 | шт. | 2021-05-30 | 3
21137 | AKU-MAA0029 | Клапаны противопожарные и дымовые. Исходные технические требования.Fire and chimney valves. Initial technical requirements | 00KLF64AA404 | Клапан огнезадерживающий с электроприводом / Fire-retarding valve with electric drive | 0 | 4- | QA4 | 1 | шт. | 2021-05-30 | 3
21138 | AKU-MAA0029 | Клапаны противопожарные и дымовые. Исходные технические требования.Fire and chimney valves. Initial technical requirements | 00KLF26AA401 | Клапан огнезадерживающий с электроприводом / Fire-retarding valve with electric drive | 0 | 4- | QA4 | 1 | шт. | 2021-05-30 | 3
21139 | AKU-MAA0029 | Клапаны противопожарные и дымовые. Исходные технические требования.Fire and chimney valves. Initial technical requirements | 00KLF35AA409 | Клапан огнезадерживающий с электроприводом / Fire-retarding valve with electric drive | 0 | 4- | QA4 | 1 | шт. | 2021-05-30 | 3
21140 | AKU-MAA0029 | Клапаны противопожарные и дымовые. Исходные технические требования.Fire and chimney valves. Initial technical requirements | 00KLF64AA403 | Клапан огнезадерживающий с электроприводом / Fire-retarding valve with electric drive | 0 | 4- | QA4 | 1 | шт. | 2021-05-30 | 3
21141 | AKU-MAA0029 | Клапаны противопожарные и дымовые. Исходные технические требования.Fire and chimney valves. Initial technical requirements | 00KLF64AA402 | Клапан огнезадерживающий с электроприводом / Fire-retarding valve with electric drive | 0 | 4- | QA4 | 1 | шт. | 2021-05-30 | 3
21142 | AKU-MAA0029 | Клапаны противопожарные и дымовые. Исходные технические требования.Fire and chimney valves. Initial technical requirements | 00KLF63AA407 | Клапан огнезадерживающий с электроприводом / Fire-retarding valve with electric drive | 0 | 4- | QA4 | 1 | шт. | 2021-05-30 | 3
21143 | AKU-MAA0029 | Клапаны противопожарные и дымовые. Исходные технические требования.Fire and chimney valves. Initial technical requirements | 00KLF63AA405 | Клапан огнезадерживающий с электроприводом / Fire-retarding valve with electric drive | 0 | 4- | QA4 | 1 | шт. | 2021-05-30 | 3
21144 | AKU-MAA0029 | Клапаны противопожарные и дымовые. Исходные технические требования.Fire and chimney valves. Initial technical requirements | 00KLF63AA404 | Клапан огнезадерживающий с электроприводом / Fire-retarding valve with electric drive | 0 | 4- | QA4 | 1 | шт. | 2021-05-30 | 3
21145 | AKU-MAA0029 | Клапаны противопожарные и дымовые. Исходные технические требования.Fire and chimney valves. Initial technical requirements | 00KLF63AA403 | Клапан огнезадерживающий с электроприводом / Fire-retarding valve with electric drive | 0 | 4- | QA4 | 1 | шт. | 2021-05-30 | 3
21146 | AKU-MAA0029 | Клапаны противопожарные и дымовые. Исходные технические требования.Fire and chimney valves. Initial technical requirements | 00KLF63AA402 | Клапан огнезадерживающий с электроприводом / Fire-retarding valve with electric drive | 0 | 4- | QA4 | 1 | шт. | 2021-05-30 | 3
21147 | AKU-MAA0029 | Клапаны противопожарные и дымовые. Исходные технические требования.Fire and chimney valves. Initial technical requirements | 00KLF63AA401 | Клапан огнезадерживающий с электроприводом / Fire-retarding valve with electric drive | 0 | 4- | QA4 | 1 | шт. | 2021-05-30 | 3
21148 | AKU-MAA0029 | Клапаны противопожарные и дымовые. Исходные технические требования.Fire and chimney valves. Initial technical requirements | 00KLF62AA405 | Клапан огнезадерживающий с электроприводом / Fire-retarding valve with electric drive | 0 | 4- | QA4 | 1 | шт. | 2021-05-30 | 3
21149 | AKU-MAA0029 | Клапаны противопожарные и дымовые. Исходные технические требования.Fire and chimney valves. Initial technical requirements | 00KLF63AA406 | Клапан огнезадерживающий с электроприводом / Fire-retarding valve with electric drive | 0 | 4- | QA4 | 1 | шт. | 2021-05-30 | 3
21150 | AKU-MAA0029 | Клапаны противопожарные и дымовые. Исходные технические требования.Fire and chimney valves. Initial technical requirements | 00KLF62AA403 | Клапан огнезадерживающий с электроприводом / Fire-retarding valve with electric drive | 0 | 4- | QA4 | 1 | шт. | 2021-05-30 | 3
21151 | AKU-MAA0029 | Клапаны противопожарные и дымовые. Исходные технические требования.Fire and chimney valves. Initial technical requirements | 00KLF40AA403 | Клапан огнезадерживающий с электроприводом / Fire-retarding valve with electric drive | 0 | 4- | QA4 | 1 | шт. | 2021-05-30 | 3
21152 | AKU-MAA0029 | Клапаны противопожарные и дымовые. Исходные технические требования.Fire and chimney valves. Initial technical requirements | 00KLF62AA401 | Клапан огнезадерживающий с электроприводом / Fire-retarding valve with electric drive | 0 | 4- | QA4 | 1 | шт. | 2021-05-30 | 3
21153 | AKU-MAA0029 | Клапаны противопожарные и дымовые. Исходные технические требования.Fire and chimney valves. Initial technical requirements | 00KLF61AA411 | Клапан огнезадерживающий с электроприводом / Fire-retarding valve with electric drive | 0 | 4- | QA4 | 1 | шт. | 2021-05-30 | 3
21154 | AKU-MAA0029 | Клапаны противопожарные и дымовые. Исходные технические требования.Fire and chimney valves. Initial technical requirements | 00KLF61AA410 | Клапан огнезадерживающий с электроприводом / Fire-retarding valve with electric drive | 0 | 4- | QA4 | 1 | шт. | 2021-05-30 | 3
21155 | AKU-MAA0029 | Клапаны противопожарные и дымовые. Исходные технические требования.Fire and chimney valves. Initial technical requirements | 00KLF61AA409 | Клапан огнезадерживающий с электроприводом / Fire-retarding valve with electric drive | 0 | 4- | QA4 | 1 | шт. | 2021-05-30 | 3
21156 | AKU-MAA0029 | Клапаны противопожарные и дымовые. Исходные технические требования.Fire and chimney valves. Initial technical requirements | 00KLF61AA408 | Клапан огнезадерживающий с электроприводом / Fire-retarding valve with electric drive | 0 | 4- | QA4 | 1 | шт. | 2021-05-30 | 3
21157 | AKU-MAA0029 | Клапаны противопожарные и дымовые. Исходные технические требования.Fire and chimney valves. Initial technical requirements | 00KLF61AA407 | Клапан огнезадерживающий с электроприводом / Fire-retarding valve with electric drive | 0 | 4- | QA4 | 1 | шт. | 2021-05-30 | 3
21158 | AKU-MAA0029 | Клапаны противопожарные и дымовые. Исходные технические требования.Fire and chimney valves. Initial technical requirements | 00KLF61AA406 | Клапан огнезадерживающий с электроприводом / Fire-retarding valve with electric drive | 0 | 4- | QA4 | 1 | шт. | 2021-05-30 | 3
21159 | AKU-MAA0029 | Клапаны противопожарные и дымовые. Исходные технические требования.Fire and chimney valves. Initial technical requirements | 00KLF61AA405 | Клапан огнезадерживающий с электроприводом / Fire-retarding valve with electric drive | 0 | 4- | QA4 | 1 | шт. | 2021-05-30 | 3
21160 | AKU-MAA0029 | Клапаны противопожарные и дымовые. Исходные технические требования.Fire and chimney valves. Initial technical requirements | 00KLF61AA404 | Клапан огнезадерживающий с электроприводом / Fire-retarding valve with electric drive | 0 | 4- | QA4 | 1 | шт. | 2021-05-30 | 3
21161 | AKU-MAA0029 | Клапаны противопожарные и дымовые. Исходные технические требования.Fire and chimney valves. Initial technical requirements | 00KLF61AA403 | Клапан огнезадерживающий с электроприводом / Fire-retarding valve with electric drive | 0 | 4- | QA4 | 1 | шт. | 2021-05-30 | 3
21162 | AKU-MAA0029 | Клапаны противопожарные и дымовые. Исходные технические требования.Fire and chimney valves. Initial technical requirements | 00KLF61AA402 | Клапан огнезадерживающий с электроприводом / Fire-retarding valve with electric drive | 0 | 4- | QA4 | 1 | шт. | 2021-05-30 | 3
21163 | AKU-MAA0029 | Клапаны противопожарные и дымовые. Исходные технические требования.Fire and chimney valves. Initial technical requirements | 00KLF61AA401 | Клапан огнезадерживающий с электроприводом / Fire-retarding valve with electric drive | 0 | 4- | QA4 | 1 | шт. | 2021-05-30 | 3
21164 | AKU-MAA0029 | Клапаны противопожарные и дымовые. Исходные технические требования.Fire and chimney valves. Initial technical requirements | 00KLF40AA404 | Клапан огнезадерживающий с электроприводом / Fire-retarding valve with electric drive | 0 | 4- | QA4 | 1 | шт. | 2021-05-30 | 3
21165 | AKU-MAA0029 | Клапаны противопожарные и дымовые. Исходные технические требования.Fire and chimney valves. Initial technical requirements | 00KLF62AA404 | Клапан огнезадерживающий с электроприводом / Fire-retarding valve with electric drive | 0 | 4- | QA4 | 1 | шт. | 2021-05-30 | 3
21166 | AKU-MAA0029 | Клапаны противопожарные и дымовые. Исходные технические требования.Fire and chimney valves. Initial technical requirements | 00KLF25AA405 | Клапан огнезадерживающий с электроприводом / Fire-retarding valve with electric drive | 0 | 4- | QA4 | 1 | шт. | 2021-05-30 | 3
21167 | AKU-MAA0029 | Клапаны противопожарные и дымовые. Исходные технические требования.Fire and chimney valves. Initial technical requirements | 00KLF26AA403 | Клапан огнезадерживающий с электроприводом / Fire-retarding valve with electric drive | 0 | 4- | QA4 | 1 | шт. | 2021-05-30 | 3
21168 | AKU-MAA0029 | Клапаны противопожарные и дымовые. Исходные технические требования.Fire and chimney valves. Initial technical requirements | 00KLF26AA407 | Клапан огнезадерживающий с электроприводом / Fire-retarding valve with electric drive | 0 | 4- | QA4 | 1 | шт. | 2021-05-30 | 3
21169 | AKU-MAA0029 | Клапаны противопожарные и дымовые. Исходные технические требования.Fire and chimney valves. Initial technical requirements | 00KLF26AA406 | Клапан огнезадерживающий с электроприводом / Fire-retarding valve with electric drive | 0 | 4- | QA4 | 1 | шт. | 2021-05-30 | 3
21170 | AKU-MAA0029 | Клапаны противопожарные и дымовые. Исходные технические требования.Fire and chimney valves. Initial technical requirements | 00KLF26AA405 | Клапан огнезадерживающий с электроприводом / Fire-retarding valve with electric drive | 0 | 4- | QA4 | 1 | шт. | 2021-05-30 | 3
21171 | AKU-MAA0029 | Клапаны противопожарные и дымовые. Исходные технические требования.Fire and chimney valves. Initial technical requirements | 00KLF26AA404 | Клапан огнезадерживающий с электроприводом / Fire-retarding valve with electric drive | 0 | 4- | QA4 | 1 | шт. | 2021-05-30 | 3
21172 | AKU-MAA0029 | Клапаны противопожарные и дымовые. Исходные технические требования.Fire and chimney valves. Initial technical requirements | 00KLF65AA401 | Клапан огнезадерживающий с электроприводом / Fire-retarding valve with electric drive | 0 | 4- | QA4 | 1 | шт. | 2021-05-30 | 3
21173 | AKU-MAA0029 | Клапаны противопожарные и дымовые. Исходные технические требования.Fire and chimney valves. Initial technical requirements | 00KLF26AA402 | Клапан огнезадерживающий с электроприводом / Fire-retarding valve with electric drive | 0 | 4- | QA4 | 1 | шт. | 2021-05-30 | 3
21174 | AKU-MAA0029 | Клапаны противопожарные и дымовые. Исходные технические требования.Fire and chimney valves. Initial technical requirements | 00KLF81AA405 | Клапан дымоудаления с электроприводом / Electrically driven smoke removal valve | 0 | 4Н / N | QA4 | 1 | шт. | 2021-05-30 | 3
21175 | AKU-MAA0029 | Клапаны противопожарные и дымовые. Исходные технические требования.Fire and chimney valves. Initial technical requirements | 00KLF25AA409 | Клапан огнезадерживающий с электроприводом / Fire-retarding valve with electric drive | 0 | 4- | QA4 | 1 | шт. | 2021-05-30 | 3
21176 | AKU-MAA0029 | Клапаны противопожарные и дымовые. Исходные технические требования.Fire and chimney valves. Initial technical requirements | 00KLF25AA408 | Клапан огнезадерживающий с электроприводом / Fire-retarding valve with electric drive | 0 | 4- | QA4 | 1 | шт. | 2021-05-30 | 3
21177 | AKU-MAA0029 | Клапаны противопожарные и дымовые. Исходные технические требования.Fire and chimney valves. Initial technical requirements | 00KLF26AA409 | Клапан огнезадерживающий с электроприводом / Fire-retarding valve with electric drive | 0 | 4- | QA4 | 1 | шт. | 2021-05-30 | 3
21178 | AKU-MAA0029 | Клапаны противопожарные и дымовые. Исходные технические требования.Fire and chimney valves. Initial technical requirements | 00KLF25AA406 | Клапан огнезадерживающий с электроприводом / Fire-retarding valve with electric drive | 0 | 4- | QA4 | 1 | шт. | 2021-05-30 | 3
21179 | AKU-MAA0029 | Клапаны противопожарные и дымовые. Исходные технические требования.Fire and chimney valves. Initial technical requirements | 00KLF27AA401 | Клапан огнезадерживающий с электроприводом / Fire-retarding valve with electric drive | 0 | 4- | QA4 | 1 | шт. | 2021-05-30 | 3
21180 | AKU-MAA0029 | Клапаны противопожарные и дымовые. Исходные технические требования.Fire and chimney valves. Initial technical requirements | 00KLF25AA404 | Клапан огнезадерживающий с электроприводом / Fire-retarding valve with electric drive | 0 | 4- | QA4 | 1 | шт. | 2021-05-30 | 3
21181 | AKU-MAA0029 | Клапаны противопожарные и дымовые. Исходные технические требования.Fire and chimney valves. Initial technical requirements | 00KLF25AA403 | Клапан огнезадерживающий с электроприводом / Fire-retarding valve with electric drive | 0 | 4- | QA4 | 1 | шт. | 2021-05-30 | 3
21182 | AKU-MAA0029 | Клапаны противопожарные и дымовые. Исходные технические требования.Fire and chimney valves. Initial technical requirements | 00KLF25AA402 | Клапан огнезадерживающий с электроприводом / Fire-retarding valve with electric drive | 0 | 4- | QA4 | 1 | шт. | 2021-05-30 | 3
21183 | AKU-MAA0029 | Клапаны противопожарные и дымовые. Исходные технические требования.Fire and chimney valves. Initial technical requirements | 00KLF25AA401 | Клапан огнезадерживающий с электроприводом / Fire-retarding valve with electric drive | 0 | 4- | QA4 | 1 | шт. | 2021-05-30 | 3
21184 | AKU-MAA0029 | Клапаны противопожарные и дымовые. Исходные технические требования.Fire and chimney valves. Initial technical requirements | 00KLF24AA408 | Клапан огнезадерживающий с электроприводом / Fire-retarding valve with electric drive | 0 | 4- | QA4 | 1 | шт. | 2021-05-30 | 3
21185 | AKU-MAA0029 | Клапаны противопожарные и дымовые. Исходные технические требования.Fire and chimney valves. Initial technical requirements | 00KLF24AA406 | Клапан огнезадерживающий с электроприводом / Fire-retarding valve with electric drive | 0 | 4- | QA4 | 1 | шт. | 2021-05-30 | 3
21186 | AKU-MAA0029 | Клапаны противопожарные и дымовые. Исходные технические требования.Fire and chimney valves. Initial technical requirements | 00KLF24AA405 | Клапан огнезадерживающий с электроприводом / Fire-retarding valve with electric drive | 0 | 4- | QA4 | 1 | шт. | 2021-05-30 | 3
21187 | AKU-MAA0029 | Клапаны противопожарные и дымовые. Исходные технические требования.Fire and chimney valves. Initial technical requirements | 00KLF24AA404 | Клапан огнезадерживающий с электроприводом / Fire-retarding valve with electric drive | 0 | 4- | QA4 | 1 | шт. | 2021-05-30 | 3
21188 | AKU-MAA0029 | Клапаны противопожарные и дымовые. Исходные технические требования.Fire and chimney valves. Initial technical requirements | 00KLF24AA403 | Клапан огнезадерживающий с электроприводом / Fire-retarding valve with electric drive | 0 | 4- | QA4 | 1 | шт. | 2021-05-30 | 3
21189 | AKU-MAA0029 | Клапаны противопожарные и дымовые. Исходные технические требования.Fire and chimney valves. Initial technical requirements | 00KLF24AA402 | Клапан огнезадерживающий с электроприводом / Fire-retarding valve with electric drive | 0 | 4- | QA4 | 1 | шт. | 2021-05-30 | 3
21190 | AKU-MAA0029 | Клапаны противопожарные и дымовые. Исходные технические требования.Fire and chimney valves. Initial technical requirements | 00KLF24AA401 | Клапан огнезадерживающий с электроприводом / Fire-retarding valve with electric drive | 0 | 4- | QA4 | 1 | шт. | 2021-05-30 | 3
21191 | AKU-MAA0029 | Клапаны противопожарные и дымовые. Исходные технические требования.Fire and chimney valves. Initial technical requirements | 00KLF25AA407 | Клапан огнезадерживающий с электроприводом / Fire-retarding valve with electric drive | 0 | 4- | QA4 | 1 | шт. | 2021-05-30 | 3
21192 | AKU-MAA0029 | Клапаны противопожарные и дымовые. Исходные технические требования.Fire and chimney valves. Initial technical requirements | 00KLF32AA406 | Клапан огнезадерживающий с электроприводом / Fire-retarding valve with electric drive | 0 | 4- | QA4 | 1 | шт. | 2021-05-30 | 3
21193 | AKU-MAA0029 | Клапаны противопожарные и дымовые. Исходные технические требования.Fire and chimney valves. Initial technical requirements | 00KLF35AA407 | Клапан огнезадерживающий с электроприводом / Fire-retarding valve with electric drive | 0 | 4- | QA4 | 1 | шт. | 2021-05-30 | 3
21194 | AKU-MAA0029 | Клапаны противопожарные и дымовые. Исходные технические требования.Fire and chimney valves. Initial technical requirements | 00KLF35AA406 | Клапан огнезадерживающий с электроприводом / Fire-retarding valve with electric drive | 0 | 4- | QA4 | 1 | шт. | 2021-05-30 | 3
21195 | AKU-MAA0029 | Клапаны противопожарные и дымовые. Исходные технические требования.Fire and chimney valves. Initial technical requirements | 00KLF35AA405 | Клапан огнезадерживающий с электроприводом / Fire-retarding valve with electric drive | 0 | 4- | QA4 | 1 | шт. | 2021-05-30 | 3
21196 | AKU-MAA0029 | Клапаны противопожарные и дымовые. Исходные технические требования.Fire and chimney valves. Initial technical requirements | 00KLF35AA404 | Клапан огнезадерживающий с электроприводом / Fire-retarding valve with electric drive | 0 | 4- | QA4 | 1 | шт. | 2021-05-30 | 3
21197 | AKU-MAA0029 | Клапаны противопожарные и дымовые. Исходные технические требования.Fire and chimney valves. Initial technical requirements | 00KLF35AA403 | Клапан огнезадерживающий с электроприводом / Fire-retarding valve with electric drive | 0 | 4- | QA4 | 1 | шт. | 2021-05-30 | 3
21198 | AKU-MAA0029 | Клапаны противопожарные и дымовые. Исходные технические требования.Fire and chimney valves. Initial technical requirements | 00KLF35AA402 | Клапан огнезадерживающий с электроприводом / Fire-retarding valve with electric drive | 0 | 4- | QA4 | 1 | шт. | 2021-05-30 | 3
21199 | AKU-MAA0029 | Клапаны противопожарные и дымовые. Исходные технические требования.Fire and chimney valves. Initial technical requirements | 00KLF35AA401 | Клапан огнезадерживающий с электроприводом / Fire-retarding valve with electric drive | 0 | 4- | QA4 | 1 | шт. | 2021-05-30 | 3
21200 | AKU-MAA0029 | Клапаны противопожарные и дымовые. Исходные технические требования.Fire and chimney valves. Initial technical requirements | 00KLF34AA401 | Клапан огнезадерживающий с электроприводом / Fire-retarding valve with electric drive | 0 | 4- | QA4 | 1 | шт. | 2021-05-30 | 3
21201 | AKU-MAA0029 | Клапаны противопожарные и дымовые. Исходные технические требования.Fire and chimney valves. Initial technical requirements | 00KLF33AA403 | Клапан огнезадерживающий с электроприводом / Fire-retarding valve with electric drive | 0 | 4- | QA4 | 1 | шт. | 2021-05-30 | 3
21202 | AKU-MAA0029 | Клапаны противопожарные и дымовые. Исходные технические требования.Fire and chimney valves. Initial technical requirements | 00KLF33AA402 | Клапан огнезадерживающий с электроприводом / Fire-retarding valve with electric drive | 0 | 4- | QA4 | 1 | шт. | 2021-05-30 | 3
21203 | AKU-MAA0029 | Клапаны противопожарные и дымовые. Исходные технические требования.Fire and chimney valves. Initial technical requirements | 00KLF26AA408 | Клапан огнезадерживающий с электроприводом / Fire-retarding valve with electric drive | 0 | 4- | QA4 | 1 | шт. | 2021-05-30 | 3
21204 | AKU-MAA0029 | Клапаны противопожарные и дымовые. Исходные технические требования.Fire and chimney valves. Initial technical requirements | 00KLF32AA407 | Клапан огнезадерживающий с электроприводом / Fire-retarding valve with electric drive | 0 | 4- | QA4 | 1 | шт. | 2021-05-30 | 3
21205 | AKU-MAA0029 | Клапаны противопожарные и дымовые. Исходные технические требования.Fire and chimney valves. Initial technical requirements | 00KLF35AA408 | Клапан огнезадерживающий с электроприводом / Fire-retarding valve with electric drive | 0 | 4- | QA4 | 1 | шт. | 2021-05-30 | 3
21206 | AKU-MAA0029 | Клапаны противопожарные и дымовые. Исходные технические требования.Fire and chimney valves. Initial technical requirements | 00KLF32AA405 | Клапан огнезадерживающий с электроприводом / Fire-retarding valve with electric drive | 0 | 4- | QA4 | 1 | шт. | 2021-05-30 | 3
21207 | AKU-MAA0029 | Клапаны противопожарные и дымовые. Исходные технические требования.Fire and chimney valves. Initial technical requirements | 00KLF32AA404 | Клапан огнезадерживающий с электроприводом / Fire-retarding valve with electric drive | 0 | 4- | QA4 | 1 | шт. | 2021-05-30 | 3
21208 | AKU-MAA0029 | Клапаны противопожарные и дымовые. Исходные технические требования.Fire and chimney valves. Initial technical requirements | 00KLF32AA403 | Клапан огнезадерживающий с электроприводом / Fire-retarding valve with electric drive | 0 | 4- | QA4 | 1 | шт. | 2021-05-30 | 3
21209 | AKU-MAA0029 | Клапаны противопожарные и дымовые. Исходные технические требования.Fire and chimney valves. Initial technical requirements | 00KLF32AA402 | Клапан огнезадерживающий с электроприводом / Fire-retarding valve with electric drive | 0 | 4- | QA4 | 1 | шт. | 2021-05-30 | 3
21210 | AKU-MAA0029 | Клапаны противопожарные и дымовые. Исходные технические требования.Fire and chimney valves. Initial technical requirements | 00KLF32AA401 | Клапан огнезадерживающий с электроприводом / Fire-retarding valve with electric drive | 0 | 4- | QA4 | 1 | шт. | 2021-05-30 | 3
21211 | AKU-MAA0029 | Клапаны противопожарные и дымовые. Исходные технические требования.Fire and chimney valves. Initial technical requirements | 00KLF31AA401 | Клапан огнезадерживающий с электроприводом / Fire-retarding valve with electric drive | 0 | 4- | QA4 | 1 | шт. | 2021-05-30 | 3
21212 | AKU-MAA0029 | Клапаны противопожарные и дымовые. Исходные технические требования.Fire and chimney valves. Initial technical requirements | 00KLF29AA402 | Клапан огнезадерживающий с электроприводом / Fire-retarding valve with electric drive | 0 | 4- | QA4 | 1 | шт. | 2021-05-30 | 3
21213 | AKU-MAA0029 | Клапаны противопожарные и дымовые. Исходные технические требования.Fire and chimney valves. Initial technical requirements | 00KLF29AA401 | Клапан огнезадерживающий с электроприводом / Fire-retarding valve with electric drive | 0 | 4- | QA4 | 1 | шт. | 2021-05-30 | 3
21214 | AKU-MAA0029 | Клапаны противопожарные и дымовые. Исходные технические требования.Fire and chimney valves. Initial technical requirements | 00KLF28AA402 | Клапан огнезадерживающий с электроприводом / Fire-retarding valve with electric drive | 0 | 4- | QA4 | 1 | шт. | 2021-05-30 | 3
21215 | AKU-MAA0029 | Клапаны противопожарные и дымовые. Исходные технические требования.Fire and chimney valves. Initial technical requirements | 00KLF28AA401 | Клапан огнезадерживающий с электроприводом / Fire-retarding valve with electric drive | 0 | 4- | QA4 | 1 | шт. | 2021-05-30 | 3
21216 | AKU-MAA0029 | Клапаны противопожарные и дымовые. Исходные технические требования.Fire and chimney valves. Initial technical requirements | 00KLF27AA402 | Клапан огнезадерживающий с электроприводом / Fire-retarding valve with electric drive | 0 | 4- | QA4 | 1 | шт. | 2021-05-30 | 3
21217 | AKU-MAA0029 | Клапаны противопожарные и дымовые. Исходные технические требования.Fire and chimney valves. Initial technical requirements | 00KLF33AA401 | Клапан огнезадерживающий с электроприводом / Fire-retarding valve with electric drive | 0 | 4- | QA4 | 1 | шт. | 2021-05-30 | 3
21218 | AKU-MAA0029 | Клапаны противопожарные и дымовые. Исходные технические требования.Fire and chimney valves. Initial technical requirements | 00KLF80AA402 | Клапан огнезадерживающий с электроприводом / Fire-retarding valve with electric drive | 0 | 4- | QA4 | 1 | шт. | 2021-05-30 | 3
21219 | AKU-MAA0029 | Клапаны противопожарные и дымовые. Исходные технические требования.Fire and chimney valves. Initial technical requirements | 00KLF81AA409 | Клапан дымоудаления с электроприводом / Electrically driven smoke removal valve | 0 | 4Н / N | QA4 | 1 | шт. | 2021-05-30 | 3
21220 | AKU-MAA0029 | Клапаны противопожарные и дымовые. Исходные технические требования.Fire and chimney valves. Initial technical requirements | 00KLF81AA408 | Клапан огнезадерживающий с электроприводом / Fire-retarding valve with electric drive | 0 | 4Н / N | QA4 | 1 | шт. | 2021-05-30 | 3
21221 | AKU-MAA0029 | Клапаны противопожарные и дымовые. Исходные технические требования.Fire and chimney valves. Initial technical requirements | 00KLF81AA407 | Клапан дымоудаления с электроприводом / Electrically driven smoke removal valve | 0 | 4Н / N | QA4 | 1 | шт. | 2021-05-30 | 3
21222 | AKU-MAA0029 | Клапаны противопожарные и дымовые. Исходные технические требования.Fire and chimney valves. Initial technical requirements | 00KLF81AA406 | Клапан дымоудаления с электроприводом / Electrically driven smoke removal valve | 0 | 4Н / N | QA4 | 1 | шт. | 2021-05-30 | 3
21223 | AKU-MAA0029 | Клапаны противопожарные и дымовые. Исходные технические требования.Fire and chimney valves. Initial technical requirements | 00KLF81AA404 | Клапан дымоудаления с электроприводом / Electrically driven smoke removal valve | 0 | 4Н / N | QA4 | 1 | шт. | 2021-05-30 | 3
21224 | AKU-MAA0029 | Клапаны противопожарные и дымовые. Исходные технические требования.Fire and chimney valves. Initial technical requirements | 00KLF73AA401 | Клапан огнезадерживающий с электроприводом / Fire-retarding valve with electric drive | 0 | 4- | QA4 | 1 | шт. | 2021-05-30 | 3
21225 | AKU-MAA0029 | Клапаны противопожарные и дымовые. Исходные технические требования.Fire and chimney valves. Initial technical requirements | 00KLF81AA401 | Клапан дымоудаления с электроприводом / Electrically driven smoke removal valve | 0 | 4Н / N | QA4 | 1 | шт. | 2021-05-30 | 3
21226 | AKU-MAA0029 | Клапаны противопожарные и дымовые. Исходные технические требования.Fire and chimney valves. Initial technical requirements | 00KLF81AA412 | Клапан дымоудаления с электроприводом / Electrically driven smoke removal valve | 0 | 4Н / N | QA4 | 1 | шт. | 2021-05-30 | 3
21227 | AKU-MAA0029 | Клапаны противопожарные и дымовые. Исходные технические требования.Fire and chimney valves. Initial technical requirements | 00KLF80AA401 | Клапан огнезадерживающий с электроприводом / Fire-retarding valve with electric drive | 0 | 4- | QA4 | 1 | шт. | 2021-05-30 | 3
21228 | AKU-MAA0029 | Клапаны противопожарные и дымовые. Исходные технические требования.Fire and chimney valves. Initial technical requirements | 00KLF78AA401 | Клапан огнезадерживающий с электроприводом / Fire-retarding valve with electric drive | 0 | 4- | QA4 | 1 | шт. | 2021-05-30 | 3
21229 | AKU-MAA0029 | Клапаны противопожарные и дымовые. Исходные технические требования.Fire and chimney valves. Initial technical requirements | 00KLF77AA401 | Клапан огнезадерживающий с электроприводом / Fire-retarding valve with electric drive | 0 | 4- | QA4 | 1 | шт. | 2021-05-30 | 3
21230 | AKU-MAA0029 | Клапаны противопожарные и дымовые. Исходные технические требования.Fire and chimney valves. Initial technical requirements | 00KLF76AA401 | Клапан огнезадерживающий с электроприводом / Fire-retarding valve with electric drive | 0 | 4- | QA4 | 1 | шт. | 2021-05-30 | 3
21231 | AKU-MAA0029 | Клапаны противопожарные и дымовые. Исходные технические требования.Fire and chimney valves. Initial technical requirements | 00KLF75AA401 | Клапан огнезадерживающий с электроприводом / Fire-retarding valve with electric drive | 0 | 4- | QA4 | 1 | шт. | 2021-05-30 | 3
21232 | AKU-MAA0029 | Клапаны противопожарные и дымовые. Исходные технические требования.Fire and chimney valves. Initial technical requirements | 00KLF73AA402 | Клапан огнезадерживающий с электроприводом / Fire-retarding valve with electric drive | 0 | 4- | QA4 | 1 | шт. | 2021-05-30 | 3
21233 | AKU-MAA0029 | Клапаны противопожарные и дымовые. Исходные технические требования.Fire and chimney valves. Initial technical requirements | 00KLF81AA402 | Клапан дымоудаления с электроприводом / Electrically driven smoke removal valve | 0 | 4Н / N | QA4 | 1 | шт. | 2021-05-30 | 3
21234 | AKU-MAA0029 | Клапаны противопожарные и дымовые. Исходные технические требования.Fire and chimney valves. Initial technical requirements | 00KLF81AA418 | Клапан дымоудаления с электроприводом / Electrically driven smoke removal valve | 0 | 4Н / N | QA4 | 1 | шт. | 2021-05-30 | 3
21235 | AKU-MAA0029 | Клапаны противопожарные и дымовые. Исходные технические требования.Fire and chimney valves. Initial technical requirements | 00KLF23AA405 | Клапан огнезадерживающий с электроприводом / Fire-retarding valve with electric drive | 0 | 4- | QA4 | 1 | шт. | 2021-05-30 | 3
21236 | AKU-MAA0029 | Клапаны противопожарные и дымовые. Исходные технические требования.Fire and chimney valves. Initial technical requirements | 00KLF90AA401 | Клапан дымоудаления с электроприводом / Electrically driven smoke removal valve | 0 | 4Н / N | QA4 | 1 | шт. | 2021-05-30 | 3
21237 | AKU-MAA0029 | Клапаны противопожарные и дымовые. Исходные технические требования.Fire and chimney valves. Initial technical requirements | 00KLF81AA424 | Клапан дымоудаления с электроприводом / Electrically driven smoke removal valve | 0 | 4Н / N | QA4 | 1 | шт. | 2021-05-30 | 3
21238 | AKU-MAA0029 | Клапаны противопожарные и дымовые. Исходные технические требования.Fire and chimney valves. Initial technical requirements | 00KLF81AA423 | Клапан дымоудаления с электроприводом / Electrically driven smoke removal valve | 0 | 4Н / N | QA4 | 1 | шт. | 2021-05-30 | 3
21239 | AKU-MAA0029 | Клапаны противопожарные и дымовые. Исходные технические требования.Fire and chimney valves. Initial technical requirements | 00KLF81AA422 | Клапан дымоудаления с электроприводом / Electrically driven smoke removal valve | 0 | 4Н / N | QA4 | 1 | шт. | 2021-05-30 | 3
21240 | AKU-MAA0029 | Клапаны противопожарные и дымовые. Исходные технические требования.Fire and chimney valves. Initial technical requirements | 00KLF81AA421 | Клапан дымоудаления с электроприводом / Electrically driven smoke removal valve | 0 | 4Н / N | QA4 | 1 | шт. | 2021-05-30 | 3
21241 | AKU-MAA0029 | Клапаны противопожарные и дымовые. Исходные технические требования.Fire and chimney valves. Initial technical requirements | 00KLF81AA410 | Клапан дымоудаления с электроприводом / Electrically driven smoke removal valve | 0 | 4Н / N | QA4 | 1 | шт. | 2021-05-30 | 3
21242 | AKU-MAA0029 | Клапаны противопожарные и дымовые. Исходные технические требования.Fire and chimney valves. Initial technical requirements | 00KLF81AA419 | Клапан дымоудаления с электроприводом / Electrically driven smoke removal valve | 0 | 4Н / N | QA4 | 1 | шт. | 2021-05-30 | 3
21243 | AKU-MAA0029 | Клапаны противопожарные и дымовые. Исходные технические требования.Fire and chimney valves. Initial technical requirements | 00KLF65AA402 | Клапан огнезадерживающий с электроприводом / Fire-retarding valve with electric drive | 0 | 4- | QA4 | 1 | шт. | 2021-05-30 | 3
21244 | AKU-MAA0029 | Клапаны противопожарные и дымовые. Исходные технические требования.Fire and chimney valves. Initial technical requirements | 00KLF81AA417 | Клапан дымоудаления с электроприводом / Electrically driven smoke removal valve | 0 | 4Н / N | QA4 | 1 | шт. | 2021-05-30 | 3
21245 | AKU-MAA0029 | Клапаны противопожарные и дымовые. Исходные технические требования.Fire and chimney valves. Initial technical requirements | 00KLF81AA416 | Клапан дымоудаления с электроприводом / Electrically driven smoke removal valve | 0 | 4Н / N | QA4 | 1 | шт. | 2021-05-30 | 3
21246 | AKU-MAA0029 | Клапаны противопожарные и дымовые. Исходные технические требования.Fire and chimney valves. Initial technical requirements | 00KLF81AA415 | Клапан дымоудаления с электроприводом / Electrically driven smoke removal valve | 0 | 4Н / N | QA4 | 1 | шт. | 2021-05-30 | 3
21247 | AKU-MAA0029 | Клапаны противопожарные и дымовые. Исходные технические требования.Fire and chimney valves. Initial technical requirements | 00KLF81AA414 | Клапан дымоудаления с электроприводом / Electrically driven smoke removal valve | 0 | 4Н / N | QA4 | 1 | шт. | 2021-05-30 | 3
21248 | AKU-MAA0029 | Клапаны противопожарные и дымовые. Исходные технические требования.Fire and chimney valves. Initial technical requirements | 00KLF81AA403 | Клапан дымоудаления с электроприводом / Electrically driven smoke removal valve | 0 | 4Н / N | QA4 | 1 | шт. | 2021-05-30 | 3
21249 | AKU-MAA0029 | Клапаны противопожарные и дымовые. Исходные технические требования.Fire and chimney valves. Initial technical requirements | 00KLF81AA411 | Клапан дымоудаления с электроприводом / Electrically driven smoke removal valve | 0 | 4Н / N | QA4 | 1 | шт. | 2021-05-30 | 3
21250 | AKU-MAA0029 | Клапаны противопожарные и дымовые. Исходные технические требования.Fire and chimney valves. Initial technical requirements | 00KLF81AA420 | Клапан дымоудаления с электроприводом / Electrically driven smoke removal valve | 0 | 4Н / N | QA4 | 1 | шт. | 2021-05-30 | 3
21251 | AKU-MAA0029 | Клапаны противопожарные и дымовые. Исходные технические требования.Fire and chimney valves. Initial technical requirements | 00KLF65AA407 | Клапан огнезадерживающий с электроприводом / Fire-retarding valve with electric drive | 0 | 4- | QA4 | 1 | шт. | 2021-05-30 | 3
21252 | AKU-MAA0029 | Клапаны противопожарные и дымовые. Исходные технические требования.Fire and chimney valves. Initial technical requirements | 00KLF66AA406 | Клапан огнезадерживающий с электроприводом / Fire-retarding valve with electric drive | 0 | 4- | QA4 | 1 | шт. | 2021-05-30 | 3
21253 | AKU-MAA0029 | Клапаны противопожарные и дымовые. Исходные технические требования.Fire and chimney valves. Initial technical requirements | 00KLF66AA405 | Клапан огнезадерживающий с электроприводом / Fire-retarding valve with electric drive | 0 | 4- | QA4 | 1 | шт. | 2021-05-30 | 3
21254 | AKU-MAA0029 | Клапаны противопожарные и дымовые. Исходные технические требования.Fire and chimney valves. Initial technical requirements | 00KLF66AA404 | Клапан огнезадерживающий с электроприводом / Fire-retarding valve with electric drive | 0 | 4- | QA4 | 1 | шт. | 2021-05-30 | 3
21255 | AKU-MAA0029 | Клапаны противопожарные и дымовые. Исходные технические требования.Fire and chimney valves. Initial technical requirements | 00KLF66AA403 | Клапан огнезадерживающий с электроприводом / Fire-retarding valve with electric drive | 0 | 4- | QA4 | 1 | шт. | 2021-05-30 | 3
21256 | AKU-MAA0029 | Клапаны противопожарные и дымовые. Исходные технические требования.Fire and chimney valves. Initial technical requirements | 00KLF66AA402 | Клапан огнезадерживающий с электроприводом / Fire-retarding valve with electric drive | 0 | 4- | QA4 | 1 | шт. | 2021-05-30 | 3
21257 | AKU-MAA0029 | Клапаны противопожарные и дымовые. Исходные технические требования.Fire and chimney valves. Initial technical requirements | 00KLF66AA401 | Клапан огнезадерживающий с электроприводом / Fire-retarding valve with electric drive | 0 | 4- | QA4 | 1 | шт. | 2021-05-30 | 3
21258 | AKU-MAA0029 | Клапаны противопожарные и дымовые. Исходные технические требования.Fire and chimney valves. Initial technical requirements | 00KLF66AA407 | Клапан огнезадерживающий с электроприводом / Fire-retarding valve with electric drive | 0 | 4- | QA4 | 1 | шт. | 2021-05-30 | 3
21259 | AKU-MAA0029 | Клапаны противопожарные и дымовые. Исходные технические требования.Fire and chimney valves. Initial technical requirements | 00KLF65AA408 | Клапан огнезадерживающий с электроприводом / Fire-retarding valve with electric drive | 0 | 4- | QA4 | 1 | шт. | 2021-05-30 | 3
21260 | AKU-MAA0029 | Клапаны противопожарные и дымовые. Исходные технические требования.Fire and chimney valves. Initial technical requirements | 00KLF65AA411 | Клапан огнезадерживающий с электроприводом / Fire-retarding valve with electric drive | 0 | 4- | QA4 | 1 | шт. | 2021-05-30 | 3
21261 | AKU-MAA0029 | Клапаны противопожарные и дымовые. Исходные технические требования.Fire and chimney valves. Initial technical requirements | 00KLF65AA406 | Клапан огнезадерживающий с электроприводом / Fire-retarding valve with electric drive | 0 | 4- | QA4 | 1 | шт. | 2021-05-30 | 3
21262 | AKU-MAA0029 | Клапаны противопожарные и дымовые. Исходные технические требования.Fire and chimney valves. Initial technical requirements | 00KLF65AA405 | Клапан огнезадерживающий с электроприводом / Fire-retarding valve with electric drive | 0 | 4- | QA4 | 1 | шт. | 2021-05-30 | 3
21263 | AKU-MAA0029 | Клапаны противопожарные и дымовые. Исходные технические требования.Fire and chimney valves. Initial technical requirements | 00KLF65AA404 | Клапан огнезадерживающий с электроприводом / Fire-retarding valve with electric drive | 0 | 4- | QA4 | 1 | шт. | 2021-05-30 | 3
21264 | AKU-MAA0029 | Клапаны противопожарные и дымовые. Исходные технические требования.Fire and chimney valves. Initial technical requirements | 00KLF65AA403 | Клапан огнезадерживающий с электроприводом / Fire-retarding valve with electric drive | 0 | 4- | QA4 | 1 | шт. | 2021-05-30 | 3
21265 | AKU-MAA0029 | Клапаны противопожарные и дымовые. Исходные технические требования.Fire and chimney valves. Initial technical requirements | 00KLF71AA402 | Клапан огнезадерживающий с электроприводом / Fire-retarding valve with electric drive | 0 | 4- | QA4 | 1 | шт. | 2021-05-30 | 3
21266 | AKU-MAA0029 | Клапаны противопожарные и дымовые. Исходные технические требования.Fire and chimney valves. Initial technical requirements | 00KLF81AA413 | Клапан огнезадерживающий с электроприводом / Fire-retarding valve with electric drive | 0 | 4Н / N | QA4 | 1 | шт. | 2021-05-30 | 3
21267 | AKU-MAA0029 | Клапаны противопожарные и дымовые. Исходные технические требования.Fire and chimney valves. Initial technical requirements | 00KLF65AA410 | Клапан огнезадерживающий с электроприводом / Fire-retarding valve with electric drive | 0 | 4- | QA4 | 1 | шт. | 2021-05-30 | 3
21268 | AKU-MAA0029 | Клапаны противопожарные и дымовые. Исходные технические требования.Fire and chimney valves. Initial technical requirements | 00KLF70AA401 | Клапан огнезадерживающий с электроприводом / Fire-retarding valve with electric drive | 0 | 4- | QA4 | 1 | шт. | 2021-05-30 | 3
21269 | AKU-MAA0029 | Клапаны противопожарные и дымовые. Исходные технические требования.Fire and chimney valves. Initial technical requirements | 00KLF65AA409 | Клапан огнезадерживающий с электроприводом / Fire-retarding valve with electric drive | 0 | 4- | QA4 | 1 | шт. | 2021-05-30 | 3
21270 | AKU-MAA0029 | Клапаны противопожарные и дымовые. Исходные технические требования.Fire and chimney valves. Initial technical requirements | 00KLF71AA401 | Клапан огнезадерживающий с электроприводом / Fire-retarding valve with electric drive | 0 | 4- | QA4 | 1 | шт. | 2021-05-30 | 3
21271 | AKU-MAA0029 | Клапаны противопожарные и дымовые. Исходные технические требования.Fire and chimney valves. Initial technical requirements | 00KLF66AA408 | Клапан огнезадерживающий с электроприводом / Fire-retarding valve with electric drive | 0 | 4- | QA4 | 1 | шт. | 2021-05-30 | 3
21272 | AKU-MAA0029 | Клапаны противопожарные и дымовые. Исходные технические требования.Fire and chimney valves. Initial technical requirements | 00KLF69AA402 | Клапан огнезадерживающий с электроприводом / Fire-retarding valve with electric drive | 0 | 4- | QA4 | 1 | шт. | 2021-05-30 | 3
21273 | AKU-MAA0029 | Клапаны противопожарные и дымовые. Исходные технические требования.Fire and chimney valves. Initial technical requirements | 00KLF69AA401 | Клапан огнезадерживающий с электроприводом / Fire-retarding valve with electric drive | 0 | 4- | QA4 | 1 | шт. | 2021-05-30 | 3
21274 | AKU-MAA0029 | Клапаны противопожарные и дымовые. Исходные технические требования.Fire and chimney valves. Initial technical requirements | 00KLF68AA408 | Клапан огнезадерживающий с электроприводом / Fire-retarding valve with electric drive | 0 | 4- | QA4 | 1 | шт. | 2021-05-30 | 3
21275 | AKU-MAA0029 | Клапаны противопожарные и дымовые. Исходные технические требования.Fire and chimney valves. Initial technical requirements | 00KLF68AA407 | Клапан огнезадерживающий с электроприводом / Fire-retarding valve with electric drive | 0 | 4- | QA4 | 1 | шт. | 2021-05-30 | 3
21276 | AKU-MAA0029 | Клапаны противопожарные и дымовые. Исходные технические требования.Fire and chimney valves. Initial technical requirements | 00KLF68AA406 | Клапан огнезадерживающий с электроприводом / Fire-retarding valve with electric drive | 0 | 4- | QA4 | 1 | шт. | 2021-05-30 | 3
21277 | AKU-MAA0029 | Клапаны противопожарные и дымовые. Исходные технические требования.Fire and chimney valves. Initial technical requirements | 00KLF68AA405 | Клапан огнезадерживающий с электроприводом / Fire-retarding valve with electric drive | 0 | 4- | QA4 | 1 | шт. | 2021-05-30 | 3
21278 | AKU-MAA0029 | Клапаны противопожарные и дымовые. Исходные технические требования.Fire and chimney valves. Initial technical requirements | 00KLF68AA404 | Клапан огнезадерживающий с электроприводом / Fire-retarding valve with electric drive | 0 | 4- | QA4 | 1 | шт. | 2021-05-30 | 3
21279 | AKU-MAA0029 | Клапаны противопожарные и дымовые. Исходные технические требования.Fire and chimney valves. Initial technical requirements | 00KLF68AA403 | Клапан огнезадерживающий с электроприводом / Fire-retarding valve with electric drive | 0 | 4- | QA4 | 1 | шт. | 2021-05-30 | 3
21280 | AKU-MAA0029 | Клапаны противопожарные и дымовые. Исходные технические требования.Fire and chimney valves. Initial technical requirements | 00KLF68AA402 | Клапан огнезадерживающий с электроприводом / Fire-retarding valve with electric drive | 0 | 4- | QA4 | 1 | шт. | 2021-05-30 | 3
21281 | AKU-MAA0029 | Клапаны противопожарные и дымовые. Исходные технические требования.Fire and chimney valves. Initial technical requirements | 00KLF68AA401 | Клапан огнезадерживающий с электроприводом / Fire-retarding valve with electric drive | 0 | 4- | QA4 | 1 | шт. | 2021-05-30 | 3
21282 | AKU-MAA0029 | Клапаны противопожарные и дымовые. Исходные технические требования.Fire and chimney valves. Initial technical requirements | 00KLF67AA403 | Клапан огнезадерживающий с электроприводом / Fire-retarding valve with electric drive | 0 | 4- | QA4 | 1 | шт. | 2021-05-30 | 3
21283 | AKU-MAA0029 | Клапаны противопожарные и дымовые. Исходные технические требования.Fire and chimney valves. Initial technical requirements | 00KLF67AA402 | Клапан огнезадерживающий с электроприводом / Fire-retarding valve with electric drive | 0 | 4- | QA4 | 1 | шт. | 2021-05-30 | 3
21284 | AKU-MAA0029 | Клапаны противопожарные и дымовые. Исходные технические требования.Fire and chimney valves. Initial technical requirements | 00KLF67AA401 | Клапан огнезадерживающий с электроприводом / Fire-retarding valve with electric drive | 0 | 4- | QA4 | 1 | шт. | 2021-05-30 | 3
21285 | AKU-MAA0029 | Клапаны противопожарные и дымовые. Исходные технические требования.Fire and chimney valves. Initial technical requirements | 00SAN39AA401 | Клапан дымоудаления с электроприводом / Electrically driven smoke removal valve | 0 | 4- | QA4 | 1 | шт. | 2021-06-30 | 3
21286 | AKU-MAA0029 | Клапаны противопожарные и дымовые. Исходные технические требования.Fire and chimney valves. Initial technical requirements | 00SAS09AA407 | Клапан огнезадерживающий с электроприводом / Fire-retarding valve with electric drive | 0 | 4- | QA4 | 1 | шт. | 2021-06-30 | 3
21287 | AKU-MAA0029 | Клапаны противопожарные и дымовые. Исходные технические требования.Fire and chimney valves. Initial technical requirements | 00SAS09AA406 | Клапан огнезадерживающий с электроприводом / Fire-retarding valve with electric drive | 0 | 4- | QA4 | 1 | шт. | 2021-06-30 | 3
21288 | AKU-MAA0029 | Клапаны противопожарные и дымовые. Исходные технические требования.Fire and chimney valves. Initial technical requirements | 00SAS09AA405 | Клапан огнезадерживающий с электроприводом / Fire-retarding valve with electric drive | 0 | 4- | QA4 | 1 | шт. | 2021-06-30 | 3
21289 | AKU-MAA0029 | Клапаны противопожарные и дымовые. Исходные технические требования.Fire and chimney valves. Initial technical requirements | 00SAS09AA404 | Клапан огнезадерживающий с электроприводом / Fire-retarding valve with electric drive | 0 | 4- | QA4 | 1 | шт. | 2021-06-30 | 3
21290 | AKU-MAA0029 | Клапаны противопожарные и дымовые. Исходные технические требования.Fire and chimney valves. Initial technical requirements | 00SAS09AA401 | Клапан огнезадерживающий с электроприводом / Fire-retarding valve with electric drive | 0 | 4- | QA4 | 1 | шт. | 2021-06-30 | 3
21291 | AKU-MAA0029 | Клапаны противопожарные и дымовые. Исходные технические требования.Fire and chimney valves. Initial technical requirements | 00SAN47AA402 | Клапан огнезадерживающий с электроприводом / Fire-retarding valve with electric drive | 0 | 4- | QA4 | 1 | шт. | 2021-06-30 | 3
21292 | AKU-MAA0029 | Клапаны противопожарные и дымовые. Исходные технические требования.Fire and chimney valves. Initial technical requirements | 00SAN47AA401 | Клапан огнезадерживающий с электроприводом / Fire-retarding valve with electric drive | 0 | 4- | QA4 | 1 | шт. | 2021-06-30 | 3
21293 | AKU-MAA0029 | Клапаны противопожарные и дымовые. Исходные технические требования.Fire and chimney valves. Initial technical requirements | 00SAN46AA401 | Клапан огнезадерживающий с электроприводом / Fire-retarding valve with electric drive | 0 | 4- | QA4 | 1 | шт. | 2021-06-30 | 3
21294 | AKU-MAA0029 | Клапаны противопожарные и дымовые. Исходные технические требования.Fire and chimney valves. Initial technical requirements | 00SAN39AA404 | Клапан дымоудаления с электроприводом / Electrically driven smoke removal valve | 0 | 4- | QA4 | 1 | шт. | 2021-06-30 | 3
21295 | AKU-MAA0029 | Клапаны противопожарные и дымовые. Исходные технические требования.Fire and chimney valves. Initial technical requirements | 00SAN34AA401 | Клапан огнезадерживающий с электроприводом / Fire-retarding valve with electric drive | 0 | 4- | QA4 | 1 | шт. | 2021-06-30 | 3
21296 | AKU-MAA0029 | Клапаны противопожарные и дымовые. Исходные технические требования.Fire and chimney valves. Initial technical requirements | 00SAN39AA402 | Клапан дымоудаления с электроприводом / Electrically driven smoke removal valve | 0 | 4- | QA4 | 1 | шт. | 2021-06-30 | 3
21297 | AKU-MAA0029 | Клапаны противопожарные и дымовые. Исходные технические требования.Fire and chimney valves. Initial technical requirements | 00SAS09AA408 | Клапан огнезадерживающий с электроприводом / Fire-retarding valve with electric drive | 0 | 4- | QA4 | 1 | шт. | 2021-06-30 | 3
21298 | AKU-MAA0029 | Клапаны противопожарные и дымовые. Исходные технические требования.Fire and chimney valves. Initial technical requirements | 00SAN35AA402 | Клапан огнезадерживающий с электроприводом / Fire-retarding valve with electric drive | 0 | 4- | QA4 | 1 | шт. | 2021-06-30 | 3
21299 | AKU-MAA0029 | Клапаны противопожарные и дымовые. Исходные технические требования.Fire and chimney valves. Initial technical requirements | 00SAN35AA401 | Клапан огнезадерживающий с электроприводом / Fire-retarding valve with electric drive | 0 | 4- | QA4 | 1 | шт. | 2021-06-30 | 3
21300 | AKU-MAA0029 | Клапаны противопожарные и дымовые. Исходные технические требования.Fire and chimney valves. Initial technical requirements | 00SAS85AA401 | Клапан огнезадерживающий с электроприводом / Fire-retarding valve with electric drive | 0 | 4- | QA4 | 1 | шт. | 2021-06-30 | 3
21301 | AKU-MAA0029 | Клапаны противопожарные и дымовые. Исходные технические требования.Fire and chimney valves. Initial technical requirements | 00SAN39AA403 | Клапан дымоудаления с электроприводом / Electrically driven smoke removal valve | 0 | 4- | QA4 | 1 | шт. | 2021-06-30 | 3
21302 | AKU-MAA0029 | Клапаны противопожарные и дымовые. Исходные технические требования.Fire and chimney valves. Initial technical requirements | 00SAS61AA402 | Клапан огнезадерживающий с электроприводом / Fire-retarding valve with electric drive | 0 | 4- | QA4 | 1 | шт. | 2021-06-30 | 3
21303 | AKU-MAA0029 | Клапаны противопожарные и дымовые. Исходные технические требования.Fire and chimney valves. Initial technical requirements | 00SAS85AA402 | Клапан огнезадерживающий с электроприводом / Fire-retarding valve with electric drive | 0 | 4- | QA4 | 1 | шт. | 2021-06-30 | 3
21304 | AKU-MAA0029 | Клапаны противопожарные и дымовые. Исходные технические требования.Fire and chimney valves. Initial technical requirements | 00SAS68AA403 | Клапан огнезадерживающий с электроприводом / Fire-retarding valve with electric drive | 0 | 4- | QA4 | 1 | шт. | 2021-06-30 | 3
21305 | AKU-MAA0029 | Клапаны противопожарные и дымовые. Исходные технические требования.Fire and chimney valves. Initial technical requirements | 00SAS68AA401 | Клапан огнезадерживающий с электроприводом / Fire-retarding valve with electric drive | 0 | 4- | QA4 | 1 | шт. | 2021-06-30 | 3
21306 | AKU-MAA0029 | Клапаны противопожарные и дымовые. Исходные технические требования.Fire and chimney valves. Initial technical requirements | 00SAS67AA402 | Клапан огнезадерживающий с электроприводом / Fire-retarding valve with electric drive | 0 | 4- | QA4 | 1 | шт. | 2021-06-30 | 3
21307 | AKU-MAA0029 | Клапаны противопожарные и дымовые. Исходные технические требования.Fire and chimney valves. Initial technical requirements | 00SAS67AA401 | Клапан огнезадерживающий с электроприводом / Fire-retarding valve with electric drive | 0 | 4- | QA4 | 1 | шт. | 2021-06-30 | 3
21308 | AKU-MAA0029 | Клапаны противопожарные и дымовые. Исходные технические требования.Fire and chimney valves. Initial technical requirements | 00SAS62AA402 | Клапан огнезадерживающий с электроприводом / Fire-retarding valve with electric drive | 0 | 4- | QA4 | 1 | шт. | 2021-06-30 | 3
21309 | AKU-MAA0029 | Клапаны противопожарные и дымовые. Исходные технические требования.Fire and chimney valves. Initial technical requirements | 00SAS68AA402 | Клапан огнезадерживающий с электроприводом / Fire-retarding valve with electric drive | 0 | 4- | QA4 | 1 | шт. | 2021-06-30 | 3
21310 | AKU-MAA0029 | Клапаны противопожарные и дымовые. Исходные технические требования.Fire and chimney valves. Initial technical requirements | 00SAS61AA403 | Клапан огнезадерживающий с электроприводом / Fire-retarding valve with electric drive | 0 | 4- | QA4 | 1 | шт. | 2021-06-30 | 3
21311 | AKU-MAA0029 | Клапаны противопожарные и дымовые. Исходные технические требования.Fire and chimney valves. Initial technical requirements | 00SAS09AA409 | Клапан огнезадерживающий с электроприводом / Fire-retarding valve with electric drive | 0 | 4- | QA4 | 1 | шт. | 2021-06-30 | 3
21312 | AKU-MAA0029 | Клапаны противопожарные и дымовые. Исходные технические требования.Fire and chimney valves. Initial technical requirements | 00SAS61AA401 | Клапан огнезадерживающий с электроприводом / Fire-retarding valve with electric drive | 0 | 4- | QA4 | 1 | шт. | 2021-06-30 | 3
21313 | AKU-MAA0029 | Клапаны противопожарные и дымовые. Исходные технические требования.Fire and chimney valves. Initial technical requirements | 00SAS15AA406 | Клапан огнезадерживающий с электроприводом / Fire-retarding valve with electric drive | 0 | 4- | QA4 | 1 | шт. | 2021-06-30 | 3
21314 | AKU-MAA0029 | Клапаны противопожарные и дымовые. Исходные технические требования.Fire and chimney valves. Initial technical requirements | 00SAS15AA405 | Клапан огнезадерживающий с электроприводом / Fire-retarding valve with electric drive | 0 | 4- | QA4 | 1 | шт. | 2021-06-30 | 3
21315 | AKU-MAA0029 | Клапаны противопожарные и дымовые. Исходные технические требования.Fire and chimney valves. Initial technical requirements | 00SAS15AA404 | Клапан огнезадерживающий с электроприводом / Fire-retarding valve with electric drive | 0 | 4- | QA4 | 1 | шт. | 2021-06-30 | 3
21316 | AKU-MAA0029 | Клапаны противопожарные и дымовые. Исходные технические требования.Fire and chimney valves. Initial technical requirements | 00SAS15AA403 | Клапан огнезадерживающий с электроприводом / Fire-retarding valve with electric drive | 0 | 4- | QA4 | 1 | шт. | 2021-06-30 | 3
21317 | AKU-MAA0029 | Клапаны противопожарные и дымовые. Исходные технические требования.Fire and chimney valves. Initial technical requirements | 00SAS15AA402 | Клапан огнезадерживающий с электроприводом / Fire-retarding valve with electric drive | 0 | 4- | QA4 | 1 | шт. | 2021-06-30 | 3
21318 | AKU-MAA0029 | Клапаны противопожарные и дымовые. Исходные технические требования.Fire and chimney valves. Initial technical requirements | 00SAS15AA401 | Клапан огнезадерживающий с электроприводом /Fire-retarding valve with electric drive | 0 | 4- | QA4 | 1 | шт. | 2021-06-30 | 3
21319 | AKU-MAA0029 | Клапаны противопожарные и дымовые. Исходные технические требования.Fire and chimney valves. Initial technical requirements | 00SAS62AA401 | Клапан огнезадерживающий с электроприводом / Fire-retarding valve with electric drive | 0 | 4- | QA4 | 1 | шт. | 2021-06-30 | 3
21320 | AKU-MAA0126 | Клапаны противопожарные и дымовые. Исходные технические требования. Книга 3Fire and Chimney Valves. Initial Technical Requirements. Book 3 | 00SAC97AA401 | Клапан дымоудаления / Smoke removal valve | 0 | 4- | QA4 | 1 | шт. | 2019-02-11 | 2
21321 | AKU-MAA0126 | Клапаны противопожарные и дымовые. Исходные технические требования. Книга 3Fire and Chimney Valves. Initial Technical Requirements. Book 3 | 00SAC87AA401 | Клапан дымоудаления / Smoke removal valve | 0 | 4- | QA4 | 1 | шт. | 2019-02-11 | 2
21322 | AKU-MAA0126 | Клапаны противопожарные и дымовые. Исходные технические требования. Книга 3Fire and Chimney Valves. Initial Technical Requirements. Book 3 | 00SAC97AA403 | Клапан дымоудаления / Smoke removal valve | 0 | 4- | QA4 | 1 | шт. | 2019-02-11 | 2
21323 | AKU-MAA0126 | Клапаны противопожарные и дымовые. Исходные технические требования. Книга 3Fire and Chimney Valves. Initial Technical Requirements. Book 3 | 00SAC87AA406 | Клапан дымоудаления / Smoke removal valve | 0 | 4- | QA4 | 1 | шт. | 2019-02-11 | 2
21324 | AKU-MAA0126 | Клапаны противопожарные и дымовые. Исходные технические требования. Книга 3Fire and Chimney Valves. Initial Technical Requirements. Book 3 | 00SAC87AA405 | Клапан дымоудаления / Smoke removal valve | 0 | 4- | QA4 | 1 | шт. | 2019-02-11 | 2
21325 | AKU-MAA0126 | Клапаны противопожарные и дымовые. Исходные технические требования. Книга 3Fire and Chimney Valves. Initial Technical Requirements. Book 3 | 00SAC87AA403 | Клапан дымоудаления / Smoke removal valve | 0 | 4- | QA4 | 1 | шт. | 2019-02-11 | 2
21326 | AKU-MAA0126 | Клапаны противопожарные и дымовые. Исходные технические требования. Книга 3Fire and Chimney Valves. Initial Technical Requirements. Book 3 | 00SAC87AA402 | Клапан дымоудаления / Smoke removal valve | 0 | 4- | QA4 | 1 | шт. | 2019-02-11 | 2
21327 | AKU-MAA0126 | Клапаны противопожарные и дымовые. Исходные технические требования. Книга 3Fire and Chimney Valves. Initial Technical Requirements. Book 3 | 00SAC97AA402 | Клапан дымоудаления / Smoke removal valve | 0 | 4- | QA4 | 1 | шт. | 2019-02-11 | 2
21328 | AKU-MAA0126 | Клапаны противопожарные и дымовые. Исходные технические требования. Книга 3Fire and Chimney Valves. Initial Technical Requirements. Book 3 | 00SAC87AA404 | Клапан дымоудаления / Smoke removal valve | 0 | 4- | QA4 | 1 | шт. | 2019-02-11 | 2
21329 | AKU-MAA0126 | Клапаны противопожарные и дымовые. Исходные технические требования. Книга 3Fire and Chimney Valves. Initial Technical Requirements. Book 3 | 00SAC64AA405 | Клапан противопожарный с электроприводом / Electrically driven fire damper | 0 | 4- | QA4 | 1 | шт. | 2019-07-15 | 2
21330 | AKU-MAA0126 | Клапаны противопожарные и дымовые. Исходные технические требования. Книга 3Fire and Chimney Valves. Initial Technical Requirements. Book 3 | 00SAC61AA403 | Клапан противопожарный с электроприводом / Electrically driven fire damper | 0 | 4- | QA4 | 1 | шт. | 2019-07-15 | 2
21331 | AKU-MAA0126 | Клапаны противопожарные и дымовые. Исходные технические требования. Книга 3Fire and Chimney Valves. Initial Technical Requirements. Book 3 | 00SAC61AA401 | Клапан противопожарный с электроприводом / Electrically driven fire damper | 0 | 4- | QA4 | 1 | шт. | 2019-07-15 | 2
21332 | AKU-MAA0126 | Клапаны противопожарные и дымовые. Исходные технические требования. Книга 3Fire and Chimney Valves. Initial Technical Requirements. Book 3 | 00SAC61AA402 | Клапан противопожарный с электроприводом / Electrically driven fire damper | 0 | 4- | QA4 | 1 | шт. | 2019-07-15 | 2
21333 | AKU-MAA0126 | Клапаны противопожарные и дымовые. Исходные технические требования. Книга 3Fire and Chimney Valves. Initial Technical Requirements. Book 3 | 00SAC61AA404 | Клапан противопожарный с электроприводом / Electrically driven fire damper | 0 | 4- | QA4 | 1 | шт. | 2019-07-15 | 2
21334 | AKU-MAA0126 | Клапаны противопожарные и дымовые. Исходные технические требования. Книга 3Fire and Chimney Valves. Initial Technical Requirements. Book 3 | 00SAC64AA404 | Клапан противопожарный с электроприводом / Electrically driven fire damper | 0 | 4- | QA4 | 1 | шт. | 2019-07-15 | 2
21335 | AKU-MAA0126 | Клапаны противопожарные и дымовые. Исходные технические требования. Книга 3Fire and Chimney Valves. Initial Technical Requirements. Book 3 | 00SAC64AA403 | Клапан противопожарный с электроприводом / Electrically driven fire damper | 0 | 4- | QA4 | 1 | шт. | 2019-07-15 | 2
21336 | AKU-MAA0126 | Клапаны противопожарные и дымовые. Исходные технические требования. Книга 3Fire and Chimney Valves. Initial Technical Requirements. Book 3 | 00SAC64AA402 | Клапан противопожарный с электроприводом / Electrically driven fire damper | 0 | 4- | QA4 | 1 | шт. | 2019-07-15 | 2
21337 | AKU-MAA0126 | Клапаны противопожарные и дымовые. Исходные технические требования. Книга 3Fire and Chimney Valves. Initial Technical Requirements. Book 3 | 00SAC64AA401 | Клапан противопожарный с электроприводом / Electrically driven fire damper | 0 | 4- | QA4 | 1 | шт. | 2019-07-15 | 2
21338 | AKU-MAA0126 | Клапаны противопожарные и дымовые. Исходные технические требования. Книга 3Fire and Chimney Valves. Initial Technical Requirements. Book 3 | 00SAC61AA405 | Клапан противопожарный с электроприводом / Electrically driven fire damper | 0 | 4- | QA4 | 1 | шт. | 2019-07-15 | 2
21339 | AKU-MAA0126 | Клапаны противопожарные и дымовые. Исходные технические требования. Книга 3Fire and Chimney Valves. Initial Technical Requirements. Book 3 | 00SAE41AA404 | Клапан противопожарный с электроприводом / Electrically driven fire damper | 0 | 4- | QA4 | 1 | шт. | 2019-10-29 | 2
21340 | AKU-MAA0126 | Клапаны противопожарные и дымовые. Исходные технические требования. Книга 3Fire and Chimney Valves. Initial Technical Requirements. Book 3 | 00SAE42AA405 | Клапан противопожарный с электроприводом / Electrically driven fire damper | 0 | 4- | QA4 | 1 | шт. | 2019-10-29 | 2
21341 | AKU-MAA0126 | Клапаны противопожарные и дымовые. Исходные технические требования. Книга 3Fire and Chimney Valves. Initial Technical Requirements. Book 3 | 00SAE42AA403 | Клапан противопожарный с электроприводом / Electrically driven fire damper | 0 | 4- | QA4 | 1 | шт. | 2019-10-29 | 2
21342 | AKU-MAA0126 | Клапаны противопожарные и дымовые. Исходные технические требования. Книга 3Fire and Chimney Valves. Initial Technical Requirements. Book 3 | 00SAE38AA401 | Клапан противопожарный с электроприводом / Electrically driven fire damper | 0 | 4- | QA4 | 1 | шт. | 2019-10-29 | 2
21343 | AKU-MAA0126 | Клапаны противопожарные и дымовые. Исходные технические требования. Книга 3Fire and Chimney Valves. Initial Technical Requirements. Book 3 | 00SAE41AA401 | Клапан противопожарный с электроприводом / Electrically driven fire damper | 0 | 4- | QA4 | 1 | шт. | 2019-10-29 | 2
21344 | AKU-MAA0126 | Клапаны противопожарные и дымовые. Исходные технические требования. Книга 3Fire and Chimney Valves. Initial Technical Requirements. Book 3 | 00SAE42AA401 | Клапан противопожарный с электроприводом / Electrically driven fire damper | 0 | 4- | QA4 | 1 | шт. | 2019-10-29 | 2
21345 | AKU-MAA0126 | Клапаны противопожарные и дымовые. Исходные технические требования. Книга 3Fire and Chimney Valves. Initial Technical Requirements. Book 3 | 00SAE41AA402 | Клапан противопожарный с электроприводом / Electrically driven fire damper | 0 | 4- | QA4 | 1 | шт. | 2019-10-29 | 2
21346 | AKU-MAA0126 | Клапаны противопожарные и дымовые. Исходные технические требования. Книга 3Fire and Chimney Valves. Initial Technical Requirements. Book 3 | 00SAE42AA404 | Клапан противопожарный с электроприводом / Electrically driven fire damper | 0 | 4- | QA4 | 1 | шт. | 2019-10-29 | 2
21347 | AKU-MAA0126 | Клапаны противопожарные и дымовые. Исходные технические требования. Книга 3Fire and Chimney Valves. Initial Technical Requirements. Book 3 | 00SAE41AA403 | Клапан противопожарный с электроприводом / Electrically driven fire damper | 0 | 4- | QA4 | 1 | шт. | 2019-10-29 | 2
21348 | AKU-MAA0126 | Клапаны противопожарные и дымовые. Исходные технические требования. Книга 3Fire and Chimney Valves. Initial Technical Requirements. Book 3 | 00SAE41AA406 | Клапан противопожарный с электроприводом / Electrically driven fire damper | 0 | 4- | QA4 | 1 | шт. | 2019-10-29 | 2
21349 | AKU-MAA0126 | Клапаны противопожарные и дымовые. Исходные технические требования. Книга 3Fire and Chimney Valves. Initial Technical Requirements. Book 3 | 00SAE42AA406 | Клапан противопожарный с электроприводом / Electrically driven fire damper | 0 | 4- | QA4 | 1 | шт. | 2019-10-29 | 2
21350 | AKU-MAA0126 | Клапаны противопожарные и дымовые. Исходные технические требования. Книга 3Fire and Chimney Valves. Initial Technical Requirements. Book 3 | 00SAE41AA405 | Клапан противопожарный с электроприводом / Electrically driven fire damper | 0 | 4- | QA4 | 1 | шт. | 2019-10-29 | 2
21351 | AKU-MAA0126 | Клапаны противопожарные и дымовые. Исходные технические требования. Книга 3Fire and Chimney Valves. Initial Technical Requirements. Book 3 | 00SAE35AA401 | Клапан противопожарный с электроприводом / Electrically driven fire damper | 0 | 4- | QA4 | 1 | шт. | 2019-10-29 | 2
21352 | AKU-MAA0126 | Клапаны противопожарные и дымовые. Исходные технические требования. Книга 3Fire and Chimney Valves. Initial Technical Requirements. Book 3 | 00SAE36AA401 | Клапан противопожарный с электроприводом / Electrically driven fire damper | 0 | 4- | QA4 | 1 | шт. | 2019-10-29 | 2
21353 | AKU-MAA0126 | Клапаны противопожарные и дымовые. Исходные технические требования. Книга 3Fire and Chimney Valves. Initial Technical Requirements. Book 3 | 00SAE43AA402 | Клапан противопожарный с электроприводом / Electrically driven fire damper | 0 | 4- | QA4 | 1 | шт. | 2019-10-29 | 2
21354 | AKU-MAA0126 | Клапаны противопожарные и дымовые. Исходные технические требования. Книга 3Fire and Chimney Valves. Initial Technical Requirements. Book 3 | 00SAE43AA401 | Клапан противопожарный с электроприводом / Electrically driven fire damper | 0 | 4- | QA4 | 1 | шт. | 2019-10-29 | 2
21355 | AKU-MAA0126 | Клапаны противопожарные и дымовые. Исходные технические требования. Книга 3Fire and Chimney Valves. Initial Technical Requirements. Book 3 | 00SAE38AA402 | Клапан противопожарный с электроприводом / Electrically driven fire damper | 0 | 4- | QA4 | 1 | шт. | 2019-10-29 | 2
21356 | AKU-MAA0126 | Клапаны противопожарные и дымовые. Исходные технические требования. Книга 3Fire and Chimney Valves. Initial Technical Requirements. Book 3 | 00SAE42AA402 | Клапан противопожарный с электроприводом / Electrically driven fire damper | 0 | 4- | QA4 | 1 | шт. | 2019-10-29 | 2
21357 | AKU-MAA0126 | Клапаны противопожарные и дымовые. Исходные технические требования. Книга 3Fire and Chimney Valves. Initial Technical Requirements. Book 3 | 00SAC59AA401 | Клапан противопожарный с электроприводом / Electrically driven fire damper | 0 | 4- | QA4 | 1 | шт. | 2019-11-18 | 2
21358 | AKU-MAA0126 | Клапаны противопожарные и дымовые. Исходные технические требования. Книга 3Fire and Chimney Valves. Initial Technical Requirements. Book 3 | 00SAC59AA403 | Клапан противопожарный с электроприводом / Electrically driven fire damper | 0 | 4- | QA4 | 1 | шт. | 2019-11-18 | 2
21359 | AKU-MAA0126 | Клапаны противопожарные и дымовые. Исходные технические требования. Книга 3Fire and Chimney Valves. Initial Technical Requirements. Book 3 | 00SAC59AA404 | Клапан противопожарный с электроприводом / Electrically driven fire damper | 0 | 4- | QA4 | 1 | шт. | 2019-11-18 | 2
21360 | AKU-MAA0126 | Клапаны противопожарные и дымовые. Исходные технические требования. Книга 3Fire and Chimney Valves. Initial Technical Requirements. Book 3 | 00SAC59AA402 | Клапан противопожарный с электроприводом / Electrically driven fire damper | 0 | 4- | QA4 | 1 | шт. | 2019-11-18 | 2
21361 | AKU-MAA0126 | Клапаны противопожарные и дымовые. Исходные технические требования. Книга 3Fire and Chimney Valves. Initial Technical Requirements. Book 3 | 00SAC59AA405 | Клапан противопожарный с электроприводом / Electrically driven fire damper | 0 | 4- | QA4 | 1 | шт. | 2019-11-18 | 2
21362 | AKU-MAA0126 | Клапаны противопожарные и дымовые. Исходные технические требования. Книга 3Fire and Chimney Valves. Initial Technical Requirements. Book 3 | 00SAC73AA401 | Клапан противопожарный с электроприводом / Electrically driven fire damper | 0 | 4- | QA4 | 1 | шт. | 2019-12-23 | 2
21363 | AKU-MAA0126 | Клапаны противопожарные и дымовые. Исходные технические требования. Книга 3Fire and Chimney Valves. Initial Technical Requirements. Book 3 | 00SAC73AA402 | Клапан противопожарный с электроприводом / Electrically driven fire damper | 0 | 4- | QA4 | 1 | шт. | 2019-12-23 | 2
21364 | AKU-MAA0126 | Клапаны противопожарные и дымовые. Исходные технические требования. Книга 3Fire and Chimney Valves. Initial Technical Requirements. Book 3 | 00SAC75AA401 | Клапан противопожарный с электроприводом / Electrically driven fire damper | 0 | 4- | QA4 | 1 | шт. | 2019-12-23 | 2
21365 | AKU-MAA0126 | Клапаны противопожарные и дымовые. Исходные технические требования. Книга 3Fire and Chimney Valves. Initial Technical Requirements. Book 3 | 00SAC69AA404 | Клапан противопожарный с электроприводом / Electrically driven fire damper | 0 | 4- | QA4 | 1 | шт. | 2019-12-23 | 2
21366 | AKU-MAA0126 | Клапаны противопожарные и дымовые. Исходные технические требования. Книга 3Fire and Chimney Valves. Initial Technical Requirements. Book 3 | 00SAC69AA402 | Клапан противопожарный с электроприводом / Electrically driven fire damper | 0 | 4- | QA4 | 1 | шт. | 2019-12-23 | 2
21367 | AKU-MAA0126 | Клапаны противопожарные и дымовые. Исходные технические требования. Книга 3Fire and Chimney Valves. Initial Technical Requirements. Book 3 | 00SAC69AA403 | Клапан противопожарный с электроприводом / Electrically driven fire damper | 0 | 4- | QA4 | 1 | шт. | 2019-12-23 | 2
21368 | AKU-MAA0126 | Клапаны противопожарные и дымовые. Исходные технические требования. Книга 3Fire and Chimney Valves. Initial Technical Requirements. Book 3 | 00SAC75AA403 | Клапан противопожарный с электроприводом / Electrically driven fire damper | 0 | 4- | QA4 | 1 | шт. | 2019-12-23 | 2
21369 | AKU-MAA0126 | Клапаны противопожарные и дымовые. Исходные технические требования. Книга 3Fire and Chimney Valves. Initial Technical Requirements. Book 3 | 00SAC75AA402 | Клапан противопожарный с электроприводом / Electrically driven fire damper | 0 | 4- | QA4 | 1 | шт. | 2019-12-23 | 2
21370 | AKU-MAA0126 | Клапаны противопожарные и дымовые. Исходные технические требования. Книга 3Fire and Chimney Valves. Initial Technical Requirements. Book 3 | 00SAC72AA401 | Клапан противопожарный с электроприводом / Electrically driven fire damper | 0 | 4- | QA4 | 1 | шт. | 2019-12-23 | 2
21371 | AKU-MAA0126 | Клапаны противопожарные и дымовые. Исходные технические требования. Книга 3Fire and Chimney Valves. Initial Technical Requirements. Book 3 | 00SAC72AA406 | Клапан противопожарный с электроприводом / Electrically driven fire damper | 0 | 4- | QA4 | 1 | шт. | 2019-12-23 | 2
21372 | AKU-MAA0126 | Клапаны противопожарные и дымовые. Исходные технические требования. Книга 3Fire and Chimney Valves. Initial Technical Requirements. Book 3 | 00SAC69AA405 | Клапан противопожарный с электроприводом / Electrically driven fire damper | 0 | 4- | QA4 | 1 | шт. | 2019-12-23 | 2
21373 | AKU-MAA0126 | Клапаны противопожарные и дымовые. Исходные технические требования. Книга 3Fire and Chimney Valves. Initial Technical Requirements. Book 3 | 00SAC72AA405 | Клапан противопожарный с электроприводом / Electrically driven fire damper | 0 | 4- | QA4 | 1 | шт. | 2019-12-23 | 2
21374 | AKU-MAA0126 | Клапаны противопожарные и дымовые. Исходные технические требования. Книга 3Fire and Chimney Valves. Initial Technical Requirements. Book 3 | 00SAC72AA403 | Клапан противопожарный с электроприводом / Electrically driven fire damper | 0 | 4- | QA4 | 1 | шт. | 2019-12-23 | 2
21375 | AKU-MAA0126 | Клапаны противопожарные и дымовые. Исходные технические требования. Книга 3Fire and Chimney Valves. Initial Technical Requirements. Book 3 | 00SAC72AA404 | Клапан противопожарный с электроприводом / Electrically driven fire damper | 0 | 4- | QA4 | 1 | шт. | 2019-12-23 | 2
21376 | AKU-MAA0126 | Клапаны противопожарные и дымовые. Исходные технические требования. Книга 3Fire and Chimney Valves. Initial Technical Requirements. Book 3 | 00SAC72AA402 | Клапан противопожарный с электроприводом / Electrically driven fire damper | 0 | 4- | QA4 | 1 | шт. | 2019-12-23 | 2
21377 | AKU-MAA0126 | Клапаны противопожарные и дымовые. Исходные технические требования. Книга 3Fire and Chimney Valves. Initial Technical Requirements. Book 3 | 00SAC72AA407 | Клапан противопожарный с электроприводом / Electrically driven fire damper | 0 | 4- | QA4 | 1 | шт. | 2019-12-23 | 2
21378 | AKU-MAA0126 | Клапаны противопожарные и дымовые. Исходные технические требования. Книга 3Fire and Chimney Valves. Initial Technical Requirements. Book 3 | 00SAC69AA401 | Клапан противопожарный с электроприводом / Electrically driven fire damper | 0 | 4- | QA4 | 1 | шт. | 2019-12-23 | 2
21379 | AKU-MAA0125 | Клапаны противопожарные и дымовые. Исходные технические требования. Книга 2Fire and Chimney Valves. Initial Technical Requirements. Book 2 | 00SAC17AA406 | Клапан противопожарный с электроприводом / Electrically driven fire damper | 0 | 4- | QA4 | 1 | шт. | 2019-02-11 | 2
21380 | AKU-MAA0125 | Клапаны противопожарные и дымовые. Исходные технические требования. Книга 2Fire and Chimney Valves. Initial Technical Requirements. Book 2 | 00SAC17AA405 | Клапан противопожарный с электроприводом / Electrically driven fire damper | 0 | 4- | QA4 | 1 | шт. | 2019-02-11 | 2
21381 | AKU-MAA0125 | Клапаны противопожарные и дымовые. Исходные технические требования. Книга 2Fire and Chimney Valves. Initial Technical Requirements. Book 2 | 00SAC17AA404 | Клапан противопожарный с электроприводом / Electrically driven fire damper | 0 | 4- | QA4 | 1 | шт. | 2019-02-11 | 2
21382 | AKU-MAA0125 | Клапаны противопожарные и дымовые. Исходные технические требования. Книга 2Fire and Chimney Valves. Initial Technical Requirements. Book 2 | 00SAC17AA402 | Клапан противопожарный с электроприводом / Electrically driven fire damper | 0 | 4- | QA4 | 1 | шт. | 2019-02-11 | 2
21383 | AKU-MAA0125 | Клапаны противопожарные и дымовые. Исходные технические требования. Книга 2Fire and Chimney Valves. Initial Technical Requirements. Book 2 | 00SAC17AA407 | Клапан противопожарный с электроприводом / Electrically driven fire damper | 0 | 4- | QA4 | 1 | шт. | 2019-02-11 | 2
21384 | AKU-MAA0125 | Клапаны противопожарные и дымовые. Исходные технические требования. Книга 2Fire and Chimney Valves. Initial Technical Requirements. Book 2 | 00SAC17AA401 | Клапан противопожарный с электроприводом / Electrically driven fire damper | 0 | 4- | QA4 | 1 | шт. | 2019-02-11 | 2
21385 | AKU-MAA0125 | Клапаны противопожарные и дымовые. Исходные технические требования. Книга 2Fire and Chimney Valves. Initial Technical Requirements. Book 2 | 00SAC17AA403 | Клапан противопожарный с электроприводом / Electrically driven fire damper | 0 | 4- | QA4 | 1 | шт. | 2019-02-11 | 2
21386 | AKU-MAA0125 | Клапаны противопожарные и дымовые. Исходные технические требования. Книга 2Fire and Chimney Valves. Initial Technical Requirements. Book 2 | 00SAC17AA409 | Клапан противопожарный с электроприводом / Electrically driven fire damper | 0 | 4- | QA4 | 1 | шт. | 2019-02-11 | 2
21387 | AKU-MAA0125 | Клапаны противопожарные и дымовые. Исходные технические требования. Книга 2Fire and Chimney Valves. Initial Technical Requirements. Book 2 | 00SAC17AA408 | Клапан противопожарный с электроприводом / Electrically driven fire damper | 0 | 4- | QA4 | 1 | шт. | 2019-02-11 | 2
21388 | AKU-MAA0125 | Клапаны противопожарные и дымовые. Исходные технические требования. Книга 2Fire and Chimney Valves. Initial Technical Requirements. Book 2 | 00SAC16AA401 | Клапан противопожарный с электроприводом / Electrically driven fire damper | 0 | 4- | QA4 | 1 | шт. | 2019-02-11 | 2
21389 | AKU-MAA0125 | Клапаны противопожарные и дымовые. Исходные технические требования. Книга 2Fire and Chimney Valves. Initial Technical Requirements. Book 2 | 00SAC17AA410 | Клапан противопожарный с электроприводом / Electrically driven fire damper | 0 | 4- | QA4 | 1 | шт. | 2019-02-11 | 2
21390 | AKU-MAA0125 | Клапаны противопожарные и дымовые. Исходные технические требования. Книга 2Fire and Chimney Valves. Initial Technical Requirements. Book 2 | 00SAC44AA402 | Клапан противопожарный с электроприводом / Electrically driven fire damper | 0 | 4- | QA4 | 1 | шт. | 2019-07-15 | 2
21391 | AKU-MAA0125 | Клапаны противопожарные и дымовые. Исходные технические требования. Книга 2Fire and Chimney Valves. Initial Technical Requirements. Book 2 | 00SAC44AA401 | Клапан противопожарный с электроприводом / Electrically driven fire damper | 0 | 4- | QA4 | 1 | шт. | 2019-07-15 | 2
21392 | AKU-MAA0125 | Клапаны противопожарные и дымовые. Исходные технические требования. Книга 2Fire and Chimney Valves. Initial Technical Requirements. Book 2 | 00SAC49AA403 | Клапан противопожарный с электроприводом / Electrically driven fire damper | 0 | 4- | QA4 | 1 | шт. | 2019-10-21 | 2
21393 | AKU-MAA0125 | Клапаны противопожарные и дымовые. Исходные технические требования. Книга 2Fire and Chimney Valves. Initial Technical Requirements. Book 2 | 00SAC58AA402 | Клапан противопожарный с электроприводом / Electrically driven fire damper | 0 | 4- | QA4 | 1 | шт. | 2019-10-21 | 2
21394 | AKU-MAA0125 | Клапаны противопожарные и дымовые. Исходные технические требования. Книга 2Fire and Chimney Valves. Initial Technical Requirements. Book 2 | 00SAC58AA403 | Клапан противопожарный с электроприводом / Electrically driven fire damper | 0 | 4- | QA4 | 1 | шт. | 2019-10-21 | 2
21395 | AKU-MAA0125 | Клапаны противопожарные и дымовые. Исходные технические требования. Книга 2Fire and Chimney Valves. Initial Technical Requirements. Book 2 | 00SAC58AA404 | Клапан противопожарный с электроприводом / Electrically driven fire damper | 0 | 4- | QA4 | 1 | шт. | 2019-10-21 | 2
21396 | AKU-MAA0125 | Клапаны противопожарные и дымовые. Исходные технические требования. Книга 2Fire and Chimney Valves. Initial Technical Requirements. Book 2 | 00SAC45AA401 | Клапан противопожарный с электроприводом / Electrically driven fire damper | 0 | 4- | QA4 | 1 | шт. | 2019-10-21 | 2
21397 | AKU-MAA0125 | Клапаны противопожарные и дымовые. Исходные технические требования. Книга 2Fire and Chimney Valves. Initial Technical Requirements. Book 2 | 00SAC49AA402 | Клапан противопожарный с электроприводом / Electrically driven fire damper | 0 | 4- | QA4 | 1 | шт. | 2019-10-21 | 2
21398 | AKU-MAA0125 | Клапаны противопожарные и дымовые. Исходные технические требования. Книга 2Fire and Chimney Valves. Initial Technical Requirements. Book 2 | 00SAC45AA403 | Клапан противопожарный с электроприводом / Electrically driven fire damper | 0 | 4- | QA4 | 1 | шт. | 2019-10-21 | 2
21399 | AKU-MAA0125 | Клапаны противопожарные и дымовые. Исходные технические требования. Книга 2Fire and Chimney Valves. Initial Technical Requirements. Book 2 | 00SAC58AA405 | Клапан противопожарный с электроприводом / Electrically driven fire damper | 0 | 4- | QA4 | 1 | шт. | 2019-10-21 | 2
21400 | AKU-MAA0125 | Клапаны противопожарные и дымовые. Исходные технические требования. Книга 2Fire and Chimney Valves. Initial Technical Requirements. Book 2 | 00SAC58AA401 | Клапан противопожарный с электроприводом / Electrically driven fire damper | 0 | 4- | QA4 | 1 | шт. | 2019-10-21 | 2
21401 | AKU-MAA0125 | Клапаны противопожарные и дымовые. Исходные технические требования. Книга 2Fire and Chimney Valves. Initial Technical Requirements. Book 2 | 00SAC46AA402 | Клапан противопожарный с электроприводом / Electrically driven fire damper | 0 | 4- | QA4 | 1 | шт. | 2019-10-21 | 2
21402 | AKU-MAA0125 | Клапаны противопожарные и дымовые. Исходные технические требования. Книга 2Fire and Chimney Valves. Initial Technical Requirements. Book 2 | 00SAC46AA401 | Клапан противопожарный с электроприводом / Electrically driven fire damper | 0 | 4- | QA4 | 1 | шт. | 2019-10-21 | 2
21403 | AKU-MAA0125 | Клапаны противопожарные и дымовые. Исходные технические требования. Книга 2Fire and Chimney Valves. Initial Technical Requirements. Book 2 | 00SAC45AA407 | Клапан противопожарный с электроприводом / Electrically driven fire damper | 0 | 4- | QA4 | 1 | шт. | 2019-10-21 | 2
21404 | AKU-MAA0125 | Клапаны противопожарные и дымовые. Исходные технические требования. Книга 2Fire and Chimney Valves. Initial Technical Requirements. Book 2 | 00SAC45AA406 | Клапан противопожарный с электроприводом / Electrically driven fire damper | 0 | 4- | QA4 | 1 | шт. | 2019-10-21 | 2
21405 | AKU-MAA0125 | Клапаны противопожарные и дымовые. Исходные технические требования. Книга 2Fire and Chimney Valves. Initial Technical Requirements. Book 2 | 00SAC45AA405 | Клапан противопожарный с электроприводом / Electrically driven fire damper | 0 | 4- | QA4 | 1 | шт. | 2019-10-21 | 2
21406 | AKU-MAA0125 | Клапаны противопожарные и дымовые. Исходные технические требования. Книга 2Fire and Chimney Valves. Initial Technical Requirements. Book 2 | 00SAC45AA404 | Клапан противопожарный с электроприводом / Electrically driven fire damper | 0 | 4- | QA4 | 1 | шт. | 2019-10-21 | 2
21407 | AKU-MAA0125 | Клапаны противопожарные и дымовые. Исходные технические требования. Книга 2Fire and Chimney Valves. Initial Technical Requirements. Book 2 | 00SAC45AA402 | Клапан противопожарный с электроприводом / Electrically driven fire damper | 0 | 4- | QA4 | 1 | шт. | 2019-10-21 | 2
21408 | AKU-MAA0125 | Клапаны противопожарные и дымовые. Исходные технические требования. Книга 2Fire and Chimney Valves. Initial Technical Requirements. Book 2 | 00SAC49AA401 | Клапан противопожарный с электроприводом / Electrically driven fire damper | 0 | 4- | QA4 | 1 | шт. | 2019-10-21 | 2
21409 | AKU-MAA0125 | Клапаны противопожарные и дымовые. Исходные технические требования. Книга 2Fire and Chimney Valves. Initial Technical Requirements. Book 2 | 00SAC51AA402 | Клапан противопожарный с электроприводом / Electrically driven fire damper | 0 | 4- | QA4 | 1 | шт. | 2019-11-18 | 2
21410 | AKU-MAA0125 | Клапаны противопожарные и дымовые. Исходные технические требования. Книга 2Fire and Chimney Valves. Initial Technical Requirements. Book 2 | 00SAC41AA402 | Клапан противопожарный с электроприводом / Electrically driven fire damper | 0 | 4- | QA4 | 1 | шт. | 2019-11-18 | 2
21411 | AKU-MAA0125 | Клапаны противопожарные и дымовые. Исходные технические требования. Книга 2Fire and Chimney Valves. Initial Technical Requirements. Book 2 | 00SAC51AA405 | Клапан противопожарный с электроприводом / Electrically driven fire damper | 0 | 4- | QA4 | 1 | шт. | 2019-11-18 | 2
21412 | AKU-MAA0125 | Клапаны противопожарные и дымовые. Исходные технические требования. Книга 2Fire and Chimney Valves. Initial Technical Requirements. Book 2 | 00SAC43AA406 | Клапан противопожарный с электроприводом / Electrically driven fire damper | 0 | 4- | QA4 | 1 | шт. | 2019-11-18 | 2
21413 | AKU-MAA0125 | Клапаны противопожарные и дымовые. Исходные технические требования. Книга 2Fire and Chimney Valves. Initial Technical Requirements. Book 2 | 00SAC51AA404 | Клапан противопожарный с электроприводом / Electrically driven fire damper | 0 | 4- | QA4 | 1 | шт. | 2019-11-18 | 2
21414 | AKU-MAA0125 | Клапаны противопожарные и дымовые. Исходные технические требования. Книга 2Fire and Chimney Valves. Initial Technical Requirements. Book 2 | 00SAC43AA405 | Клапан противопожарный с электроприводом / Electrically driven fire damper | 0 | 4- | QA4 | 1 | шт. | 2019-11-18 | 2
21415 | AKU-MAA0125 | Клапаны противопожарные и дымовые. Исходные технические требования. Книга 2Fire and Chimney Valves. Initial Technical Requirements. Book 2 | 00SAC41AA405 | Клапан противопожарный с электроприводом / Electrically driven fire damper | 0 | 4- | QA4 | 1 | шт. | 2019-11-18 | 2
21416 | AKU-MAA0125 | Клапаны противопожарные и дымовые. Исходные технические требования. Книга 2Fire and Chimney Valves. Initial Technical Requirements. Book 2 | 00SAC43AA407 | Клапан противопожарный с электроприводом / Electrically driven fire damper | 0 | 4- | QA4 | 1 | шт. | 2019-11-18 | 2
21417 | AKU-MAA0125 | Клапаны противопожарные и дымовые. Исходные технические требования. Книга 2Fire and Chimney Valves. Initial Technical Requirements. Book 2 | 00SAC42AA402 | Клапан противопожарный с электроприводом / Electrically driven fire damper | 0 | 4- | QA4 | 1 | шт. | 2019-11-18 | 2
21418 | AKU-MAA0125 | Клапаны противопожарные и дымовые. Исходные технические требования. Книга 2Fire and Chimney Valves. Initial Technical Requirements. Book 2 | 00SAC43AA404 | Клапан противопожарный с электроприводом / Electrically driven fire damper | 0 | 4- | QA4 | 1 | шт. | 2019-11-18 | 2
21419 | AKU-MAA0125 | Клапаны противопожарные и дымовые. Исходные технические требования. Книга 2Fire and Chimney Valves. Initial Technical Requirements. Book 2 | 00SAC43AA403 | Клапан противопожарный с электроприводом / Electrically driven fire damper | 0 | 4- | QA4 | 1 | шт. | 2019-11-18 | 2
21420 | AKU-MAA0125 | Клапаны противопожарные и дымовые. Исходные технические требования. Книга 2Fire and Chimney Valves. Initial Technical Requirements. Book 2 | 00SAC43AA402 | Клапан противопожарный с электроприводом / Electrically driven fire damper | 0 | 4- | QA4 | 1 | шт. | 2019-11-18 | 2
21421 | AKU-MAA0125 | Клапаны противопожарные и дымовые. Исходные технические требования. Книга 2Fire and Chimney Valves. Initial Technical Requirements. Book 2 | 00SAC51AA403 | Клапан противопожарный с электроприводом / Electrically driven fire damper | 0 | 4- | QA4 | 1 | шт. | 2019-11-18 | 2
21422 | AKU-MAA0125 | Клапаны противопожарные и дымовые. Исходные технические требования. Книга 2Fire and Chimney Valves. Initial Technical Requirements. Book 2 | 00SAC42AA401 | Клапан противопожарный с электроприводом / Electrically driven fire damper | 0 | 4- | QA4 | 1 | шт. | 2019-11-18 | 2
21423 | AKU-MAA0125 | Клапаны противопожарные и дымовые. Исходные технические требования. Книга 2Fire and Chimney Valves. Initial Technical Requirements. Book 2 | 00SAC41AA403 | Клапан противопожарный с электроприводом / Electrically driven fire damper | 0 | 4- | QA4 | 1 | шт. | 2019-11-18 | 2
21424 | AKU-MAA0125 | Клапаны противопожарные и дымовые. Исходные технические требования. Книга 2Fire and Chimney Valves. Initial Technical Requirements. Book 2 | 00SAC51AA401 | Клапан противопожарный с электроприводом / Electrically driven fire damper | 0 | 4- | QA4 | 1 | шт. | 2019-11-18 | 2
21425 | AKU-MAA0125 | Клапаны противопожарные и дымовые. Исходные технические требования. Книга 2Fire and Chimney Valves. Initial Technical Requirements. Book 2 | 00SAC41AA404 | Клапан противопожарный с электроприводом / Electrically driven fire damper | 0 | 4- | QA4 | 1 | шт. | 2019-11-18 | 2
21426 | AKU-MAA0125 | Клапаны противопожарные и дымовые. Исходные технические требования. Книга 2Fire and Chimney Valves. Initial Technical Requirements. Book 2 | 00SAC43AA401 | Клапан противопожарный с электроприводом / Electrically driven fire damper | 0 | 4- | QA4 | 1 | шт. | 2019-11-18 | 2
21427 | AKU-MAA0125 | Клапаны противопожарные и дымовые. Исходные технические требования. Книга 2Fire and Chimney Valves. Initial Technical Requirements. Book 2 | 00SAC51AA407 | Клапан противопожарный с электроприводом / Electrically driven fire damper | 0 | 4- | QA4 | 1 | шт. | 2019-11-18 | 2
21428 | AKU-MAA0125 | Клапаны противопожарные и дымовые. Исходные технические требования. Книга 2Fire and Chimney Valves. Initial Technical Requirements. Book 2 | 00SAC41AA401 | Клапан противопожарный с электроприводом / Electrically driven fire damper | 0 | 4- | QA4 | 1 | шт. | 2019-11-18 | 2
21429 | AKU-MAA0125 | Клапаны противопожарные и дымовые. Исходные технические требования. Книга 2Fire and Chimney Valves. Initial Technical Requirements. Book 2 | 00SAC50AA403 | Клапан противопожарный с электроприводом / Electrically driven fire damper | 0 | 4- | QA4 | 1 | шт. | 2019-11-18 | 2
21430 | AKU-MAA0125 | Клапаны противопожарные и дымовые. Исходные технические требования. Книга 2Fire and Chimney Valves. Initial Technical Requirements. Book 2 | 00SAC57AA403 | Клапан противопожарный с электроприводом / Electrically driven fire damper | 0 | 4- | QA4 | 1 | шт. | 2019-11-18 | 2
21431 | AKU-MAA0125 | Клапаны противопожарные и дымовые. Исходные технические требования. Книга 2Fire and Chimney Valves. Initial Technical Requirements. Book 2 | 00SAC50AA406 | Клапан противопожарный с электроприводом / Electrically driven fire damper | 0 | 4- | QA4 | 1 | шт. | 2019-11-18 | 2
21432 | AKU-MAA0125 | Клапаны противопожарные и дымовые. Исходные технические требования. Книга 2Fire and Chimney Valves. Initial Technical Requirements. Book 2 | 00SAC31AA402 | Клапан противопожарный с электроприводом / Electrically driven fire damper | 0 | 4- | QA4 | 1 | шт. | 2019-11-18 | 2
21433 | AKU-MAA0125 | Клапаны противопожарные и дымовые. Исходные технические требования. Книга 2Fire and Chimney Valves. Initial Technical Requirements. Book 2 | 00SAC51AA406 | Клапан противопожарный с электроприводом / Electrically driven fire damper | 0 | 4- | QA4 | 1 | шт. | 2019-11-18 | 2
21434 | AKU-MAA0125 | Клапаны противопожарные и дымовые. Исходные технические требования. Книга 2Fire and Chimney Valves. Initial Technical Requirements. Book 2 | 00SAC32AA401 | Клапан противопожарный с электроприводом / Electrically driven fire damper | 0 | 4- | QA4 | 1 | шт. | 2019-11-18 | 2
21435 | AKU-MAA0125 | Клапаны противопожарные и дымовые. Исходные технические требования. Книга 2Fire and Chimney Valves. Initial Technical Requirements. Book 2 | 00SAC57AA401 | Клапан противопожарный с электроприводом / Electrically driven fire damper | 0 | 4- | QA4 | 1 | шт. | 2019-11-18 | 2
21436 | AKU-MAA0125 | Клапаны противопожарные и дымовые. Исходные технические требования. Книга 2Fire and Chimney Valves. Initial Technical Requirements. Book 2 | 00SAC57AA405 | Клапан противопожарный с электроприводом / Electrically driven fire damper | 0 | 4- | QA4 | 1 | шт. | 2019-11-18 | 2
21437 | AKU-MAA0125 | Клапаны противопожарные и дымовые. Исходные технические требования. Книга 2Fire and Chimney Valves. Initial Technical Requirements. Book 2 | 00SAC57AA404 | Клапан противопожарный с электроприводом / Electrically driven fire damper | 0 | 4- | QA4 | 1 | шт. | 2019-11-18 | 2
21438 | AKU-MAA0125 | Клапаны противопожарные и дымовые. Исходные технические требования. Книга 2Fire and Chimney Valves. Initial Technical Requirements. Book 2 | 00SAC57AA402 | Клапан противопожарный с электроприводом / Electrically driven fire damper | 0 | 4- | QA4 | 1 | шт. | 2019-11-18 | 2
21439 | AKU-MAA0125 | Клапаны противопожарные и дымовые. Исходные технические требования. Книга 2Fire and Chimney Valves. Initial Technical Requirements. Book 2 | 00SAC50AA407 | Клапан противопожарный с электроприводом / Electrically driven fire damper | 0 | 4- | QA4 | 1 | шт. | 2019-11-18 | 2
21440 | AKU-MAA0125 | Клапаны противопожарные и дымовые. Исходные технические требования. Книга 2Fire and Chimney Valves. Initial Technical Requirements. Book 2 | 00SAC32AA402 | Клапан противопожарный с электроприводом / Electrically driven fire damper | 0 | 4- | QA4 | 1 | шт. | 2019-11-18 | 2
21441 | AKU-MAA0125 | Клапаны противопожарные и дымовые. Исходные технические требования. Книга 2Fire and Chimney Valves. Initial Technical Requirements. Book 2 | 00SAC39AA402 | Клапан противопожарный с электроприводом / Electrically driven fire damper | 0 | 4- | QA4 | 1 | шт. | 2019-11-18 | 2
21442 | AKU-MAA0125 | Клапаны противопожарные и дымовые. Исходные технические требования. Книга 2Fire and Chimney Valves. Initial Technical Requirements. Book 2 | 00SAC31AA403 | Клапан противопожарный с электроприводом / Electrically driven fire damper | 0 | 4- | QA4 | 1 | шт. | 2019-11-18 | 2
21443 | AKU-MAA0125 | Клапаны противопожарные и дымовые. Исходные технические требования. Книга 2Fire and Chimney Valves. Initial Technical Requirements. Book 2 | 00SAC38AA401 | Клапан противопожарный с электроприводом / Electrically driven fire damper | 0 | 4- | QA4 | 1 | шт. | 2019-11-18 | 2
21444 | AKU-MAA0125 | Клапаны противопожарные и дымовые. Исходные технические требования. Книга 2Fire and Chimney Valves. Initial Technical Requirements. Book 2 | 00SAC50AA401 | Клапан противопожарный с электроприводом / Electrically driven fire damper | 0 | 4- | QA4 | 1 | шт. | 2019-11-18 | 2
21445 | AKU-MAA0125 | Клапаны противопожарные и дымовые. Исходные технические требования. Книга 2Fire and Chimney Valves. Initial Technical Requirements. Book 2 | 00SAC39AA403 | Клапан противопожарный с электроприводом / Electrically driven fire damper | 0 | 4- | QA4 | 1 | шт. | 2019-11-18 | 2
21446 | AKU-MAA0125 | Клапаны противопожарные и дымовые. Исходные технические требования. Книга 2Fire and Chimney Valves. Initial Technical Requirements. Book 2 | 00SAC50AA402 | Клапан противопожарный с электроприводом / Electrically driven fire damper | 0 | 4- | QA4 | 1 | шт. | 2019-11-18 | 2
21447 | AKU-MAA0125 | Клапаны противопожарные и дымовые. Исходные технические требования. Книга 2Fire and Chimney Valves. Initial Technical Requirements. Book 2 | 00SAC39AA401 | Клапан противопожарный с электроприводом / Electrically driven fire damper | 0 | 4- | QA4 | 1 | шт. | 2019-11-18 | 2
21448 | AKU-MAA0125 | Клапаны противопожарные и дымовые. Исходные технические требования. Книга 2Fire and Chimney Valves. Initial Technical Requirements. Book 2 | 00SAC37AA402 | Клапан противопожарный с электроприводом / Electrically driven fire damper | 0 | 4- | QA4 | 1 | шт. | 2019-11-18 | 2
21449 | AKU-MAA0125 | Клапаны противопожарные и дымовые. Исходные технические требования. Книга 2Fire and Chimney Valves. Initial Technical Requirements. Book 2 | 00SAC37AA401 | Клапан противопожарный с электроприводом / Electrically driven fire damper | 0 | 4- | QA4 | 1 | шт. | 2019-11-18 | 2
21450 | AKU-MAA0125 | Клапаны противопожарные и дымовые. Исходные технические требования. Книга 2Fire and Chimney Valves. Initial Technical Requirements. Book 2 | 00SAC50AA405 | Клапан противопожарный с электроприводом / Electrically driven fire damper | 0 | 4- | QA4 | 1 | шт. | 2019-11-18 | 2
21451 | AKU-MAA0125 | Клапаны противопожарные и дымовые. Исходные технические требования. Книга 2Fire and Chimney Valves. Initial Technical Requirements. Book 2 | 00SAC50AA404 | Клапан противопожарный с электроприводом / Electrically driven fire damper | 0 | 4- | QA4 | 1 | шт. | 2019-11-18 | 2
21452 | AKU-MAA0125 | Клапаны противопожарные и дымовые. Исходные технические требования. Книга 2Fire and Chimney Valves. Initial Technical Requirements. Book 2 | 00SAC31AA401 | Клапан противопожарный с электроприводом / Electrically driven fire damper | 0 | 4- | QA4 | 1 | шт. | 2019-11-18 | 2
21453 | AKU-MAA0125 | Клапаны противопожарные и дымовые. Исходные технические требования. Книга 2Fire and Chimney Valves. Initial Technical Requirements. Book 2 | 00SAC38AA403 | Клапан противопожарный с электроприводом / Electrically driven fire damper | 0 | 4- | QA4 | 1 | шт. | 2019-11-18 | 2
21454 | AKU-MAA0125 | Клапаны противопожарные и дымовые. Исходные технические требования. Книга 2Fire and Chimney Valves. Initial Technical Requirements. Book 2 | 00SAC38AA402 | Клапан противопожарный с электроприводом / Electrically driven fire damper | 0 | 4- | QA4 | 1 | шт. | 2019-11-18 | 2
21455 | AKU-MAA0124 | Клапаны противопожарные и дымовые. Исходные технические требования. Книга 1Fire and Chimney Valves. Initial Technical Requirements. Book 1 | 00SAC14AA407 | Клапан противопожарный с электроприводом / Electrically driven fire damper | 0 | 4- | QA4 | 1 | шт. | 2019-02-11 | 2
21456 | AKU-MAA0124 | Клапаны противопожарные и дымовые. Исходные технические требования. Книга 1Fire and Chimney Valves. Initial Technical Requirements. Book 1 | 00SAC11AA407 | Клапан противопожарный с электроприводом / Electrically driven fire damper | 0 | 4- | QA4 | 1 | шт. | 2019-02-11 | 2
21457 | AKU-MAA0124 | Клапаны противопожарные и дымовые. Исходные технические требования. Книга 1Fire and Chimney Valves. Initial Technical Requirements. Book 1 | 00SAC14AA401 | Клапан противопожарный с электроприводом / Electrically driven fire damper | 0 | 4- | QA4 | 1 | шт. | 2019-02-11 | 2
21458 | AKU-MAA0124 | Клапаны противопожарные и дымовые. Исходные технические требования. Книга 1Fire and Chimney Valves. Initial Technical Requirements. Book 1 | 00SAC12AA403 | Клапан противопожарный с электроприводом / Electrically driven fire damper | 0 | 4- | QA4 | 1 | шт. | 2019-02-11 | 2
21459 | AKU-MAA0124 | Клапаны противопожарные и дымовые. Исходные технические требования. Книга 1Fire and Chimney Valves. Initial Technical Requirements. Book 1 | 00SAC11AA411 | Клапан противопожарный с электроприводом / Electrically driven fire damper | 0 | 4- | QA4 | 1 | шт. | 2019-02-11 | 2
21460 | AKU-MAA0124 | Клапаны противопожарные и дымовые. Исходные технические требования. Книга 1Fire and Chimney Valves. Initial Technical Requirements. Book 1 | 00SAC11AA409 | Клапан противопожарный с электроприводом / Electrically driven fire damper | 0 | 4- | QA4 | 1 | шт. | 2019-02-11 | 2
21461 | AKU-MAA0124 | Клапаны противопожарные и дымовые. Исходные технические требования. Книга 1Fire and Chimney Valves. Initial Technical Requirements. Book 1 | 00SAC11AA408 | Клапан противопожарный с электроприводом / Electrically driven fire damper | 0 | 4- | QA4 | 1 | шт. | 2019-02-11 | 2
21462 | AKU-MAA0124 | Клапаны противопожарные и дымовые. Исходные технические требования. Книга 1Fire and Chimney Valves. Initial Technical Requirements. Book 1 | 00SAC14AA402 | Клапан противопожарный с электроприводом / Electrically driven fire damper | 0 | 4- | QA4 | 1 | шт. | 2019-02-11 | 2
21463 | AKU-MAA0124 | Клапаны противопожарные и дымовые. Исходные технические требования. Книга 1Fire and Chimney Valves. Initial Technical Requirements. Book 1 | 00SAC11AA406 | Клапан противопожарный с электроприводом / Electrically driven fire damper | 0 | 4- | QA4 | 1 | шт. | 2019-02-11 | 2
21464 | AKU-MAA0124 | Клапаны противопожарные и дымовые. Исходные технические требования. Книга 1Fire and Chimney Valves. Initial Technical Requirements. Book 1 | 00SAC15AA403 | Клапан противопожарный с электроприводом / Electrically driven fire damper | 0 | 4- | QA4 | 1 | шт. | 2019-02-11 | 2
21465 | AKU-MAA0124 | Клапаны противопожарные и дымовые. Исходные технические требования. Книга 1Fire and Chimney Valves. Initial Technical Requirements. Book 1 | 00SAC02AA403 | Клапан противопожарный с электроприводом / Electrically driven fire damper | 0 | 4- | QA4 | 1 | шт. | 2019-02-11 | 2
21466 | AKU-MAA0124 | Клапаны противопожарные и дымовые. Исходные технические требования. Книга 1Fire and Chimney Valves. Initial Technical Requirements. Book 1 | 00SAC02AA409 | Клапан противопожарный с электроприводом / Electrically driven fire damper | 0 | 4- | QA4 | 1 | шт. | 2019-02-11 | 2
21467 | AKU-MAA0124 | Клапаны противопожарные и дымовые. Исходные технические требования. Книга 1Fire and Chimney Valves. Initial Technical Requirements. Book 1 | 00SAC02AA413 | Клапан противопожарный с электроприводом / Electrically driven fire damper | 0 | 4- | QA4 | 1 | шт. | 2019-02-11 | 2
21468 | AKU-MAA0124 | Клапаны противопожарные и дымовые. Исходные технические требования. Книга 1Fire and Chimney Valves. Initial Technical Requirements. Book 1 | 00SAC02AA411 | Клапан противопожарный с электроприводом / Electrically driven fire damper | 0 | 4- | QA4 | 1 | шт. | 2019-02-11 | 2
21469 | AKU-MAA0124 | Клапаны противопожарные и дымовые. Исходные технические требования. Книга 1Fire and Chimney Valves. Initial Technical Requirements. Book 1 | 00SAC12AA401 | Клапан противопожарный с электроприводом / Electrically driven fire damper | 0 | 4- | QA4 | 1 | шт. | 2019-02-11 | 2
21470 | AKU-MAA0124 | Клапаны противопожарные и дымовые. Исходные технические требования. Книга 1Fire and Chimney Valves. Initial Technical Requirements. Book 1 | 00SAC11AA405 | Клапан противопожарный с электроприводом / Electrically driven fire damper | 0 | 4- | QA4 | 1 | шт. | 2019-02-11 | 2
21471 | AKU-MAA0124 | Клапаны противопожарные и дымовые. Исходные технические требования. Книга 1Fire and Chimney Valves. Initial Technical Requirements. Book 1 | 00SAC11AA402 | Клапан противопожарный с электроприводом / Electrically driven fire damper | 0 | 4- | QA4 | 1 | шт. | 2019-02-11 | 2
21472 | AKU-MAA0124 | Клапаны противопожарные и дымовые. Исходные технические требования. Книга 1Fire and Chimney Valves. Initial Technical Requirements. Book 1 | 00SAC02AA412 | Клапан противопожарный с электроприводом / Electrically driven fire damper | 0 | 4- | QA4 | 1 | шт. | 2019-02-11 | 2
21473 | AKU-MAA0124 | Клапаны противопожарные и дымовые. Исходные технические требования. Книга 1Fire and Chimney Valves. Initial Technical Requirements. Book 1 | 00SAC14AA410 | Клапан дымоудаления / Smoke removal valve | 0 | 4- | QA4 | 1 | шт. | 2019-02-11 | 2
21474 | AKU-MAA0124 | Клапаны противопожарные и дымовые. Исходные технические требования. Книга 1Fire and Chimney Valves. Initial Technical Requirements. Book 1 | 00SAC02AA408 | Клапан противопожарный с электроприводом / Electrically driven fire damper | 0 | 4- | QA4 | 1 | шт. | 2019-02-11 | 2
21475 | AKU-MAA0124 | Клапаны противопожарные и дымовые. Исходные технические требования. Книга 1Fire and Chimney Valves. Initial Technical Requirements. Book 1 | 00SAC15AA401 | Клапан противопожарный с электроприводом / Electrically driven fire damper | 0 | 4- | QA4 | 1 | шт. | 2019-02-11 | 2
21476 | AKU-MAA0124 | Клапаны противопожарные и дымовые. Исходные технические требования. Книга 1Fire and Chimney Valves. Initial Technical Requirements. Book 1 | 00SAC11AA404 | Клапан противопожарный с электроприводом / Electrically driven fire damper | 0 | 4- | QA4 | 1 | шт. | 2019-02-11 | 2
21477 | AKU-MAA0124 | Клапаны противопожарные и дымовые. Исходные технические требования. Книга 1Fire and Chimney Valves. Initial Technical Requirements. Book 1 | 00SAC11AA403 | Клапан противопожарный с электроприводом / Electrically driven fire damper | 0 | 4- | QA4 | 1 | шт. | 2019-02-11 | 2
21478 | AKU-MAA0124 | Клапаны противопожарные и дымовые. Исходные технические требования. Книга 1Fire and Chimney Valves. Initial Technical Requirements. Book 1 | 00SAC11AA401 | Клапан противопожарный с электроприводом / Electrically driven fire damper | 0 | 4- | QA4 | 1 | шт. | 2019-02-11 | 2
21479 | AKU-MAA0124 | Клапаны противопожарные и дымовые. Исходные технические требования. Книга 1Fire and Chimney Valves. Initial Technical Requirements. Book 1 | 00SAC14AA408 | Клапан дымоудаления / Smoke removal valve | 0 | 4- | QA4 | 1 | шт. | 2019-02-11 | 2
21480 | AKU-MAA0124 | Клапаны противопожарные и дымовые. Исходные технические требования. Книга 1Fire and Chimney Valves. Initial Technical Requirements. Book 1 | 00SAC08AA402 | Клапан противопожарный с электроприводом / Electrically driven fire damper | 0 | 4- | QA4 | 1 | шт. | 2019-02-11 | 2
21481 | AKU-MAA0124 | Клапаны противопожарные и дымовые. Исходные технические требования. Книга 1Fire and Chimney Valves. Initial Technical Requirements. Book 1 | 00SAC08AA401 | Клапан противопожарный с электроприводом / Electrically driven fire damper | 0 | 4- | QA4 | 1 | шт. | 2019-02-11 | 2
21482 | AKU-MAA0124 | Клапаны противопожарные и дымовые. Исходные технические требования. Книга 1Fire and Chimney Valves. Initial Technical Requirements. Book 1 | 00SAC15AA402 | Клапан противопожарный с электроприводом / Electrically driven fire damper | 0 | 4- | QA4 | 1 | шт. | 2019-02-11 | 2
21483 | AKU-MAA0124 | Клапаны противопожарные и дымовые. Исходные технические требования. Книга 1Fire and Chimney Valves. Initial Technical Requirements. Book 1 | 00SAC12AA402 | Клапан противопожарный взрывозащищённый с электроприводом / Electrically driven fire explosion-proof damper | 0 | 4- | QA4 | 1 | шт. | 2019-02-11 | 2
21484 | AKU-MAA0124 | Клапаны противопожарные и дымовые. Исходные технические требования. Книга 1Fire and Chimney Valves. Initial Technical Requirements. Book 1 | 00SAC12AA404 | Клапан противопожарный взрывозащищённый с электроприводом / Electrically driven fire explosion-proof damper | 0 | 4- | QA4 | 1 | шт. | 2019-02-11 | 2
21485 | AKU-MAA0124 | Клапаны противопожарные и дымовые. Исходные технические требования. Книга 1Fire and Chimney Valves. Initial Technical Requirements. Book 1 | 00SAC03AA403 | Клапан противопожарный взрывозащищённый с электроприводом / Electrically driven fire explosion-proof damper | 0 | 4- | QA4 | 1 | шт. | 2019-02-11 | 2
21486 | AKU-MAA0124 | Клапаны противопожарные и дымовые. Исходные технические требования. Книга 1Fire and Chimney Valves. Initial Technical Requirements. Book 1 | 00SAC15AA406 | Клапан противопожарный с электроприводом / Electrically driven fire damper | 0 | 4- | QA4 | 1 | шт. | 2019-02-11 | 2
21487 | AKU-MAA0124 | Клапаны противопожарные и дымовые. Исходные технические требования. Книга 1Fire and Chimney Valves. Initial Technical Requirements. Book 1 | 00SAC15AA405 | Клапан противопожарный с электроприводом / Electrically driven fire damper | 0 | 4- | QA4 | 1 | шт. | 2019-02-11 | 2
21488 | AKU-MAA0124 | Клапаны противопожарные и дымовые. Исходные технические требования. Книга 1Fire and Chimney Valves. Initial Technical Requirements. Book 1 | 00SAC15AA404 | Клапан противопожарный с электроприводом / Electrically driven fire damper | 0 | 4- | QA4 | 1 | шт. | 2019-02-11 | 2
21489 | AKU-MAA0124 | Клапаны противопожарные и дымовые. Исходные технические требования. Книга 1Fire and Chimney Valves. Initial Technical Requirements. Book 1 | 00SAC11AA410 | Клапан противопожарный с электроприводом / Electrically driven fire damper | 0 | 4- | QA4 | 1 | шт. | 2019-02-11 | 2
21490 | AKU-MAA0124 | Клапаны противопожарные и дымовые. Исходные технические требования. Книга 1Fire and Chimney Valves. Initial Technical Requirements. Book 1 | 00SAC14AA411 | Клапан дымоудаления / Smoke removal valve | 0 | 4- | QA4 | 1 | шт. | 2019-02-11 | 2
21491 | AKU-MAA0124 | Клапаны противопожарные и дымовые. Исходные технические требования. Книга 1Fire and Chimney Valves. Initial Technical Requirements. Book 1 | 00SAC05AA408 | Клапан противопожарный с электроприводом / Electrically driven fire damper | 0 | 4- | QA4 | 1 | шт. | 2019-02-11 | 2
21492 | AKU-MAA0124 | Клапаны противопожарные и дымовые. Исходные технические требования. Книга 1Fire and Chimney Valves. Initial Technical Requirements. Book 1 | 00SAC05AA404 | Клапан противопожарный с электроприводом / Electrically driven fire damper | 0 | 4- | QA4 | 1 | шт. | 2019-02-11 | 2
21493 | AKU-MAA0124 | Клапаны противопожарные и дымовые. Исходные технические требования. Книга 1Fire and Chimney Valves. Initial Technical Requirements. Book 1 | 00SAC05AA405 | Клапан противопожарный с электроприводом / Electrically driven fire damper | 0 | 4- | QA4 | 1 | шт. | 2019-02-11 | 2
21494 | AKU-MAA0124 | Клапаны противопожарные и дымовые. Исходные технические требования. Книга 1Fire and Chimney Valves. Initial Technical Requirements. Book 1 | 00SAC14AA406 | Клапан противопожарный двойного действия с электроприводом / Electrically driven fire damper of double action | 0 | 4- | QA4 | 1 | шт. | 2019-02-11 | 2
21495 | AKU-MAA0124 | Клапаны противопожарные и дымовые. Исходные технические требования. Книга 1Fire and Chimney Valves. Initial Technical Requirements. Book 1 | 00SAC05AA406 | Клапан противопожарный с электроприводом / Electrically driven fire damper | 0 | 4- | QA4 | 1 | шт. | 2019-02-11 | 2
21496 | AKU-MAA0124 | Клапаны противопожарные и дымовые. Исходные технические требования. Книга 1Fire and Chimney Valves. Initial Technical Requirements. Book 1 | 00SAC05AA403 | Клапан противопожарный с электроприводом / Electrically driven fire damper | 0 | 4- | QA4 | 1 | шт. | 2019-02-11 | 2
21497 | AKU-MAA0124 | Клапаны противопожарные и дымовые. Исходные технические требования. Книга 1Fire and Chimney Valves. Initial Technical Requirements. Book 1 | 00SAC06AA403 | Клапан противопожарный с электроприводом / Electrically driven fire damper | 0 | 4- | QA4 | 1 | шт. | 2019-02-11 | 2
21498 | AKU-MAA0124 | Клапаны противопожарные и дымовые. Исходные технические требования. Книга 1Fire and Chimney Valves. Initial Technical Requirements. Book 1 | 00SAC05AA407 | Клапан противопожарный с электроприводом / Electrically driven fire damper | 0 | 4- | QA4 | 1 | шт. | 2019-02-11 | 2
21499 | AKU-MAA0124 | Клапаны противопожарные и дымовые. Исходные технические требования. Книга 1Fire and Chimney Valves. Initial Technical Requirements. Book 1 | 00SAC03AA405 | Клапан противопожарный с электроприводом / Electrically driven fire damper | 0 | 4- | QA4 | 1 | шт. | 2019-02-11 | 2
21500 | AKU-MAA0124 | Клапаны противопожарные и дымовые. Исходные технические требования. Книга 1Fire and Chimney Valves. Initial Technical Requirements. Book 1 | 00SAC06AA401 | Клапан противопожарный с электроприводом / Electrically driven fire damper | 0 | 4- | QA4 | 1 | шт. | 2019-02-11 | 2
21501 | AKU-MAA0124 | Клапаны противопожарные и дымовые. Исходные технические требования. Книга 1Fire and Chimney Valves. Initial Technical Requirements. Book 1 | 00SAC06AA402 | Клапан противопожарный с электроприводом / Electrically driven fire damper | 0 | 4- | QA4 | 1 | шт. | 2019-02-11 | 2
21502 | AKU-MAA0124 | Клапаны противопожарные и дымовые. Исходные технические требования. Книга 1Fire and Chimney Valves. Initial Technical Requirements. Book 1 | 00SAC06AA405 | Клапан противопожарный с электроприводом / Electrically driven fire damper | 0 | 4- | QA4 | 1 | шт. | 2019-02-11 | 2
21503 | AKU-MAA0124 | Клапаны противопожарные и дымовые. Исходные технические требования. Книга 1Fire and Chimney Valves. Initial Technical Requirements. Book 1 | 00SAC03AA407 | Клапан противопожарный с электроприводом / Electrically driven fire damper | 0 | 4- | QA4 | 1 | шт. | 2019-02-11 | 2
21504 | AKU-MAA0124 | Клапаны противопожарные и дымовые. Исходные технические требования. Книга 1Fire and Chimney Valves. Initial Technical Requirements. Book 1 | 00SAC02AA407 | Клапан противопожарный с электроприводом / Electrically driven fire damper | 0 | 4- | QA4 | 1 | шт. | 2019-02-11 | 2
21505 | AKU-MAA0124 | Клапаны противопожарные и дымовые. Исходные технические требования. Книга 1Fire and Chimney Valves. Initial Technical Requirements. Book 1 | 00SAC02AA410 | Клапан противопожарный с электроприводом / Electrically driven fire damper | 0 | 4- | QA4 | 1 | шт. | 2019-02-11 | 2
21506 | AKU-MAA0124 | Клапаны противопожарные и дымовые. Исходные технические требования. Книга 1Fire and Chimney Valves. Initial Technical Requirements. Book 1 | 00SAC06AA404 | Клапан противопожарный с электроприводом / Electrically driven fire damper | 0 | 4- | QA4 | 1 | шт. | 2019-02-11 | 2
21507 | AKU-MAA0124 | Клапаны противопожарные и дымовые. Исходные технические требования. Книга 1Fire and Chimney Valves. Initial Technical Requirements. Book 1 | 00SAC14AA405 | Клапан противопожарный двойного действия с электроприводом / Electrically driven fire damper of double action | 0 | 4- | QA4 | 1 | шт. | 2019-02-11 | 2
21508 | AKU-MAA0124 | Клапаны противопожарные и дымовые. Исходные технические требования. Книга 1Fire and Chimney Valves. Initial Technical Requirements. Book 1 | 00SAC02AA406 | Клапан противопожарный с электроприводом / Electrically driven fire damper | 0 | 4- | QA4 | 1 | шт. | 2019-02-11 | 2
21509 | AKU-MAA0124 | Клапаны противопожарные и дымовые. Исходные технические требования. Книга 1Fire and Chimney Valves. Initial Technical Requirements. Book 1 | 00SAC03AA401 | Клапан противопожарный с электроприводом / Electrically driven fire damper | 0 | 4- | QA4 | 1 | шт. | 2019-02-11 | 2
21510 | AKU-MAA0124 | Клапаны противопожарные и дымовые. Исходные технические требования. Книга 1Fire and Chimney Valves. Initial Technical Requirements. Book 1 | 00SAC03AA402 | Клапан противопожарный с электроприводом / Electrically driven fire damper | 0 | 4- | QA4 | 1 | шт. | 2019-02-11 | 2
21511 | AKU-MAA0124 | Клапаны противопожарные и дымовые. Исходные технические требования. Книга 1Fire and Chimney Valves. Initial Technical Requirements. Book 1 | 00SAC05AA401 | Клапан противопожарный с электроприводом / Electrically driven fire damper | 0 | 4- | QA4 | 1 | шт. | 2019-02-11 | 2
21512 | AKU-MAA0124 | Клапаны противопожарные и дымовые. Исходные технические требования. Книга 1Fire and Chimney Valves. Initial Technical Requirements. Book 1 | 00SAC14AA404 | Клапан противопожарный двойного действия с электроприводом / Electrically driven fire damper of double action | 0 | 4- | QA4 | 1 | шт. | 2019-02-11 | 2
21513 | AKU-MAA0124 | Клапаны противопожарные и дымовые. Исходные технические требования. Книга 1Fire and Chimney Valves. Initial Technical Requirements. Book 1 | 00SAC14AA403 | Клапан противопожарный двойного действия с электроприводом / Electrically driven fire damper of double action | 0 | 4- | QA4 | 1 | шт. | 2019-02-11 | 2
21514 | AKU-MAA0124 | Клапаны противопожарные и дымовые. Исходные технические требования. Книга 1Fire and Chimney Valves. Initial Technical Requirements. Book 1 | 00SAC02AA404 | Клапан противопожарный с электроприводом / Electrically driven fire damper | 0 | 4- | QA4 | 1 | шт. | 2019-02-11 | 2
21515 | AKU-MAA0124 | Клапаны противопожарные и дымовые. Исходные технические требования. Книга 1Fire and Chimney Valves. Initial Technical Requirements. Book 1 | 00SAC02AA401 | Клапан противопожарный с электроприводом / Electrically driven fire damper | 0 | 4- | QA4 | 1 | шт. | 2019-02-11 | 2
21516 | AKU-MAA0124 | Клапаны противопожарные и дымовые. Исходные технические требования. Книга 1Fire and Chimney Valves. Initial Technical Requirements. Book 1 | 00SAC02AA402 | Клапан противопожарный с электроприводом / Electrically driven fire damper | 0 | 4- | QA4 | 1 | шт. | 2019-02-11 | 2
21517 | AKU-MAA0124 | Клапаны противопожарные и дымовые. Исходные технические требования. Книга 1Fire and Chimney Valves. Initial Technical Requirements. Book 1 | 00SAC06AA406 | Клапан противопожарный с электроприводом / Electrically driven fire damper | 0 | 4- | QA4 | 1 | шт. | 2019-02-11 | 2
21518 | AKU-MAA0124 | Клапаны противопожарные и дымовые. Исходные технические требования. Книга 1Fire and Chimney Valves. Initial Technical Requirements. Book 1 | 00SAC14AA409 | Клапан дымоудаления / Smoke removal valve | 0 | 4- | QA4 | 1 | шт. | 2019-02-11 | 2
21519 | AKU-MAA0124 | Клапаны противопожарные и дымовые. Исходные технические требования. Книга 1Fire and Chimney Valves. Initial Technical Requirements. Book 1 | 00SAC02AA405 | Клапан противопожарный с электроприводом / Electrically driven fire damper | 0 | 4- | QA4 | 1 | шт. | 2019-02-11 | 2
21520 | AKU-MAA0124 | Клапаны противопожарные и дымовые. Исходные технические требования. Книга 1Fire and Chimney Valves. Initial Technical Requirements. Book 1 | 00SAC03AA404 | Клапан противопожарный с электроприводом / Electrically driven fire damper | 0 | 4- | QA4 | 1 | шт. | 2019-02-11 | 2
21521 | AKU-MAA0124 | Клапаны противопожарные и дымовые. Исходные технические требования. Книга 1Fire and Chimney Valves. Initial Technical Requirements. Book 1 | 00SAC05AA402 | Клапан противопожарный с электроприводом / Electrically driven fire damper | 0 | 4- | QA4 | 1 | шт. | 2019-02-11 | 2
21522 | AKU-MAA0124 | Клапаны противопожарные и дымовые. Исходные технические требования. Книга 1Fire and Chimney Valves. Initial Technical Requirements. Book 1 | 00SAC03AA406 | Клапан противопожарный взрывозащищённый с электроприводом / Electrically driven fire explosion-proof damper | 0 | 4- | QA4 | 1 | шт. | 2019-02-11 | 2
21523 | AKU-MAA0124 | Клапаны противопожарные и дымовые. Исходные технические требования. Книга 1Fire and Chimney Valves. Initial Technical Requirements. Book 1 | 00SAC62AA008 | Клапан воздушный c электроприводом / Air damper with electric drive | 0 | 4- | QA4 | 1 | шт. | 2020-03-30 | 3
21524 | AKU-MAA0124 | Клапаны противопожарные и дымовые. Исходные технические требования. Книга 1Fire and Chimney Valves. Initial Technical Requirements. Book 1 | 00SAC64AA004 | Клапан воздушный c электроприводом / Air damper with electric drive | 0 | 4- | QA4 | 1 | шт. | 2020-03-30 | 3
21525 | AKU-MAA0124 | Клапаны противопожарные и дымовые. Исходные технические требования. Книга 1Fire and Chimney Valves. Initial Technical Requirements. Book 1 | 00SAC62AA003 | Клапан воздушный c электроприводом / Air damper with electric drive | 0 | 4- | QA4 | 1 | шт. | 2020-03-30 | 3
21526 | AKU-MAA0124 | Клапаны противопожарные и дымовые. Исходные технические требования. Книга 1Fire and Chimney Valves. Initial Technical Requirements. Book 1 | 00SAC62AA007 | Клапан воздушный c электроприводом / Air damper with electric drive | 0 | 4- | QA4 | 1 | шт. | 2020-03-30 | 3
21527 | AKU-MAA0124 | Клапаны противопожарные и дымовые. Исходные технические требования. Книга 1Fire and Chimney Valves. Initial Technical Requirements. Book 1 | 00SAC62AA006 | Клапан воздушный c электроприводом / Air damper with electric drive | 0 | 4- | QA4 | 1 | шт. | 2020-03-30 | 3
21528 | AKU-MAA0124 | Клапаны противопожарные и дымовые. Исходные технические требования. Книга 1Fire and Chimney Valves. Initial Technical Requirements. Book 1 | 00SAC62AA005 | Клапан воздушный c электроприводом / Air damper with electric drive | 0 | 4- | QA4 | 1 | шт. | 2020-03-30 | 3
21529 | AKU-MAA0124 | Клапаны противопожарные и дымовые. Исходные технические требования. Книга 1Fire and Chimney Valves. Initial Technical Requirements. Book 1 | 00SAC62AA004 | Клапан воздушный c электроприводом / Air damper with electric drive | 0 | 4- | QA4 | 1 | шт. | 2020-03-30 | 3
21530 | AKU-MAA0124 | Клапаны противопожарные и дымовые. Исходные технические требования. Книга 1Fire and Chimney Valves. Initial Technical Requirements. Book 1 | 00SAC62AA002 | Клапан воздушный c электроприводом / Air damper with electric drive | 0 | 4- | QA4 | 1 | шт. | 2020-03-30 | 3
21531 | AKU-MAA0124 | Клапаны противопожарные и дымовые. Исходные технические требования. Книга 1Fire and Chimney Valves. Initial Technical Requirements. Book 1 | 00SAC97AA001 | Клапан воздушный c электроприводом / Air damper with electric drive | 0 | 4- | QA4 | 1 | шт. | 2020-03-30 | 3
21532 | AKU-MAA0124 | Клапаны противопожарные и дымовые. Исходные технические требования. Книга 1Fire and Chimney Valves. Initial Technical Requirements. Book 1 | 00SAC97AA002 | Клапан воздушный c электроприводом / Air damper with electric drive | 0 | 4- | QA4 | 1 | шт. | 2020-03-30 | 3
21533 | AKU-MAA0124 | Клапаны противопожарные и дымовые. Исходные технические требования. Книга 1Fire and Chimney Valves. Initial Technical Requirements. Book 1 | 00SAC62AA001 | Клапан воздушный c электроприводом / Air damper with electric drive | 0 | 4- | QA4 | 1 | шт. | 2020-03-30 | 3
21534 | AKU-MAA0124 | Клапаны противопожарные и дымовые. Исходные технические требования. Книга 1Fire and Chimney Valves. Initial Technical Requirements. Book 1 | 00SAC44AA603 | Клапан обратный / Check valve | 0 | 4- | QA4 | 1 | шт. | 2020-03-30 | 3
21535 | AKU-MAA0124 | Клапаны противопожарные и дымовые. Исходные технические требования. Книга 1Fire and Chimney Valves. Initial Technical Requirements. Book 1 | 00SAC64AA003 | Клапан воздушный c электроприводом / Air damper with electric drive | 0 | 4- | QA4 | 1 | шт. | 2020-03-30 | 3
21536 | AKU-MAA0124 | Клапаны противопожарные и дымовые. Исходные технические требования. Книга 1Fire and Chimney Valves. Initial Technical Requirements. Book 1 | 00SAC62AA010 | Клапан воздушный c электроприводом / Air damper with electric drive | 0 | 4- | QA4 | 1 | шт. | 2020-03-30 | 3
21537 | AKU-MAA0124 | Клапаны противопожарные и дымовые. Исходные технические требования. Книга 1Fire and Chimney Valves. Initial Technical Requirements. Book 1 | 00SAC44AA604 | Клапан обратный / Check valve | 0 | 4- | QA4 | 1 | шт. | 2020-03-30 | 3
21538 | AKU-MAA0124 | Клапаны противопожарные и дымовые. Исходные технические требования. Книга 1Fire and Chimney Valves. Initial Technical Requirements. Book 1 | 00SAC62AA018 | Клапан воздушный c электроприводом / Air damper with electric drive | 0 | 4- | QA4 | 1 | шт. | 2020-03-30 | 3
21539 | AKU-MAA0124 | Клапаны противопожарные и дымовые. Исходные технические требования. Книга 1Fire and Chimney Valves. Initial Technical Requirements. Book 1 | 00SAC14AA201 | Клапан воздушный регулирующий c электроприводом / Electrically driven regulating air valve | 0 | 4- | QA4 | 1 | шт. | 2020-03-30 | 3
21540 | AKU-MAA0124 | Клапаны противопожарные и дымовые. Исходные технические требования. Книга 1Fire and Chimney Valves. Initial Technical Requirements. Book 1 | 00SAC62AA011 | Клапан воздушный c электроприводом / Air damper with electric drive | 0 | 4- | QA4 | 1 | шт. | 2020-03-30 | 3
21541 | AKU-MAA0124 | Клапаны противопожарные и дымовые. Исходные технические требования. Книга 1Fire and Chimney Valves. Initial Technical Requirements. Book 1 | 00SAC44AA602 | Клапан обратный / Check valve | 0 | 4- | QA4 | 1 | шт. | 2020-03-30 | 3
21542 | AKU-MAA0124 | Клапаны противопожарные и дымовые. Исходные технические требования. Книга 1Fire and Chimney Valves. Initial Technical Requirements. Book 1 | 00SAC62AA013 | Клапан воздушный c электроприводом / Air damper with electric drive | 0 | 4- | QA4 | 1 | шт. | 2020-03-30 | 3
21543 | AKU-MAA0124 | Клапаны противопожарные и дымовые. Исходные технические требования. Книга 1Fire and Chimney Valves. Initial Technical Requirements. Book 1 | 00SAC62AA014 | Клапан воздушный c электроприводом / Air damper with electric drive | 0 | 4- | QA4 | 1 | шт. | 2020-03-30 | 3
21544 | AKU-MAA0124 | Клапаны противопожарные и дымовые. Исходные технические требования. Книга 1Fire and Chimney Valves. Initial Technical Requirements. Book 1 | 00SAC62AA015 | Клапан воздушный c электроприводом / Air damper with electric drive | 0 | 4- | QA4 | 1 | шт. | 2020-03-30 | 3
21545 | AKU-MAA0124 | Клапаны противопожарные и дымовые. Исходные технические требования. Книга 1Fire and Chimney Valves. Initial Technical Requirements. Book 1 | 00SAC62AA012 | Клапан воздушный c электроприводом / Air damper with electric drive | 0 | 4- | QA4 | 1 | шт. | 2020-03-30 | 3
21546 | AKU-MAA0124 | Клапаны противопожарные и дымовые. Исходные технические требования. Книга 1Fire and Chimney Valves. Initial Technical Requirements. Book 1 | 00SAC62AA017 | Клапан воздушный c электроприводом / Air damper with electric drive | 0 | 4- | QA4 | 1 | шт. | 2020-03-30 | 3
21547 | AKU-MAA0124 | Клапаны противопожарные и дымовые. Исходные технические требования. Книга 1Fire and Chimney Valves. Initial Technical Requirements. Book 1 | 00SAC64AA002 | Клапан воздушный c электроприводом / Air damper with electric drive | 0 | 4- | QA4 | 1 | шт. | 2020-03-30 | 3
21548 | AKU-MAA0124 | Клапаны противопожарные и дымовые. Исходные технические требования. Книга 1Fire and Chimney Valves. Initial Technical Requirements. Book 1 | 00SAC62AA019 | Клапан воздушный c электроприводом / Air damper with electric drive | 0 | 4- | QA4 | 1 | шт. | 2020-03-30 | 3
21549 | AKU-MAA0124 | Клапаны противопожарные и дымовые. Исходные технические требования. Книга 1Fire and Chimney Valves. Initial Technical Requirements. Book 1 | 00SAC62AA020 | Клапан воздушный c электроприводом / Air damper with electric drive | 0 | 4- | QA4 | 1 | шт. | 2020-03-30 | 3
21550 | AKU-MAA0124 | Клапаны противопожарные и дымовые. Исходные технические требования. Книга 1Fire and Chimney Valves. Initial Technical Requirements. Book 1 | 00SAC62AA021 | Клапан воздушный c электроприводом / Air damper with electric drive | 0 | 4- | QA4 | 1 | шт. | 2020-03-30 | 3
21551 | AKU-MAA0124 | Клапаны противопожарные и дымовые. Исходные технические требования. Книга 1Fire and Chimney Valves. Initial Technical Requirements. Book 1 | 00SAC62AA022 | Клапан воздушный c электроприводом / Air damper with electric drive | 0 | 4- | QA4 | 1 | шт. | 2020-03-30 | 3
21552 | AKU-MAA0124 | Клапаны противопожарные и дымовые. Исходные технические требования. Книга 1Fire and Chimney Valves. Initial Technical Requirements. Book 1 | 00SAC62AA023 | Клапан воздушный c электроприводом / Air damper with electric drive | 0 | 4- | QA4 | 1 | шт. | 2020-03-30 | 3
21553 | AKU-MAA0124 | Клапаны противопожарные и дымовые. Исходные технические требования. Книга 1Fire and Chimney Valves. Initial Technical Requirements. Book 1 | 00SAC62AA024 | Клапан воздушный c электроприводом / Air damper with electric drive | 0 | 4- | QA4 | 1 | шт. | 2020-03-30 | 3
21554 | AKU-MAA0124 | Клапаны противопожарные и дымовые. Исходные технические требования. Книга 1Fire and Chimney Valves. Initial Technical Requirements. Book 1 | 00SAC64AA001 | Клапан воздушный c электроприводом / Air damper with electric drive | 0 | 4- | QA4 | 1 | шт. | 2020-03-30 | 3
21555 | AKU-MAA0124 | Клапаны противопожарные и дымовые. Исходные технические требования. Книга 1Fire and Chimney Valves. Initial Technical Requirements. Book 1 | 00SAC62AA016 | Клапан воздушный c электроприводом / Air damper with electric drive | 0 | 4- | QA4 | 1 | шт. | 2020-03-30 | 3
21556 | AKU-MAA0124 | Клапаны противопожарные и дымовые. Исходные технические требования. Книга 1Fire and Chimney Valves. Initial Technical Requirements. Book 1 | 00SAC14AA001 | Клапан воздушный c электроприводом / Air damper with electric drive | 0 | 4- | QA4 | 1 | шт. | 2020-03-30 | 3
21557 | AKU-MAA0124 | Клапаны противопожарные и дымовые. Исходные технические требования. Книга 1Fire and Chimney Valves. Initial Technical Requirements. Book 1 | 00SAC14AA202 | Клапан воздушный регулирующий c электроприводом / Electrically driven regulating air valve | 0 | 4- | QA4 | 1 | шт. | 2020-03-30 | 3
21558 | AKU-MAA0124 | Клапаны противопожарные и дымовые. Исходные технические требования. Книга 1Fire and Chimney Valves. Initial Technical Requirements. Book 1 | 00SAC44AA601 | Клапан обратный / Check valve | 0 | 4- | QA4 | 1 | шт. | 2020-03-30 | 3
21559 | AKU-MAA0124 | Клапаны противопожарные и дымовые. Исходные технические требования. Книга 1Fire and Chimney Valves. Initial Technical Requirements. Book 1 | 00SAC14AA007 | Клапан воздушный c электроприводом / Air damper with electric drive | 0 | 4- | QA4 | 1 | шт. | 2020-03-30 | 3
21560 | AKU-MAA0124 | Клапаны противопожарные и дымовые. Исходные технические требования. Книга 1Fire and Chimney Valves. Initial Technical Requirements. Book 1 | 00SAC14AA203 | Клапан воздушный регулирующий c электроприводом / Electrically driven regulating air valve | 0 | 4- | QA4 | 1 | шт. | 2020-03-30 | 3
21561 | AKU-MAA0124 | Клапаны противопожарные и дымовые. Исходные технические требования. Книга 1Fire and Chimney Valves. Initial Technical Requirements. Book 1 | 00SAC14AA005 | Клапан воздушный c электроприводом / Air damper with electric drive | 0 | 4- | QA4 | 1 | шт. | 2020-03-30 | 3
21562 | AKU-MAA0124 | Клапаны противопожарные и дымовые. Исходные технические требования. Книга 1Fire and Chimney Valves. Initial Technical Requirements. Book 1 | 00SAC14AA004 | Клапан воздушный c электроприводом / Air damper with electric drive | 0 | 4- | QA4 | 1 | шт. | 2020-03-30 | 3
21563 | AKU-MAA0124 | Клапаны противопожарные и дымовые. Исходные технические требования. Книга 1Fire and Chimney Valves. Initial Technical Requirements. Book 1 | 00SAC62AA009 | Клапан воздушный c электроприводом / Air damper with electric drive | 0 | 4- | QA4 | 1 | шт. | 2020-03-30 | 3
21564 | AKU-MAA0124 | Клапаны противопожарные и дымовые. Исходные технические требования. Книга 1Fire and Chimney Valves. Initial Technical Requirements. Book 1 | 00SAC14AA002 | Клапан воздушный c электроприводом / Air damper with electric drive | 0 | 4- | QA4 | 1 | шт. | 2020-03-30 | 3
21565 | AKU-MAA0124 | Клапаны противопожарные и дымовые. Исходные технические требования. Книга 1Fire and Chimney Valves. Initial Technical Requirements. Book 1 | 00SAC14AA008 | Клапан воздушный c электроприводом / Air damper with electric drive | 0 | 4- | QA4 | 1 | шт. | 2020-03-30 | 3
21566 | AKU-MAA0124 | Клапаны противопожарные и дымовые. Исходные технические требования. Книга 1Fire and Chimney Valves. Initial Technical Requirements. Book 1 | 00SAC12AA002 | Клапан взрывозащищённый воздушный c электроприводом /Explosion-proof air damper with electric drive | 0 | 4- | QA4 | 1 | шт. | 2020-03-30 | 3
21567 | AKU-MAA0124 | Клапаны противопожарные и дымовые. Исходные технические требования. Книга 1Fire and Chimney Valves. Initial Technical Requirements. Book 1 | 00SAC12AA001 | Клапан взрывозащищённый воздушный c электроприводом /Explosion-proof air damper with electric drive | 0 | 4- | QA4 | 1 | шт. | 2020-03-30 | 3
21568 | AKU-MAA0124 | Клапаны противопожарные и дымовые. Исходные технические требования. Книга 1Fire and Chimney Valves. Initial Technical Requirements. Book 1 | 00SAC11AA004 | Клапан воздушный c электроприводом / Air damper with electric drive | 0 | 4- | QA4 | 1 | шт. | 2020-03-30 | 3
21569 | AKU-MAA0124 | Клапаны противопожарные и дымовые. Исходные технические требования. Книга 1Fire and Chimney Valves. Initial Technical Requirements. Book 1 | 00SAC11AA003 | Клапан воздушный c электроприводом / Air damper with electric drive | 0 | 4- | QA4 | 1 | шт. | 2020-03-30 | 3
21570 | AKU-MAA0124 | Клапаны противопожарные и дымовые. Исходные технические требования. Книга 1Fire and Chimney Valves. Initial Technical Requirements. Book 1 | 00SAC11AA002 | Клапан воздушный c электроприводом / Air damper with electric drive | 0 | 4- | QA4 | 1 | шт. | 2020-03-30 | 3
21571 | AKU-MAA0124 | Клапаны противопожарные и дымовые. Исходные технические требования. Книга 1Fire and Chimney Valves. Initial Technical Requirements. Book 1 | 00SAC11AA001 | Клапан воздушный c электроприводом / Air damper with electric drive | 0 | 4- | QA4 | 1 | шт. | 2020-03-30 | 3
21572 | AKU-MAA0124 | Клапаны противопожарные и дымовые. Исходные технические требования. Книга 1Fire and Chimney Valves. Initial Technical Requirements. Book 1 | 00SAC14AA003 | Клапан воздушный c электроприводом / Air damper with electric drive | 0 | 4- | QA4 | 1 | шт. | 2020-03-30 | 3
21573 | AKU-MAA0124 | Клапаны противопожарные и дымовые. Исходные технические требования. Книга 1Fire and Chimney Valves. Initial Technical Requirements. Book 1 | 00SAC15AA001 | Клапан воздушный c электроприводом / Air damper with electric drive | 0 | 4- | QA4 | 1 | шт. | 2020-03-30 | 3
21574 | AKU-MAA0124 | Клапаны противопожарные и дымовые. Исходные технические требования. Книга 1Fire and Chimney Valves. Initial Technical Requirements. Book 1 | 00SAC17AA001 | Клапан воздушный c электроприводом / Air damper with electric drive | 0 | 4- | QA4 | 1 | шт. | 2020-03-30 | 3
21575 | AKU-MAA0124 | Клапаны противопожарные и дымовые. Исходные технические требования. Книга 1Fire and Chimney Valves. Initial Technical Requirements. Book 1 | 00SAC15AA002 | Клапан воздушный c электроприводом / Air damper with electric drive | 0 | 4- | QA4 | 1 | шт. | 2020-03-30 | 3
21576 | AKU-MAA0124 | Клапаны противопожарные и дымовые. Исходные технические требования. Книга 1Fire and Chimney Valves. Initial Technical Requirements. Book 1 | 00SAC15AA201 | Клапан воздушный регулирующий c электроприводом / Electrically driven regulating air valve | 0 | 4- | QA4 | 1 | шт. | 2020-03-30 | 3
21577 | AKU-MAA0124 | Клапаны противопожарные и дымовые. Исходные технические требования. Книга 1Fire and Chimney Valves. Initial Technical Requirements. Book 1 | 00SAC16AA001 | Клапан воздушный c электроприводом / Air damper with electric drive | 0 | 4- | QA4 | 1 | шт. | 2020-03-30 | 3
21578 | AKU-MAA0124 | Клапаны противопожарные и дымовые. Исходные технические требования. Книга 1Fire and Chimney Valves. Initial Technical Requirements. Book 1 | 00SAC16AA201 | Клапан воздушный регулирующий c электроприводом / Electrically driven regulating air valve | 0 | 4- | QA4 | 1 | шт. | 2020-03-30 | 3
21579 | AKU-MAA0124 | Клапаны противопожарные и дымовые. Исходные технические требования. Книга 1Fire and Chimney Valves. Initial Technical Requirements. Book 1 | 00SAC16AA002 | Клапан воздушный c электроприводом / Air damper with electric drive | 0 | 4- | QA4 | 1 | шт. | 2020-03-30 | 3
21580 | AKU-MAA0124 | Клапаны противопожарные и дымовые. Исходные технические требования. Книга 1Fire and Chimney Valves. Initial Technical Requirements. Book 1 | 00SAC14AA006 | Клапан воздушный c электроприводом / Air damper with electric drive | 0 | 4- | QA4 | 1 | шт. | 2020-03-30 | 3
21581 | AKU-MAA0124 | Клапаны противопожарные и дымовые. Исходные технические требования. Книга 1Fire and Chimney Valves. Initial Technical Requirements. Book 1 | 00SAC17AA002 | Клапан воздушный c электроприводом / Air damper with electric drive | 0 | 4- | QA4 | 1 | шт. | 2020-03-30 | 3
21582 | AKU-MAA0124 | Клапаны противопожарные и дымовые. Исходные технические требования. Книга 1Fire and Chimney Valves. Initial Technical Requirements. Book 1 | 00SAC14AA204 | Клапан воздушный регулирующий c электроприводом / Electrically driven regulating air valve | 0 | 4- | QA4 | 1 | шт. | 2020-03-30 | 3
21583 | AKU-MAA0124 | Клапаны противопожарные и дымовые. Исходные технические требования. Книга 1Fire and Chimney Valves. Initial Technical Requirements. Book 1 | 00SAC38AA201 | Клапан воздушный регулирующий c электроприводом / Electrically driven regulating air valve | 0 | 4- | QA4 | 1 | шт. | 2021-03-30 | 3
21584 | AKU-MAA0124 | Клапаны противопожарные и дымовые. Исходные технические требования. Книга 1Fire and Chimney Valves. Initial Technical Requirements. Book 1 | 00SAC42AA004 | Клапан воздушный c электроприводом / Air damper with electric drive | 0 | 4- | QA4 | 1 | шт. | 2021-03-30 | 3
21585 | AKU-MAA0124 | Клапаны противопожарные и дымовые. Исходные технические требования. Книга 1Fire and Chimney Valves. Initial Technical Requirements. Book 1 | 00SAC42AA003 | Клапан воздушный c электроприводом / Air damper with electric drive | 0 | 4- | QA4 | 1 | шт. | 2021-03-30 | 3
21586 | AKU-MAA0124 | Клапаны противопожарные и дымовые. Исходные технические требования. Книга 1Fire and Chimney Valves. Initial Technical Requirements. Book 1 | 00SAC42AA001 | Клапан воздушный c электроприводом / Air damper with electric drive | 0 | 4- | QA4 | 1 | шт. | 2021-03-30 | 3
21587 | AKU-MAA0124 | Клапаны противопожарные и дымовые. Исходные технические требования. Книга 1Fire and Chimney Valves. Initial Technical Requirements. Book 1 | 00SAC38AA002 | Клапан воздушный c электроприводом / Air damper with electric drive | 0 | 4- | QA4 | 1 | шт. | 2021-03-30 | 3
21588 | AKU-MAA0124 | Клапаны противопожарные и дымовые. Исходные технические требования. Книга 1Fire and Chimney Valves. Initial Technical Requirements. Book 1 | 00SAC38AA001 | Клапан воздушный c электроприводом / Air damper with electric drive | 0 | 4- | QA4 | 1 | шт. | 2021-03-30 | 3
21589 | AKU-MAA0124 | Клапаны противопожарные и дымовые. Исходные технические требования. Книга 1Fire and Chimney Valves. Initial Technical Requirements. Book 1 | 00SAC42AA002 | Клапан воздушный c электроприводом / Air damper with electric drive | 0 | 4- | QA4 | 1 | шт. | 2021-03-30 | 3
21590 | AKU-MAA0124 | Клапаны противопожарные и дымовые. Исходные технические требования. Книга 1Fire and Chimney Valves. Initial Technical Requirements. Book 1 | 00SAC46AA002 | Клапан воздушный c электроприводом / Air damper with electric drive | 0 | 4- | QA4 | 1 | шт. | 2021-03-30 | 3
21591 | AKU-MAA0124 | Клапаны противопожарные и дымовые. Исходные технические требования. Книга 1Fire and Chimney Valves. Initial Technical Requirements. Book 1 | 00SAC46AA003 | Клапан воздушный c электроприводом / Air damper with electric drive | 0 | 4- | QA4 | 1 | шт. | 2021-03-30 | 3
21592 | AKU-MAA0124 | Клапаны противопожарные и дымовые. Исходные технические требования. Книга 1Fire and Chimney Valves. Initial Technical Requirements. Book 1 | 00SAC46AA004 | Клапан воздушный c электроприводом / Air damper with electric drive | 0 | 4- | QA4 | 1 | шт. | 2021-03-30 | 3
21593 | AKU-MAA0124 | Клапаны противопожарные и дымовые. Исходные технические требования. Книга 1Fire and Chimney Valves. Initial Technical Requirements. Book 1 | 00SAC49AA001 | Клапан воздушный c электроприводом / Air damper with electric drive | 0 | 4- | QA4 | 1 | шт. | 2021-03-30 | 3
21594 | AKU-MAA0124 | Клапаны противопожарные и дымовые. Исходные технические требования. Книга 1Fire and Chimney Valves. Initial Technical Requirements. Book 1 | 00SAC49AA002 | Клапан воздушный c электроприводом / Air damper with electric drive | 0 | 4- | QA4 | 1 | шт. | 2021-03-30 | 3
21595 | AKU-MAA0124 | Клапаны противопожарные и дымовые. Исходные технические требования. Книга 1Fire and Chimney Valves. Initial Technical Requirements. Book 1 | 00SAC49AA201 | Клапан воздушный регулирующий c электроприводом / Electrically driven regulating air valve | 0 | 4- | QA4 | 1 | шт. | 2021-03-30 | 3
21596 | AKU-MAA0124 | Клапаны противопожарные и дымовые. Исходные технические требования. Книга 1Fire and Chimney Valves. Initial Technical Requirements. Book 1 | 00SAC32AA002 | Клапан воздушный c электроприводом / Air damper with electric drive | 0 | 4- | QA4 | 1 | шт. | 2021-03-30 | 3
21597 | AKU-MAA0124 | Клапаны противопожарные и дымовые. Исходные технические требования. Книга 1Fire and Chimney Valves. Initial Technical Requirements. Book 1 | 00SAC46AA001 | Клапан воздушный c электроприводом / Air damper with electric drive | 0 | 4- | QA4 | 1 | шт. | 2021-03-30 | 3
21598 | AKU-MAA0124 | Клапаны противопожарные и дымовые. Исходные технические требования. Книга 1Fire and Chimney Valves. Initial Technical Requirements. Book 1 | 00SAC32AA001 | Клапан воздушный c электроприводом / Air damper with electric drive | 0 | 4- | QA4 | 1 | шт. | 2021-03-30 | 3
21599 | AKU-MAA0124 | Клапаны противопожарные и дымовые. Исходные технические требования. Книга 1Fire and Chimney Valves. Initial Technical Requirements. Book 1 | 00SAC31AA001 | Клапан воздушный c электроприводом / Air damper with electric drive | 0 | 4- | QA4 | 1 | шт. | 2021-03-30 | 3
21600 | AKU-MAA0124 | Клапаны противопожарные и дымовые. Исходные технические требования. Книга 1Fire and Chimney Valves. Initial Technical Requirements. Book 1 | 00SAC32AA004 | Клапан воздушный c электроприводом / Air damper with electric drive | 0 | 4- | QA4 | 1 | шт. | 2021-03-30 | 3
21601 | AKU-MAA0124 | Клапаны противопожарные и дымовые. Исходные технические требования. Книга 1Fire and Chimney Valves. Initial Technical Requirements. Book 1 | 00SAC31AA201 | Клапан воздушный регулирующий c электроприводом / Electrically driven regulating air valve | 0 | 4- | QA4 | 1 | шт. | 2021-03-30 | 3
21602 | AKU-MAA0124 | Клапаны противопожарные и дымовые. Исходные технические требования. Книга 1Fire and Chimney Valves. Initial Technical Requirements. Book 1 | 00SAC73AA001 | Клапан воздушный c электроприводом / Air damper with electric drive | 0 | 4- | QA4 | 1 | шт. | 2021-03-30 | 3
21603 | AKU-MAA0124 | Клапаны противопожарные и дымовые. Исходные технические требования. Книга 1Fire and Chimney Valves. Initial Technical Requirements. Book 1 | 00SAC32AA003 | Клапан воздушный c электроприводом / Air damper with electric drive | 0 | 4- | QA4 | 1 | шт. | 2021-03-30 | 3
21604 | AKU-MAA0124 | Клапаны противопожарные и дымовые. Исходные технические требования. Книга 1Fire and Chimney Valves. Initial Technical Requirements. Book 1 | 00SAE38AA002 | Клапан воздушный c электроприводом / Air damper with electric drive | 0 | 4- | QA4 | 1 | шт. | 2021-03-30 | 3
21605 | AKU-MAA0124 | Клапаны противопожарные и дымовые. Исходные технические требования. Книга 1Fire and Chimney Valves. Initial Technical Requirements. Book 1 | 00SAE38AA001 | Клапан воздушный c электроприводом / Air damper with electric drive | 0 | 4- | QA4 | 1 | шт. | 2021-03-30 | 3
21606 | AKU-MAA0124 | Клапаны противопожарные и дымовые. Исходные технические требования. Книга 1Fire and Chimney Valves. Initial Technical Requirements. Book 1 | 00SAE36AA002 | Клапан воздушный c электроприводом / Air damper with electric drive | 0 | 4- | QA4 | 1 | шт. | 2021-03-30 | 3
21607 | AKU-MAA0124 | Клапаны противопожарные и дымовые. Исходные технические требования. Книга 1Fire and Chimney Valves. Initial Technical Requirements. Book 1 | 00SAC73AA003 | Клапан воздушный c электроприводом / Air damper with electric drive | 0 | 4- | QA4 | 1 | шт. | 2021-03-30 | 3
21608 | AKU-MAA0124 | Клапаны противопожарные и дымовые. Исходные технические требования. Книга 1Fire and Chimney Valves. Initial Technical Requirements. Book 1 | 00SAC31AA002 | Клапан воздушный c электроприводом / Air damper with electric drive | 0 | 4- | QA4 | 1 | шт. | 2021-03-30 | 3
21609 | AKU-MAA0124 | Клапаны противопожарные и дымовые. Исходные технические требования. Книга 1Fire and Chimney Valves. Initial Technical Requirements. Book 1 | 00SAC73AA002 | Клапан воздушный c электроприводом / Air damper with electric drive | 0 | 4- | QA4 | 1 | шт. | 2021-03-30 | 3
21610 | AKU-MAA0124 | Клапаны противопожарные и дымовые. Исходные технические требования. Книга 1Fire and Chimney Valves. Initial Technical Requirements. Book 1 | 00SAC73AA004 | Клапан воздушный c электроприводом / Air damper with electric drive | 0 | 4- | QA4 | 1 | шт. | 2021-03-30 | 3
21611 | AKU-MAA0124 | Клапаны противопожарные и дымовые. Исходные технические требования. Книга 1Fire and Chimney Valves. Initial Technical Requirements. Book 1 | 00SAC75AA001 | Клапан воздушный c электроприводом / Air damper with electric drive | 0 | 4- | QA4 | 1 | шт. | 2021-03-30 | 3
21612 | AKU-MAA0124 | Клапаны противопожарные и дымовые. Исходные технические требования. Книга 1Fire and Chimney Valves. Initial Technical Requirements. Book 1 | 00SAC75AA002 | Клапан воздушный c электроприводом / Air damper with electric drive | 0 | 4- | QA4 | 1 | шт. | 2021-03-30 | 3
21613 | AKU-MAA0124 | Клапаны противопожарные и дымовые. Исходные технические требования. Книга 1Fire and Chimney Valves. Initial Technical Requirements. Book 1 | 00SAC75AA201 | Клапан воздушный регулирующий c электроприводом / Electrically driven regulating air valve | 0 | 4- | QA4 | 1 | шт. | 2021-03-30 | 3
21614 | AKU-MAA0124 | Клапаны противопожарные и дымовые. Исходные технические требования. Книга 1Fire and Chimney Valves. Initial Technical Requirements. Book 1 | 00SAE35AA001 | Клапан воздушный c электроприводом / Air damper with electric drive | 0 | 4- | QA4 | 1 | шт. | 2021-03-30 | 3
21615 | AKU-MAA0124 | Клапаны противопожарные и дымовые. Исходные технические требования. Книга 1Fire and Chimney Valves. Initial Technical Requirements. Book 1 | 00SAE35AA002 | Клапан воздушный c электроприводом / Air damper with electric drive | 0 | 4- | QA4 | 1 | шт. | 2021-03-30 | 3
21616 | AKU-MAA0124 | Клапаны противопожарные и дымовые. Исходные технические требования. Книга 1Fire and Chimney Valves. Initial Technical Requirements. Book 1 | 00SAE36AA001 | Клапан воздушный c электроприводом / Air damper with electric drive | 0 | 4- | QA4 | 1 | шт. | 2021-03-30 | 3
21617 | AKU-MAA0124 | Клапаны противопожарные и дымовые. Исходные технические требования. Книга 1Fire and Chimney Valves. Initial Technical Requirements. Book 1 | 00SAC37AA001 | Клапан воздушный c электроприводом / Air damper with electric drive | 0 | 4- | QA4 | 1 | шт. | 2021-06-30 | 3
21618 | AKU-MAA0124 | Клапаны противопожарные и дымовые. Исходные технические требования. Книга 1Fire and Chimney Valves. Initial Technical Requirements. Book 1 | 00SAC37AA002 | Клапан воздушный c электроприводом / Air damper with electric drive | 0 | 4- | QA4 | 1 | шт. | 2021-06-30 | 3
21619 | AKU-MAA0124 | Клапаны противопожарные и дымовые. Исходные технические требования. Книга 1Fire and Chimney Valves. Initial Technical Requirements. Book 1 | 00SAC37AA003 | Клапан воздушный c электроприводом / Air damper with electric drive | 0 | 4- | QA4 | 1 | шт. | 2021-06-30 | 3
21620 | AKU-MAA0124 | Клапаны противопожарные и дымовые. Исходные технические требования. Книга 1Fire and Chimney Valves. Initial Technical Requirements. Book 1 | 00SAC37AA004 | Клапан воздушный c электроприводом / Air damper with electric drive | 0 | 4- | QA4 | 1 | шт. | 2021-06-30 | 3
21621 | AKU-MAA0124 | Клапаны противопожарные и дымовые. Исходные технические требования. Книга 1Fire and Chimney Valves. Initial Technical Requirements. Book 1 | 00SAC39AA201 | Клапан воздушный регулирующий c электроприводом / Electrically driven regulating air valve | 0 | 4- | QA4 | 1 | шт. | 2021-06-30 | 3
21622 | AKU-MAA0124 | Клапаны противопожарные и дымовые. Исходные технические требования. Книга 1Fire and Chimney Valves. Initial Technical Requirements. Book 1 | 00SAC39AA002 | Клапан воздушный c электроприводом / Air damper with electric drive | 0 | 4- | QA4 | 1 | шт. | 2021-06-30 | 3
21623 | AKU-MAA0124 | Клапаны противопожарные и дымовые. Исходные технические требования. Книга 1Fire and Chimney Valves. Initial Technical Requirements. Book 1 | 00SAC39AA001 | Клапан воздушный c электроприводом / Air damper with electric drive | 0 | 4- | QA4 | 1 | шт. | 2021-06-30 | 3
21624 | ТУ 26-07-321-83 редакция 2009 | Клапаны предохранительные. Технические условия | 10LAB20AA910 | Клапан предохранительный / Safety valve | 1 | 3Н / N | QA3 | 1 | шт. | 2019-05-30 | 2
21625 | ТУ 26-07-321-83 редакция 2009 | Клапаны предохранительные. Технические условия | 10LAB10AA910 | Клапан предохранительный / Safety valve | 1 | 3Н / N | QA3 | 1 | шт. | 2019-05-30 | 2
21626 | ТУ 26-07-321-83 редакция 2009 | Клапаны предохранительные. Технические условия | 10LAB30AA910 | Клапан предохранительный / Safety valve | 1 | 3Н / N | QA3 | 1 | шт. | 2019-05-30 | 2
21627 | ТУ 26-07-321-83 редакция 2009 | Клапаны предохранительные. Технические условия | 10LAB40AA910 | Клапан предохранительный / Safety valve | 1 | 3Н / N | QA3 | 1 | шт. | 2019-05-30 | 2
21628 | ТУ 26-07-321-83 | Клапаны предохранительные. Технические условия | 10KPL20AA901 | Клапан предохранительный / Safety valve | 1 | 3Н / N | QA3 | 1 | шт. | 2018-06-30 | 2
21629 | ТУ 26-07-321-83 | Клапаны предохранительные. Технические условия | 10LAH10AA910 | Арматура предохранительная / Safety valve | 1 | 3Н / N | QA3 | 1 | шт. | 2019-05-30 | 2
21630 | ТУ 26-07-321-83 | Клапаны предохранительные. Технические условия | 00FKJ18AA901 | Арматура запорная / Stop valve | 0 | 4- | QA4 | 1 | шт. | 2021-06-30 | 3
21631 | ТУ 26-07-321-83 | Клапаны предохранительные. Технические условия | 00FKJ19AA901 | Клапан предохранительный/ Safety valve | 0 | 4- | QA4 | 1 | шт. | 2021-06-30 | 3
21632 | ТУ 26-07-321-83 | Клапаны предохранительные. Технические условия | 00FKJ17AA901 | Клапан предохранительный/ Safety valve | 0 | 4- | QA4 | 1 | шт. | 2021-06-30 | 3
21633 | ТУ 26-07-321-83 | Клапаны предохранительные. Технические условия | 00FKJ16AA901 | Клапан предохранительный/ Safety valve | 0 | 4- | QA4 | 1 | шт. | 2021-06-30 | 3
21634 | ТУ 26-07-321-83 | Клапаны предохранительные. Технические условия | 00FKJ15AA901 | Клапан предохранительный/ Safety valve | 0 | 4- | QA4 | 1 | шт. | 2021-06-30 | 3
21635 | ТУ 26-07-321-83 | Клапаны предохранительные. Технические условия | 00FKJ14AA901 | Арматура запорная / Stop valve | 0 | 4- | QA4 | 1 | шт. | 2021-06-30 | 3
21636 | AKU-MAA0150 | Клапаны обратные. Исходные технические требования. Книга 2.Check valves. Initial Technical Requirements. Book 2 | 00SAS40AA601 | Клапан обратный / Check valve | 0 | 4- | QA4 | 1 | шт. | 2017-10-29 | 2
21637 | AKU-MAA0150 | Клапаны обратные. Исходные технические требования. Книга 2.Check valves. Initial Technical Requirements. Book 2 | 00SAS72AA601 | Клапан обратный / Check valve | 0 | 4- | QA4 | 1 | шт. | 2017-10-29 | 2
21638 | AKU-MAA0150 | Клапаны обратные. Исходные технические требования. Книга 2.Check valves. Initial Technical Requirements. Book 2 | 05SAS40AA602 | Клапан обратный / Check valve | 0 | 4- | QA4 | 1 | шт. | 2017-10-29 | 2
21639 | AKU-MAA0150 | Клапаны обратные. Исходные технические требования. Книга 2.Check valves. Initial Technical Requirements. Book 2 | 00SAS40AA602 | Клапан обратный / Check valve | 0 | 4- | QA4 | 1 | шт. | 2017-10-29 | 2
21640 | AKU-MAA0150 | Клапаны обратные. Исходные технические требования. Книга 2.Check valves. Initial Technical Requirements. Book 2 | 05SAS41AA602 | Клапан обратный / Check valve | 0 | 4- | QA4 | 1 | шт. | 2017-10-29 | 2
21641 | AKU-MAA0150 | Клапаны обратные. Исходные технические требования. Книга 2.Check valves. Initial Technical Requirements. Book 2 | 05SAS41AA601 | Клапан обратный / Check valve | 0 | 4- | QA4 | 1 | шт. | 2017-10-29 | 2
21642 | AKU-MAA0150 | Клапаны обратные. Исходные технические требования. Книга 2.Check valves. Initial Technical Requirements. Book 2 | 05SAS40AA601 | Клапан обратный / Check valve | 0 | 4- | QA4 | 1 | шт. | 2017-10-29 | 2
21643 | AKU-MAA0150 | Клапаны обратные. Исходные технические требования. Книга 2.Check valves. Initial Technical Requirements. Book 2 | 00SAS72AA602 | Клапан обратный / Check valve | 0 | 4- | QA4 | 1 | шт. | 2017-10-29 | 2
21644 | AKU-MAA0150 | Клапаны обратные. Исходные технические требования. Книга 2.Check valves. Initial Technical Requirements. Book 2 | 00SAD41AA602 | Клапан обратный / Check valve | 0 | 4- | QA4 | 1 | шт. | 2018-11-26 | 2
21645 | AKU-MAA0150 | Клапаны обратные. Исходные технические требования. Книга 2.Check valves. Initial Technical Requirements. Book 2 | 00SAD24AA601 | Клапан обратный / Check valve | 0 | 4- | QA4 | 1 | шт. | 2018-11-26 | 2
21646 | AKU-MAA0150 | Клапаны обратные. Исходные технические требования. Книга 2.Check valves. Initial Technical Requirements. Book 2 | 00SAD24AA602 | Клапан обратный / Check valve | 0 | 4- | QA4 | 1 | шт. | 2018-11-26 | 2
21647 | AKU-MAA0150 | Клапаны обратные. Исходные технические требования. Книга 2.Check valves. Initial Technical Requirements. Book 2 | 00SAD40AA601 | Клапан обратный / Check valve | 0 | 4- | QA4 | 1 | шт. | 2018-11-26 | 2
21648 | AKU-MAA0150 | Клапаны обратные. Исходные технические требования. Книга 2.Check valves. Initial Technical Requirements. Book 2 | 00SAD40AA602 | Клапан обратный / Check valve | 0 | 4- | QA4 | 1 | шт. | 2018-11-26 | 2
21649 | AKU-MAA0150 | Клапаны обратные. Исходные технические требования. Книга 2.Check valves. Initial Technical Requirements. Book 2 | 00SAD40AA603 | Клапан обратный / Check valve | 0 | 4- | QA4 | 1 | шт. | 2018-11-26 | 2
21650 | AKU-MAA0150 | Клапаны обратные. Исходные технические требования. Книга 2.Check valves. Initial Technical Requirements. Book 2 | 00SAD41AA601 | Клапан обратный / Check valve | 0 | 4- | QA4 | 1 | шт. | 2018-11-26 | 2
21651 | AKU-MAA0150 | Клапаны обратные. Исходные технические требования. Книга 2.Check valves. Initial Technical Requirements. Book 2 | 00SAD43AA601 | Клапан обратный / Check valve | 0 | 4- | QA4 | 1 | шт. | 2018-11-26 | 2
21652 | AKU-MAA0150 | Клапаны обратные. Исходные технические требования. Книга 2.Check valves. Initial Technical Requirements. Book 2 | 00SAD43AA602 | Клапан обратный / Check valve | 0 | 4- | QA4 | 1 | шт. | 2018-11-26 | 2
21653 | AKU-MAA0150 | Клапаны обратные. Исходные технические требования. Книга 2.Check valves. Initial Technical Requirements. Book 2 | 00SAD44AA601 | Клапан обратный / Check valve | 0 | 4- | QA4 | 1 | шт. | 2018-11-26 | 2
21654 | AKU-MAA0150 | Клапаны обратные. Исходные технические требования. Книга 2.Check valves. Initial Technical Requirements. Book 2 | 00SAD44AA602 | Клапан обратный / Check valve | 0 | 4- | QA4 | 1 | шт. | 2018-11-26 | 2
21655 | AKU-MAA0150 | Клапаны обратные. Исходные технические требования. Книга 2.Check valves. Initial Technical Requirements. Book 2 | 00SAD23AA601 | Клапан обратный / Check valve | 0 | 4- | QA4 | 1 | шт. | 2018-11-26 | 2
21656 | AKU-MAA0150 | Клапаны обратные. Исходные технические требования. Книга 2.Check valves. Initial Technical Requirements. Book 2 | 00SAD48AA602 | Клапан обратный / Check valve | 0 | 4- | QA4 | 1 | шт. | 2018-11-26 | 2
21657 | AKU-MAA0150 | Клапаны обратные. Исходные технические требования. Книга 2.Check valves. Initial Technical Requirements. Book 2 | 00SAD23AA602 | Клапан обратный / Check valve | 0 | 4- | QA4 | 1 | шт. | 2018-11-26 | 2
21658 | AKU-MAA0150 | Клапаны обратные. Исходные технические требования. Книга 2.Check valves. Initial Technical Requirements. Book 2 | 00SAD20AA601 | Клапан обратный взрывозащищенный / Explosion-proof check valve | 0 | 4- | QA4 | 1 | шт. | 2018-11-26 | 2
21659 | AKU-MAA0150 | Клапаны обратные. Исходные технические требования. Книга 2.Check valves. Initial Technical Requirements. Book 2 | 00SAD48AA601 | Клапан обратный / Check valve | 0 | 4- | QA4 | 1 | шт. | 2018-11-26 | 2
21660 | AKU-MAA0150 | Клапаны обратные. Исходные технические требования. Книга 2.Check valves. Initial Technical Requirements. Book 2 | 00SAD20AA602 | Клапан обратный взрывозащищенный / Explosion-proof check valve | 0 | 4- | QA4 | 1 | шт. | 2018-11-26 | 2
21661 | AKU-MAA0150 | Клапаны обратные. Исходные технические требования. Книга 2.Check valves. Initial Technical Requirements. Book 2 | 00SAD46AA602 | Клапан обратный / Check valve | 0 | 4- | QA4 | 1 | шт. | 2019-06-30 | 2
21662 | AKU-MAA0150 | Клапаны обратные. Исходные технические требования. Книга 2.Check valves. Initial Technical Requirements. Book 2 | 00SAD47AA601 | Клапан обратный / Check valve | 0 | 4- | QA4 | 1 | шт. | 2019-06-30 | 2
21663 | AKU-MAA0150 | Клапаны обратные. Исходные технические требования. Книга 2.Check valves. Initial Technical Requirements. Book 2 | 00SAD47AA602 | Клапан обратный / Check valve | 0 | 4- | QA4 | 1 | шт. | 2019-06-30 | 2
21664 | AKU-MAA0150 | Клапаны обратные. Исходные технические требования. Книга 2.Check valves. Initial Technical Requirements. Book 2 | 00SAD46AA601 | Клапан обратный / Check valve | 0 | 4- | QA4 | 1 | шт. | 2019-06-30 | 2
21665 | AKU-MAA0150 | Клапаны обратные. Исходные технические требования. Книга 2.Check valves. Initial Technical Requirements. Book 2 | 00SAS27AA601 | Клапан воздушный обратный / Air check valve | 0 | 4- | QA4 | 1 | шт. | 2019-07-30 | 3
21666 | AKU-MAA0150 | Клапаны обратные. Исходные технические требования. Книга 2.Check valves. Initial Technical Requirements. Book 2 | 00SAS47AA601 | Клапан обратный / Check valve | 0 | 4- | QA4 | 1 | шт. | 2019-07-30 | 3
21667 | AKU-MAA0150 | Клапаны обратные. Исходные технические требования. Книга 2.Check valves. Initial Technical Requirements. Book 2 | 00SAS47AA602 | Клапан обратный / Check valve | 0 | 4- | QA4 | 1 | шт. | 2019-07-30 | 3
21668 | AKU-MAA0150 | Клапаны обратные. Исходные технические требования. Книга 2.Check valves. Initial Technical Requirements. Book 2 | 00SAS25AA600 | Клапан воздушный обратный / Air check valve | 0 | 4- | QA4 | 1 | шт. | 2019-07-30 | 3
21669 | AKU-MAA0150 | Клапаны обратные. Исходные технические требования. Книга 2.Check valves. Initial Technical Requirements. Book 2 | 00SAS27AA600 | Клапан воздушный обратный / Air check valve | 0 | 4- | QA4 | 1 | шт. | 2019-07-30 | 3
21670 | AKU-MAA0150 | Клапаны обратные. Исходные технические требования. Книга 2.Check valves. Initial Technical Requirements. Book 2 | 00SAS44AA600 | Клапан обратный / Check valve | 0 | 4- | QA4 | 1 | шт. | 2019-07-30 | 3
21671 | AKU-MAA0150 | Клапаны обратные. Исходные технические требования. Книга 2.Check valves. Initial Technical Requirements. Book 2 | 00SAS44AA601 | Клапан обратный / Check valve | 0 | 4- | QA4 | 1 | шт. | 2019-07-30 | 3
21672 | AKU-MAA0150 | Клапаны обратные. Исходные технические требования. Книга 2.Check valves. Initial Technical Requirements. Book 2 | 00SAS44AA603 | Клапан обратный / Check valve | 0 | 4- | QA4 | 1 | шт. | 2019-07-30 | 3
21673 | AKU-MAA0150 | Клапаны обратные. Исходные технические требования. Книга 2.Check valves. Initial Technical Requirements. Book 2 | 00SAS44AA604 | Клапан обратный / Check valve | 0 | 4- | QA4 | 1 | шт. | 2019-07-30 | 3
21674 | AKU-MAA0150 | Клапаны обратные. Исходные технические требования. Книга 2.Check valves. Initial Technical Requirements. Book 2 | 00SAS45AA601 | Клапан обратный / Check valve | 0 | 4- | QA4 | 1 | шт. | 2019-07-30 | 3
21675 | AKU-MAA0150 | Клапаны обратные. Исходные технические требования. Книга 2.Check valves. Initial Technical Requirements. Book 2 | 00SAS45AA602 | Клапан обратный / Check valve | 0 | 4- | QA4 | 1 | шт. | 2019-07-30 | 3
21676 | AKU-MAA0150 | Клапаны обратные. Исходные технические требования. Книга 2.Check valves. Initial Technical Requirements. Book 2 | 00SAS25AA601 | Клапан воздушный обратный / Air check valve | 0 | 4- | QA4 | 1 | шт. | 2019-07-30 | 3
21677 | AKU-MAA0150 | Клапаны обратные. Исходные технические требования. Книга 2.Check valves. Initial Technical Requirements. Book 2 | 00SAS44AA602 | Клапан обратный / Check valve | 0 | 4- | QA4 | 1 | шт. | 2019-07-30 | 3
21678 | AKU-MAA0150 | Клапаны обратные. Исходные технические требования. Книга 2.Check valves. Initial Technical Requirements. Book 2 | 00KLF70AA600 | Клапан обратный / Check valve | 0 | 4- | QA4 | 1 | шт. | 2021-01-05 | 2
21679 | AKU-MAA0150 | Клапаны обратные. Исходные технические требования. Книга 2.Check valves. Initial Technical Requirements. Book 2 | 00KLF61AA600 | Клапан обратный / Check valve | 0 | 4- | QA4 | 1 | шт. | 2021-01-05 | 2
21680 | AKU-MAA0150 | Клапаны обратные. Исходные технические требования. Книга 2.Check valves. Initial Technical Requirements. Book 2 | 00KLF80AA603 | Клапан обратный / Check valve | 0 | 4- | QA4 | 1 | шт. | 2021-01-05 | 2
21681 | AKU-MAA0150 | Клапаны обратные. Исходные технические требования. Книга 2.Check valves. Initial Technical Requirements. Book 2 | 00KLF80AA602 | Клапан обратный / Check valve | 0 | 4- | QA4 | 1 | шт. | 2021-01-05 | 2
21682 | AKU-MAA0150 | Клапаны обратные. Исходные технические требования. Книга 2.Check valves. Initial Technical Requirements. Book 2 | 00KLF80AA601 | Клапан обратный / Check valve | 0 | 4- | QA4 | 1 | шт. | 2021-01-05 | 2
21683 | AKU-MAA0150 | Клапаны обратные. Исходные технические требования. Книга 2.Check valves. Initial Technical Requirements. Book 2 | 00KLF80AA600 | Клапан обратный / Check valve | 0 | 4- | QA4 | 1 | шт. | 2021-01-05 | 2
21684 | AKU-MAA0150 | Клапаны обратные. Исходные технические требования. Книга 2.Check valves. Initial Technical Requirements. Book 2 | 00KLF78AA601 | Клапан обратный / Check valve | 0 | 4- | QA4 | 1 | шт. | 2021-01-05 | 2
21685 | AKU-MAA0150 | Клапаны обратные. Исходные технические требования. Книга 2.Check valves. Initial Technical Requirements. Book 2 | 00KLF78AA600 | Клапан обратный / Check valve | 0 | 4- | QA4 | 1 | шт. | 2021-01-05 | 2
21686 | AKU-MAA0150 | Клапаны обратные. Исходные технические требования. Книга 2.Check valves. Initial Technical Requirements. Book 2 | 00KLF77AA601 | Клапан обратный / Check valve | 0 | 4- | QA4 | 1 | шт. | 2021-01-05 | 2
21687 | AKU-MAA0150 | Клапаны обратные. Исходные технические требования. Книга 2.Check valves. Initial Technical Requirements. Book 2 | 00KLF81AA602 | Клапан обратный / Check valve | 0 | 4- | QA4 | 1 | шт. | 2021-01-05 | 2
21688 | AKU-MAA0150 | Клапаны обратные. Исходные технические требования. Книга 2.Check valves. Initial Technical Requirements. Book 2 | 00KLF81AA606 | Клапан обратный / Check valve | 0 | 4- | QA4 | 1 | шт. | 2021-01-05 | 2
21689 | AKU-MAA0150 | Клапаны обратные. Исходные технические требования. Книга 2.Check valves. Initial Technical Requirements. Book 2 | 00KLF75AA600 | Клапан обратный / Check valve | 0 | 4- | QA4 | 1 | шт. | 2021-01-05 | 2
21690 | AKU-MAA0150 | Клапаны обратные. Исходные технические требования. Книга 2.Check valves. Initial Technical Requirements. Book 2 | 00KLF74AA601 | Клапан обратный / Check valve | 0 | 4- | QA4 | 1 | шт. | 2021-01-05 | 2
21691 | AKU-MAA0150 | Клапаны обратные. Исходные технические требования. Книга 2.Check valves. Initial Technical Requirements. Book 2 | 00KLF63AA600 | Клапан обратный / Check valve | 0 | 4- | QA4 | 1 | шт. | 2021-01-05 | 2
21692 | AKU-MAA0150 | Клапаны обратные. Исходные технические требования. Книга 2.Check valves. Initial Technical Requirements. Book 2 | 00KLF63AA601 | Клапан обратный / Check valve | 0 | 4- | QA4 | 1 | шт. | 2021-01-05 | 2
21693 | AKU-MAA0150 | Клапаны обратные. Исходные технические требования. Книга 2.Check valves. Initial Technical Requirements. Book 2 | 00KLF64AA600 | Клапан обратный / Check valve | 0 | 4- | QA4 | 1 | шт. | 2021-01-05 | 2
21694 | AKU-MAA0150 | Клапаны обратные. Исходные технические требования. Книга 2.Check valves. Initial Technical Requirements. Book 2 | 00KLF64AA601 | Клапан обратный / Check valve | 0 | 4- | QA4 | 1 | шт. | 2021-01-05 | 2
21695 | AKU-MAA0150 | Клапаны обратные. Исходные технические требования. Книга 2.Check valves. Initial Technical Requirements. Book 2 | 00KLF65AA600 | Клапан обратный / Check valve | 0 | 4- | QA4 | 1 | шт. | 2021-01-05 | 2
21696 | AKU-MAA0150 | Клапаны обратные. Исходные технические требования. Книга 2.Check valves. Initial Technical Requirements. Book 2 | 00KLF65AA601 | Клапан обратный / Check valve | 0 | 4- | QA4 | 1 | шт. | 2021-01-05 | 2
21697 | AKU-MAA0150 | Клапаны обратные. Исходные технические требования. Книга 2.Check valves. Initial Technical Requirements. Book 2 | 00KLF66AA600 | Клапан обратный / Check valve | 0 | 4- | QA4 | 1 | шт. | 2021-01-05 | 2
21698 | AKU-MAA0150 | Клапаны обратные. Исходные технические требования. Книга 2.Check valves. Initial Technical Requirements. Book 2 | 00KLF77AA600 | Клапан обратный / Check valve | 0 | 4- | QA4 | 1 | шт. | 2021-01-05 | 2
21699 | AKU-MAA0150 | Клапаны обратные. Исходные технические требования. Книга 2.Check valves. Initial Technical Requirements. Book 2 | 00KLF90AA601 | Клапан обратный / Check valve | 0 | 4- | QA4 | 1 | шт. | 2021-01-05 | 2
21700 | AKU-MAA0150 | Клапаны обратные. Исходные технические требования. Книга 2.Check valves. Initial Technical Requirements. Book 2 | 00KLF01AA601 | Клапан обратный / Check valve | 0 | 4- | QA4 | 1 | шт. | 2021-01-05 | 2
21701 | AKU-MAA0150 | Клапаны обратные. Исходные технические требования. Книга 2.Check valves. Initial Technical Requirements. Book 2 | 00KLF02AA600 | Клапан обратный / Check valve | 0 | 4- | QA4 | 1 | шт. | 2021-01-05 | 2
21702 | AKU-MAA0150 | Клапаны обратные. Исходные технические требования. Книга 2.Check valves. Initial Technical Requirements. Book 2 | 00KLF02AA601 | Клапан обратный / Check valve | 0 | 4- | QA4 | 1 | шт. | 2021-01-05 | 2
21703 | AKU-MAA0150 | Клапаны обратные. Исходные технические требования. Книга 2.Check valves. Initial Technical Requirements. Book 2 | 00KLF03AA600 | Клапан обратный / Check valve | 0 | 4- | QA4 | 1 | шт. | 2021-01-05 | 2
21704 | AKU-MAA0150 | Клапаны обратные. Исходные технические требования. Книга 2.Check valves. Initial Technical Requirements. Book 2 | 00KLF03AA601 | Клапан обратный / Check valve | 0 | 4- | QA4 | 1 | шт. | 2021-01-05 | 2
21705 | AKU-MAA0150 | Клапаны обратные. Исходные технические требования. Книга 2.Check valves. Initial Technical Requirements. Book 2 | 00KLF04AA600 | Клапан обратный / Check valve | 0 | 4- | QA4 | 1 | шт. | 2021-01-05 | 2
21706 | AKU-MAA0150 | Клапаны обратные. Исходные технические требования. Книга 2.Check valves. Initial Technical Requirements. Book 2 | 00KLF04AA601 | Клапан обратный / Check valve | 0 | 4- | QA4 | 1 | шт. | 2021-01-05 | 2
21707 | AKU-MAA0150 | Клапаны обратные. Исходные технические требования. Книга 2.Check valves. Initial Technical Requirements. Book 2 | 00KLF01AA600 | Клапан обратный / Check valve | 0 | 4- | QA4 | 1 | шт. | 2021-01-05 | 2
21708 | AKU-MAA0150 | Клапаны обратные. Исходные технические требования. Книга 2.Check valves. Initial Technical Requirements. Book 2 | 00KLF81AA601 | Клапан обратный / Check valve | 0 | 4- | QA4 | 1 | шт. | 2021-01-05 | 2
21709 | AKU-MAA0150 | Клапаны обратные. Исходные технические требования. Книга 2.Check valves. Initial Technical Requirements. Book 2 | 00KLF90AA602 | Клапан обратный / Check valve | 0 | 4- | QA4 | 1 | шт. | 2021-01-05 | 2
21710 | AKU-MAA0150 | Клапаны обратные. Исходные технические требования. Книга 2.Check valves. Initial Technical Requirements. Book 2 | 00KLF67AA601 | Клапан обратный / Check valve | 0 | 4- | QA4 | 1 | шт. | 2021-01-05 | 2
21711 | AKU-MAA0150 | Клапаны обратные. Исходные технические требования. Книга 2.Check valves. Initial Technical Requirements. Book 2 | 00KLF81AA611 | Клапан обратный / Check valve | 0 | 4- | QA4 | 1 | шт. | 2021-01-05 | 2
21712 | AKU-MAA0150 | Клапаны обратные. Исходные технические требования. Книга 2.Check valves. Initial Technical Requirements. Book 2 | 00KLF81AA610 | Клапан обратный / Check valve | 0 | 4- | QA4 | 1 | шт. | 2021-01-05 | 2
21713 | AKU-MAA0150 | Клапаны обратные. Исходные технические требования. Книга 2.Check valves. Initial Technical Requirements. Book 2 | 00KLF81AA609 | Клапан обратный / Check valve | 0 | 4- | QA4 | 1 | шт. | 2021-01-05 | 2
21714 | AKU-MAA0150 | Клапаны обратные. Исходные технические требования. Книга 2.Check valves. Initial Technical Requirements. Book 2 | 00KLF81AA608 | Клапан обратный / Check valve | 0 | 4- | QA4 | 1 | шт. | 2021-01-05 | 2
21715 | AKU-MAA0150 | Клапаны обратные. Исходные технические требования. Книга 2.Check valves. Initial Technical Requirements. Book 2 | 00KLF81AA607 | Клапан обратный / Check valve | 0 | 4- | QA4 | 1 | шт. | 2021-01-05 | 2
21716 | AKU-MAA0150 | Клапаны обратные. Исходные технические требования. Книга 2.Check valves. Initial Technical Requirements. Book 2 | 00KLF75AA601 | Клапан обратный / Check valve | 0 | 4- | QA4 | 1 | шт. | 2021-01-05 | 2
21717 | AKU-MAA0150 | Клапаны обратные. Исходные технические требования. Книга 2.Check valves. Initial Technical Requirements. Book 2 | 00KLF81AA605 | Клапан обратный / Check valve | 0 | 4- | QA4 | 1 | шт. | 2021-01-05 | 2
21718 | AKU-MAA0150 | Клапаны обратные. Исходные технические требования. Книга 2.Check valves. Initial Technical Requirements. Book 2 | 00KLF05AA600 | Клапан обратный / Check valve | 0 | 4- | QA4 | 1 | шт. | 2021-01-05 | 2
21719 | AKU-MAA0150 | Клапаны обратные. Исходные технические требования. Книга 2.Check valves. Initial Technical Requirements. Book 2 | 00KLF81AA603 | Клапан обратный / Check valve | 0 | 4- | QA4 | 1 | шт. | 2021-01-05 | 2
21720 | AKU-MAA0150 | Клапаны обратные. Исходные технические требования. Книга 2.Check valves. Initial Technical Requirements. Book 2 | 00KLF68AA600 | Клапан обратный / Check valve | 0 | 4- | QA4 | 1 | шт. | 2021-01-05 | 2
21721 | AKU-MAA0150 | Клапаны обратные. Исходные технические требования. Книга 2.Check valves. Initial Technical Requirements. Book 2 | 00KLF81AA604 | Клапан обратный / Check valve | 0 | 4- | QA4 | 1 | шт. | 2021-01-05 | 2
21722 | AKU-MAA0150 | Клапаны обратные. Исходные технические требования. Книга 2.Check valves. Initial Technical Requirements. Book 2 | 00KLF66AA601 | Клапан обратный / Check valve | 0 | 4- | QA4 | 1 | шт. | 2021-01-05 | 2
21723 | AKU-MAA0150 | Клапаны обратные. Исходные технические требования. Книга 2.Check valves. Initial Technical Requirements. Book 2 | 00KLF76AA600 | Клапан обратный / Check valve | 0 | 4- | QA4 | 1 | шт. | 2021-01-05 | 2
21724 | AKU-MAA0150 | Клапаны обратные. Исходные технические требования. Книга 2.Check valves. Initial Technical Requirements. Book 2 | 00KLF62AA600 | Клапан обратный / Check valve | 0 | 4- | QA4 | 1 | шт. | 2021-01-05 | 2
21725 | AKU-MAA0150 | Клапаны обратные. Исходные технические требования. Книга 2.Check valves. Initial Technical Requirements. Book 2 | 00KLF71AA600 | Клапан обратный / Check valve | 0 | 4- | QA4 | 1 | шт. | 2021-01-05 | 2
21726 | AKU-MAA0150 | Клапаны обратные. Исходные технические требования. Книга 2.Check valves. Initial Technical Requirements. Book 2 | 00KLF05AA601 | Клапан обратный / Check valve | 0 | 4- | QA4 | 1 | шт. | 2021-01-05 | 2
21727 | AKU-MAA0150 | Клапаны обратные. Исходные технические требования. Книга 2.Check valves. Initial Technical Requirements. Book 2 | 00KLF67AA600 | Клапан обратный / Check valve | 0 | 4- | QA4 | 1 | шт. | 2021-01-05 | 2
21728 | AKU-MAA0150 | Клапаны обратные. Исходные технические требования. Книга 2.Check valves. Initial Technical Requirements. Book 2 | 00KLF74AA600 | Клапан обратный / Check valve | 0 | 4- | QA4 | 1 | шт. | 2021-01-05 | 2
21729 | AKU-MAA0150 | Клапаны обратные. Исходные технические требования. Книга 2.Check valves. Initial Technical Requirements. Book 2 | 00KLF73AA601 | Клапан обратный / Check valve | 0 | 4- | QA4 | 1 | шт. | 2021-01-05 | 2
21730 | AKU-MAA0150 | Клапаны обратные. Исходные технические требования. Книга 2.Check valves. Initial Technical Requirements. Book 2 | 00KLF73AA600 | Клапан обратный / Check valve | 0 | 4- | QA4 | 1 | шт. | 2021-01-05 | 2
21731 | AKU-MAA0150 | Клапаны обратные. Исходные технические требования. Книга 2.Check valves. Initial Technical Requirements. Book 2 | 00KLF76AA601 | Клапан обратный / Check valve | 0 | 4- | QA4 | 1 | шт. | 2021-01-05 | 2
21732 | AKU-MAA0150 | Клапаны обратные. Исходные технические требования. Книга 2.Check valves. Initial Technical Requirements. Book 2 | 00KLF72AA600 | Клапан обратный / Check valve | 0 | 4- | QA4 | 1 | шт. | 2021-01-05 | 2
21733 | AKU-MAA0150 | Клапаны обратные. Исходные технические требования. Книга 2.Check valves. Initial Technical Requirements. Book 2 | 00KLF71AA601 | Клапан обратный / Check valve | 0 | 4- | QA4 | 1 | шт. | 2021-01-05 | 2
21734 | AKU-MAA0150 | Клапаны обратные. Исходные технические требования. Книга 2.Check valves. Initial Technical Requirements. Book 2 | 00KLF70AA601 | Клапан обратный / Check valve | 0 | 4- | QA4 | 1 | шт. | 2021-01-05 | 2
21735 | AKU-MAA0150 | Клапаны обратные. Исходные технические требования. Книга 2.Check valves. Initial Technical Requirements. Book 2 | 00KLF62AA601 | Клапан обратный / Check valve | 0 | 4- | QA4 | 1 | шт. | 2021-01-05 | 2
21736 | AKU-MAA0150 | Клапаны обратные. Исходные технические требования. Книга 2.Check valves. Initial Technical Requirements. Book 2 | 00KLF69AA601 | Клапан обратный / Check valve | 0 | 4- | QA4 | 1 | шт. | 2021-01-05 | 2
21737 | AKU-MAA0150 | Клапаны обратные. Исходные технические требования. Книга 2.Check valves. Initial Technical Requirements. Book 2 | 00KLF69AA600 | Клапан обратный / Check valve | 0 | 4- | QA4 | 1 | шт. | 2021-01-05 | 2
21738 | AKU-MAA0150 | Клапаны обратные. Исходные технические требования. Книга 2.Check valves. Initial Technical Requirements. Book 2 | 00KLF68AA601 | Клапан обратный / Check valve | 0 | 4- | QA4 | 1 | шт. | 2021-01-05 | 2
21739 | AKU-MAA0150 | Клапаны обратные. Исходные технические требования. Книга 2.Check valves. Initial Technical Requirements. Book 2 | 00KLF72AA601 | Клапан обратный / Check valve | 0 | 4- | QA4 | 1 | шт. | 2021-01-05 | 2
21740 | AKU-MAA0150 | Клапаны обратные. Исходные технические требования. Книга 2.Check valves. Initial Technical Requirements. Book 2 | 00KLF61AA601 | Клапан обратный / Check valve | 0 | 4- | QA4 | 1 | шт. | 2021-01-05 | 2
21741 | AKU-MAA0114 | Клапаны обратные. Исходные технические требования. Книга 1.Check valves. Initial Technical Requirements. Book 1 | 00SAN34AA601 | Клапан обратный / Check valve | 0 | 4- | QA4 | 1 | шт. | 2019-01-28 | 2
21742 | AKU-MAA0114 | Клапаны обратные. Исходные технические требования. Книга 1.Check valves. Initial Technical Requirements. Book 1 | 00SAN46AA602 | Клапан обратный / Check valve | 0 | 4- | QA4 | 1 | шт. | 2019-01-28 | 2
21743 | AKU-MAA0114 | Клапаны обратные. Исходные технические требования. Книга 1.Check valves. Initial Technical Requirements. Book 1 | 00SAN46AA601 | Клапан обратный / Check valve | 0 | 4- | QA4 | 1 | шт. | 2019-01-28 | 2
21744 | AKU-MAA0114 | Клапаны обратные. Исходные технические требования. Книга 1.Check valves. Initial Technical Requirements. Book 1 | 00SAN47AA601 | Клапан обратный / Check valve | 0 | 4- | QA4 | 1 | шт. | 2019-01-28 | 2
21745 | AKU-MAA0114 | Клапаны обратные. Исходные технические требования. Книга 1.Check valves. Initial Technical Requirements. Book 1 | 00SAN35AA601 | Клапан обратный / Check valve | 0 | 4- | QA4 | 1 | шт. | 2019-01-28 | 2
21746 | AKU-MAA0114 | Клапаны обратные. Исходные технические требования. Книга 1.Check valves. Initial Technical Requirements. Book 1 | 00SAN35AA602 | Клапан обратный / Check valve | 0 | 4- | QA4 | 1 | шт. | 2019-01-28 | 2
21747 | AKU-MAA0114 | Клапаны обратные. Исходные технические требования. Книга 1.Check valves. Initial Technical Requirements. Book 1 | 00SAN34AA602 | Клапан обратный / Check valve | 0 | 4- | QA4 | 1 | шт. | 2019-01-28 | 2
21748 | AKU-MAA0114 | Клапаны обратные. Исходные технические требования. Книга 1.Check valves. Initial Technical Requirements. Book 1 | 00SAN47AA602 | Клапан обратный / Check valve | 0 | 4- | QA4 | 1 | шт. | 2019-01-28 | 2
21749 | AKU-MAA0114 | Клапаны обратные. Исходные технические требования. Книга 1.Check valves. Initial Technical Requirements. Book 1 | 00SAS68AA602 | Клапан обратный / Check valve | 0 | 4- | QA4 | 1 | шт. | 2019-12-29 | 2
21750 | AKU-MAA0114 | Клапаны обратные. Исходные технические требования. Книга 1.Check valves. Initial Technical Requirements. Book 1 | 00SAS67AA602 | Клапан обратный / Check valve | 0 | 4- | QA4 | 1 | шт. | 2019-12-29 | 2
21751 | AKU-MAA0114 | Клапаны обратные. Исходные технические требования. Книга 1.Check valves. Initial Technical Requirements. Book 1 | 00SAS67AA601 | Клапан обратный / Check valve | 0 | 4- | QA4 | 1 | шт. | 2019-12-29 | 2
21752 | AKU-MAA0114 | Клапаны обратные. Исходные технические требования. Книга 1.Check valves. Initial Technical Requirements. Book 1 | 00SAS66AA602 | Клапан обратный / Check valve | 0 | 4- | QA4 | 1 | шт. | 2019-12-29 | 2
21753 | AKU-MAA0114 | Клапаны обратные. Исходные технические требования. Книга 1.Check valves. Initial Technical Requirements. Book 1 | 00SAS64AA602 | Клапан обратный / Check valve | 0 | 4- | QA4 | 1 | шт. | 2019-12-29 | 2
21754 | AKU-MAA0114 | Клапаны обратные. Исходные технические требования. Книга 1.Check valves. Initial Technical Requirements. Book 1 | 00SAS68AA601 | Клапан обратный / Check valve | 0 | 4- | QA4 | 1 | шт. | 2019-12-29 | 2
21755 | AKU-MAA0114 | Клапаны обратные. Исходные технические требования. Книга 1.Check valves. Initial Technical Requirements. Book 1 | 00SAN81AA602 | Клапан обратный / Check valve | 0 | 4- | QA4 | 1 | шт. | 2019-12-29 | 3
21756 | AKU-MAA0114 | Клапаны обратные. Исходные технические требования. Книга 1.Check valves. Initial Technical Requirements. Book 1 | 00SAN81AA601 | Клапан обратный / Check valve | 0 | 4- | QA4 | 1 | шт. | 2019-12-29 | 3
21757 | AKU-MAA0114 | Клапаны обратные. Исходные технические требования. Книга 1.Check valves. Initial Technical Requirements. Book 1 | 00SAS62AA602 | Клапан обратный / Check valve | 0 | 4- | QA4 | 1 | шт. | 2019-12-29 | 2
21758 | AKU-MAA0114 | Клапаны обратные. Исходные технические требования. Книга 1.Check valves. Initial Technical Requirements. Book 1 | 00SAS62AA601 | Клапан обратный / Check valve | 0 | 4- | QA4 | 1 | шт. | 2019-12-29 | 2
21759 | AKU-MAA0114 | Клапаны обратные. Исходные технические требования. Книга 1.Check valves. Initial Technical Requirements. Book 1 | 00SAS61AA602 | Клапан обратный / Check valve | 0 | 4- | QA4 | 1 | шт. | 2019-12-29 | 2
21760 | AKU-MAA0114 | Клапаны обратные. Исходные технические требования. Книга 1.Check valves. Initial Technical Requirements. Book 1 | 00SAS61AA601 | Клапан обратный / Check valve | 0 | 4- | QA4 | 1 | шт. | 2019-12-29 | 2
21761 | AKU-MAA0114 | Клапаны обратные. Исходные технические требования. Книга 1.Check valves. Initial Technical Requirements. Book 1 | 00SAS64AA601 | Клапан обратный / Check valve | 0 | 4- | QA4 | 1 | шт. | 2019-12-29 | 2
21762 | AKU-MAA0114 | Клапаны обратные. Исходные технические требования. Книга 1.Check valves. Initial Technical Requirements. Book 1 | 00SAS66AA601 | Клапан обратный / Check valve | 0 | 4- | QA4 | 1 | шт. | 2019-12-29 | 2
21763 | AKU-MAA0114 | Клапаны обратные. Исходные технические требования. Книга 1.Check valves. Initial Technical Requirements. Book 1 | 00SAS46AA601 | Клапан воздушный обратный / Air check valve | 0 | 4- | QA4 | 1 | шт. | 2020-08-20 | 2
21764 | AKU-MAA0114 | Клапаны обратные. Исходные технические требования. Книга 1.Check valves. Initial Technical Requirements. Book 1 | 00SAS48AA602 | Клапан воздушный обратный / Air check valve | 0 | 4- | QA4 | 1 | шт. | 2020-08-20 | 2
21765 | AKU-MAA0114 | Клапаны обратные. Исходные технические требования. Книга 1.Check valves. Initial Technical Requirements. Book 1 | 00SAS46AA602 | Клапан воздушный обратный / Air check valve | 0 | 4- | QA4 | 1 | шт. | 2020-08-20 | 2
21766 | AKU-MAA0114 | Клапаны обратные. Исходные технические требования. Книга 1.Check valves. Initial Technical Requirements. Book 1 | 00SAS29AA602 | Клапан воздушный обратный / Air check valve | 0 | 4- | QA4 | 1 | шт. | 2020-08-20 | 2
21767 | AKU-MAA0114 | Клапаны обратные. Исходные технические требования. Книга 1.Check valves. Initial Technical Requirements. Book 1 | 00SAS29AA601 | Клапан воздушный обратный / Air check valve | 0 | 4- | QA4 | 1 | шт. | 2020-08-20 | 2
21768 | AKU-MAA0114 | Клапаны обратные. Исходные технические требования. Книга 1.Check valves. Initial Technical Requirements. Book 1 | 00SAS48AA601 | Клапан воздушный обратный / Air check valve | 0 | 4- | QA4 | 1 | шт. | 2020-08-20 | 2
21769 | AKU-MAA0114 | Клапаны обратные. Исходные технические требования. Книга 1.Check valves. Initial Technical Requirements. Book 1 | 00SAS73AA603 | Клапан обратный / Check valve | 0 | 4- | QA4 | 1 | шт. | 2020-08-20 | 2
21770 | AKU-MAA0114 | Клапаны обратные. Исходные технические требования. Книга 1.Check valves. Initial Technical Requirements. Book 1 | 00SAS09AA601 | Клапан обратный / Check valve | 0 | 4- | QA4 | 1 | шт. | 2021-03-29 | 2
21771 | AKU-MAA0114 | Клапаны обратные. Исходные технические требования. Книга 1.Check valves. Initial Technical Requirements. Book 1 | 00SAS15AA601 | Клапан обратный / Check valve | 0 | 4- | QA4 | 1 | шт. | 2021-03-29 | 2
21772 | AKU-MAA0114 | Клапаны обратные. Исходные технические требования. Книга 1.Check valves. Initial Technical Requirements. Book 1 | 00SAS15AA602 | Клапан обратный / Check valve | 0 | 4- | QA4 | 1 | шт. | 2021-03-29 | 2
21773 | AKU-MAA0114 | Клапаны обратные. Исходные технические требования. Книга 1.Check valves. Initial Technical Requirements. Book 1 | 00SAS09AA602 | Клапан обратный / Check valve | 0 | 4- | QA4 | 1 | шт. | 2021-03-29 | 2
21774 | AKU-MAA0114 | Клапаны обратные. Исходные технические требования. Книга 1.Check valves. Initial Technical Requirements. Book 1 | 00SAN66AA601 | Клапан обратный / Check valve | 0 | 4- | QA4 | 1 | шт. | 2021-06-30 | 3
21775 | AKU-MAA0114 | Клапаны обратные. Исходные технические требования. Книга 1.Check valves. Initial Technical Requirements. Book 1 | 00SAN56AA601 | Клапан обратный / Check valve | 0 | 4- | QA4 | 1 | шт. | 2021-06-30 | 3
21776 | AKU-MAA0114 | Клапаны обратные. Исходные технические требования. Книга 1.Check valves. Initial Technical Requirements. Book 1 | 00SAN56AA602 | Клапан обратный / Check valve | 0 | 4- | QA4 | 1 | шт. | 2021-06-30 | 3
21777 | AKU-MAA0114 | Клапаны обратные. Исходные технические требования. Книга 1.Check valves. Initial Technical Requirements. Book 1 | 00SAN57AA601 | Клапан обратный / Check valve | 0 | 4- | QA4 | 1 | шт. | 2021-06-30 | 3
21778 | AKU-MAA0114 | Клапаны обратные. Исходные технические требования. Книга 1.Check valves. Initial Technical Requirements. Book 1 | 00SAN57AA602 | Клапан обратный / Check valve | 0 | 4- | QA4 | 1 | шт. | 2021-06-30 | 3
21779 | AKU-MAA0114 | Клапаны обратные. Исходные технические требования. Книга 1.Check valves. Initial Technical Requirements. Book 1 | 00SAN58AA601 | Клапан обратный / Check valve | 0 | 4- | QA4 | 1 | шт. | 2021-06-30 | 3
21780 | AKU-MAA0114 | Клапаны обратные. Исходные технические требования. Книга 1.Check valves. Initial Technical Requirements. Book 1 | 00SAN58AA602 | Клапан обратный / Check valve | 0 | 4- | QA4 | 1 | шт. | 2021-06-30 | 3
21781 | AKU-MAA0114 | Клапаны обратные. Исходные технические требования. Книга 1.Check valves. Initial Technical Requirements. Book 1 | 00SAN59AA601 | Клапан обратный / Check valve | 0 | 4- | QA4 | 1 | шт. | 2021-06-30 | 3
21782 | AKU-MAA0114 | Клапаны обратные. Исходные технические требования. Книга 1.Check valves. Initial Technical Requirements. Book 1 | 00SAN59AA602 | Клапан обратный / Check valve | 0 | 4- | QA4 | 1 | шт. | 2021-06-30 | 3
21783 | AKU-MAA0114 | Клапаны обратные. Исходные технические требования. Книга 1.Check valves. Initial Technical Requirements. Book 1 | 00SAN64AA601 | Клапан обратный / Check valve | 0 | 4- | QA4 | 1 | шт. | 2021-06-30 | 3
21784 | AKU-MAA0114 | Клапаны обратные. Исходные технические требования. Книга 1.Check valves. Initial Technical Requirements. Book 1 | 00SAN64AA602 | Клапан обратный / Check valve | 0 | 4- | QA4 | 1 | шт. | 2021-06-30 | 3
21785 | AKU-MAA0114 | Клапаны обратные. Исходные технические требования. Книга 1.Check valves. Initial Technical Requirements. Book 1 | 00SAN55AA601 | Клапан обратный / Check valve | 0 | 4- | QA4 | 1 | шт. | 2021-06-30 | 3
21786 | AKU-MAA0114 | Клапаны обратные. Исходные технические требования. Книга 1.Check valves. Initial Technical Requirements. Book 1 | 00SAN65AA602 | Клапан обратный / Check valve | 0 | 4- | QA4 | 1 | шт. | 2021-06-30 | 3
21787 | AKU-MAA0114 | Клапаны обратные. Исходные технические требования. Книга 1.Check valves. Initial Technical Requirements. Book 1 | 00SAN71AA601 | Клапан обратный / Check valve | 0 | 4- | QA4 | 1 | шт. | 2021-06-30 | 3
21788 | AKU-MAA0114 | Клапаны обратные. Исходные технические требования. Книга 1.Check valves. Initial Technical Requirements. Book 1 | 00SAN66AA602 | Клапан обратный / Check valve | 0 | 4- | QA4 | 1 | шт. | 2021-06-30 | 3
21789 | AKU-MAA0114 | Клапаны обратные. Исходные технические требования. Книга 1.Check valves. Initial Technical Requirements. Book 1 | 00SAN67AA601 | Клапан обратный / Check valve | 0 | 4- | QA4 | 1 | шт. | 2021-06-30 | 3
21790 | AKU-MAA0114 | Клапаны обратные. Исходные технические требования. Книга 1.Check valves. Initial Technical Requirements. Book 1 | 00SAN67AA602 | Клапан обратный / Check valve | 0 | 4- | QA4 | 1 | шт. | 2021-06-30 | 3
21791 | AKU-MAA0114 | Клапаны обратные. Исходные технические требования. Книга 1.Check valves. Initial Technical Requirements. Book 1 | 00SAN79AA601 | Клапан обратный / Check valve | 0 | 4- | QA4 | 1 | шт. | 2021-06-30 | 3
21792 | AKU-MAA0114 | Клапаны обратные. Исходные технические требования. Книга 1.Check valves. Initial Technical Requirements. Book 1 | 00SAS81AA601 | Клапан обратный / Check valve | 0 | 4- | QA4 | 1 | шт. | 2021-06-30 | 3
21793 | AKU-MAA0114 | Клапаны обратные. Исходные технические требования. Книга 1.Check valves. Initial Technical Requirements. Book 1 | 00SAS81AA602 | Клапан обратный / Check valve | 0 | 4- | QA4 | 1 | шт. | 2021-06-30 | 3
21794 | AKU-MAA0114 | Клапаны обратные. Исходные технические требования. Книга 1.Check valves. Initial Technical Requirements. Book 1 | 00SAN65AA601 | Клапан обратный / Check valve | 0 | 4- | QA4 | 1 | шт. | 2021-06-30 | 3
21795 | AKU-MAA0114 | Клапаны обратные. Исходные технические требования. Книга 1.Check valves. Initial Technical Requirements. Book 1 | 00SAN30AA602 | Клапан обратный / Check valve | 0 | 4- | QA4 | 1 | шт. | 2021-06-30 | 3
21796 | AKU-MAA0114 | Клапаны обратные. Исходные технические требования. Книга 1.Check valves. Initial Technical Requirements. Book 1 | 00SAN79AA602 | Клапан обратный / Check valve | 0 | 4- | QA4 | 1 | шт. | 2021-06-30 | 3
21797 | AKU-MAA0114 | Клапаны обратные. Исходные технические требования. Книга 1.Check valves. Initial Technical Requirements. Book 1 | 00SAN45AA602 | Клапан обратный / Check valve | 0 | 4- | QA4 | 1 | шт. | 2021-06-30 | 3
21798 | AKU-MAA0114 | Клапаны обратные. Исходные технические требования. Книга 1.Check valves. Initial Technical Requirements. Book 1 | 00SAN30AA601 | Клапан обратный / Check valve | 0 | 4- | QA4 | 1 | шт. | 2021-06-30 | 3
21799 | AKU-MAA0114 | Клапаны обратные. Исходные технические требования. Книга 1.Check valves. Initial Technical Requirements. Book 1 | 00SAN31AA601 | Клапан обратный / Check valve | 0 | 4- | QA4 | 1 | шт. | 2021-06-30 | 3
21800 | AKU-MAA0114 | Клапаны обратные. Исходные технические требования. Книга 1.Check valves. Initial Technical Requirements. Book 1 | 00SAN31AA602 | Клапан обратный / Check valve | 0 | 4- | QA4 | 1 | шт. | 2021-06-30 | 3
21801 | AKU-MAA0114 | Клапаны обратные. Исходные технические требования. Книга 1.Check valves. Initial Technical Requirements. Book 1 | 00SAN63AA601 | Клапан обратный / Check valve | 0 | 4- | QA4 | 1 | шт. | 2021-06-30 | 3
21802 | AKU-MAA0114 | Клапаны обратные. Исходные технические требования. Книга 1.Check valves. Initial Technical Requirements. Book 1 | 00SAN63AA602 | Клапан обратный / Check valve | 0 | 4- | QA4 | 1 | шт. | 2021-06-30 | 3
21803 | AKU-MAA0114 | Клапаны обратные. Исходные технические требования. Книга 1.Check valves. Initial Technical Requirements. Book 1 | 00SAN32AA601 | Клапан обратный / Check valve | 0 | 4- | QA4 | 1 | шт. | 2021-06-30 | 3
21804 | AKU-MAA0114 | Клапаны обратные. Исходные технические требования. Книга 1.Check valves. Initial Technical Requirements. Book 1 | 00SAN32AA602 | Клапан обратный / Check valve | 0 | 4- | QA4 | 1 | шт. | 2021-06-30 | 3
21805 | AKU-MAA0114 | Клапаны обратные. Исходные технические требования. Книга 1.Check valves. Initial Technical Requirements. Book 1 | 00SAN33AA601 | Клапан обратный / Check valve | 0 | 4- | QA4 | 1 | шт. | 2021-06-30 | 3
21806 | AKU-MAA0114 | Клапаны обратные. Исходные технические требования. Книга 1.Check valves. Initial Technical Requirements. Book 1 | 00SAN44AA601 | Клапан обратный / Check valve | 0 | 4- | QA4 | 1 | шт. | 2021-06-30 | 3
21807 | AKU-MAA0114 | Клапаны обратные. Исходные технические требования. Книга 1.Check valves. Initial Technical Requirements. Book 1 | 00SAN40AA601 | Клапан обратный / Check valve | 0 | 4- | QA4 | 1 | шт. | 2021-06-30 | 3
21808 | AKU-MAA0114 | Клапаны обратные. Исходные технические требования. Книга 1.Check valves. Initial Technical Requirements. Book 1 | 00SAN40AA602 | Клапан обратный / Check valve | 0 | 4- | QA4 | 1 | шт. | 2021-06-30 | 3
21809 | AKU-MAA0114 | Клапаны обратные. Исходные технические требования. Книга 1.Check valves. Initial Technical Requirements. Book 1 | 00SAN41AA601 | Клапан обратный / Check valve | 0 | 4- | QA4 | 1 | шт. | 2021-06-30 | 3
21810 | AKU-MAA0114 | Клапаны обратные. Исходные технические требования. Книга 1.Check valves. Initial Technical Requirements. Book 1 | 00SAN41AA602 | Клапан обратный / Check valve | 0 | 4- | QA4 | 1 | шт. | 2021-06-30 | 3
21811 | AKU-MAA0114 | Клапаны обратные. Исходные технические требования. Книга 1.Check valves. Initial Technical Requirements. Book 1 | 00SAN43AA601 | Клапан обратный / Check valve | 0 | 4- | QA4 | 1 | шт. | 2021-06-30 | 3
21812 | AKU-MAA0114 | Клапаны обратные. Исходные технические требования. Книга 1.Check valves. Initial Technical Requirements. Book 1 | 00SAN45AA601 | Клапан обратный / Check valve | 0 | 4- | QA4 | 1 | шт. | 2021-06-30 | 3
21813 | AKU-MAA0114 | Клапаны обратные. Исходные технические требования. Книга 1.Check valves. Initial Technical Requirements. Book 1 | 00SAN43AA602 | Клапан обратный / Check valve | 0 | 4- | QA4 | 1 | шт. | 2021-06-30 | 3
21814 | AKU-MAA0114 | Клапаны обратные. Исходные технические требования. Книга 1.Check valves. Initial Technical Requirements. Book 1 | 00SAN44AA602 | Клапан обратный / Check valve | 0 | 4- | QA4 | 1 | шт. | 2021-06-30 | 3
21815 | AKU-MAA0114 | Клапаны обратные. Исходные технические требования. Книга 1.Check valves. Initial Technical Requirements. Book 1 | 00SAN33AA602 | Клапан обратный / Check valve | 0 | 4- | QA4 | 1 | шт. | 2021-06-30 | 3
21816 | ТУ 26-07-1393-86 | Клапаны обратные подъемные муфтовые латунные на РУ 1,6 МПа (16 кгс/см2). | 10GKD15AA034 | Клапан обратный муфтовый | 1 | 4- | QA4 | 1 | шт. | 2020-06-16 | 2
21817 | ТУ 26-07-1393-86 | Клапаны обратные подъемные муфтовые латунные на РУ 1,6 МПа (16 кгс/см2). | 10GKD15AA035 | Клапан обратный муфтовый | 1 | 4- | QA4 | 1 | шт. | 2020-06-16 | 2
21818 | ТУ 26-07-1393-86 | Клапаны обратные подъемные муфтовые латунные на РУ 1,6 МПа (16 кгс/см2). | 10GKD15AA037 | Клапан обратный муфтовый | 1 | 4- | QA4 | 1 | шт. | 2020-06-16 | 2
21819 | ТУ 26-07-1393-86 | Клапаны обратные подъемные муфтовые латунные на РУ 1,6 МПа (16 кгс/см2). | 10GKD15AA036 | Клапан обратный муфтовый | 1 | 4- | QA4 | 1 | шт. | 2020-06-16 | 2
21820 | ТУ 26-07-1486-89 | Клапаны обратные подъемные муфтовые из ковкого чугуна на РУ 1,6 МПа (16 кгс/см2). | 00GKD32AA601 | Клапан обратный подъемный муфтовый/Lift check couple valve | 0 | 4- | QA4 | 1 | шт. | 2019-10-30 | 2
21821 | AKU-MAA0028 | Клапаны избыточного давления (КИД). Исходные технические требования.Excess-pressure valves (EPV). Initial technical requirements | 15SAC54AA613 | Клапан избыточного давления / Excess-pressure valve | 1 | 3Н / N | QA3 | 1 | шт. | 2018-12-28 | 3
21822 | AKU-MAA0028 | Клапаны избыточного давления (КИД). Исходные технические требования.Excess-pressure valves (EPV). Initial technical requirements | 15SAC54AA610 | Клапан избыточного давления / Excess-pressure valve | 1 | 3Н / N | QA3 | 1 | шт. | 2018-12-28 | 3
21823 | AKU-MAA0028 | Клапаны избыточного давления (КИД). Исходные технические требования.Excess-pressure valves (EPV). Initial technical requirements | 15SAC54AA612 | Клапан избыточного давления / Excess-pressure valve | 1 | 3Н / N | QA3 | 1 | шт. | 2018-12-28 | 3
21824 | AKU-MAA0028 | Клапаны избыточного давления (КИД). Исходные технические требования.Excess-pressure valves (EPV). Initial technical requirements | 15SAC54AA609 | Клапан избыточного давления / Excess-pressure valve | 1 | 3Н / N | QA3 | 1 | шт. | 2018-12-28 | 3
21825 | AKU-MAA0028 | Клапаны избыточного давления (КИД). Исходные технические требования.Excess-pressure valves (EPV). Initial technical requirements | 15SAC54AA614 | Клапан избыточного давления / Excess-pressure valve | 1 | 3Н / N | QA3 | 1 | шт. | 2018-12-28 | 3
21826 | AKU-MAA0028 | Клапаны избыточного давления (КИД). Исходные технические требования.Excess-pressure valves (EPV). Initial technical requirements | 15SAC54AA611 | Клапан избыточного давления / Excess-pressure valve | 1 | 3Н / N | QA3 | 1 | шт. | 2018-12-28 | 3
21827 | AKU-MAA0028 | Клапаны избыточного давления (КИД). Исходные технические требования.Excess-pressure valves (EPV). Initial technical requirements | 12KLB22AA601 | клапан избыточного давления / Excess-pressure valve | 1 | 3Н / N | QA3 | 1 | шт. | 2019-03-30 | 3
21828 | AKU-MAA0028 | Клапаны избыточного давления (КИД). Исходные технические требования.Excess-pressure valves (EPV). Initial technical requirements | 12SAC23AA605 | клапан избыточного давления / Excess-pressure valve | 1 | 3Н / N | QA3 | 1 | шт. | 2019-03-30 | 3
21829 | AKU-MAA0028 | Клапаны избыточного давления (КИД). Исходные технические требования.Excess-pressure valves (EPV). Initial technical requirements | 15KLC21AA601 | клапан избыточного давления / Excess-pressure valve | 1 | 3Н / N | QA3 | 1 | шт. | 2019-03-30 | 3
21830 | AKU-MAA0028 | Клапаны избыточного давления (КИД). Исходные технические требования.Excess-pressure valves (EPV). Initial technical requirements | 12SAC23AA604 | клапан избыточного давления / Excess-pressure valve | 1 | 3Н / N | QA3 | 1 | шт. | 2019-03-30 | 3
21831 | AKU-MAA0028 | Клапаны избыточного давления (КИД). Исходные технические требования.Excess-pressure valves (EPV). Initial technical requirements | 12SAC23AA603 | клапан избыточного давления / Excess-pressure valve | 1 | 3Н / N | QA3 | 1 | шт. | 2019-03-30 | 3
21832 | AKU-MAA0028 | Клапаны избыточного давления (КИД). Исходные технические требования.Excess-pressure valves (EPV). Initial technical requirements | 12KLB22AA603 | клапан избыточного давления / Excess-pressure valve | 1 | 3Н / N | QA3 | 1 | шт. | 2019-03-30 | 3
21833 | AKU-MAA0028 | Клапаны избыточного давления (КИД). Исходные технические требования.Excess-pressure valves (EPV). Initial technical requirements | 12KLB22AA602 | клапан избыточного давления / Excess-pressure valve | 1 | 3Н / N | QA3 | 1 | шт. | 2019-03-30 | 3
21834 | AKU-MAA0028 | Клапаны избыточного давления (КИД). Исходные технические требования.Excess-pressure valves (EPV). Initial technical requirements | 15KLC21AA602 | клапан избыточного давления / Excess-pressure valve | 1 | 3Н / N | QA3 | 1 | шт. | 2019-03-30 | 3
21835 | AKU-MAA0028 | Клапаны избыточного давления (КИД). Исходные технические требования.Excess-pressure valves (EPV). Initial technical requirements | 11SAC23AA605 | клапан избыточного давления / Excess-pressure valve | 1 | 3Н / N | QA3 | 1 | шт. | 2019-03-30 | 3
21836 | AKU-MAA0028 | Клапаны избыточного давления (КИД). Исходные технические требования.Excess-pressure valves (EPV). Initial technical requirements | 11KLB22AA601 | клапан избыточного давления / Excess-pressure valve | 1 | 3Н / N | QA3 | 1 | шт. | 2019-03-30 | 3
21837 | AKU-MAA0028 | Клапаны избыточного давления (КИД). Исходные технические требования.Excess-pressure valves (EPV). Initial technical requirements | 11SAC23AA604 | клапан избыточного давления / Excess-pressure valve | 1 | 3Н / N | QA3 | 1 | шт. | 2019-03-30 | 3
21838 | AKU-MAA0028 | Клапаны избыточного давления (КИД). Исходные технические требования.Excess-pressure valves (EPV). Initial technical requirements | 11SAC23AA603 | клапан избыточного давления / Excess-pressure valve | 1 | 3Н / N | QA3 | 1 | шт. | 2019-03-30 | 3
21839 | AKU-MAA0028 | Клапаны избыточного давления (КИД). Исходные технические требования.Excess-pressure valves (EPV). Initial technical requirements | 11KLB22AA602 | клапан избыточного давления / Excess-pressure valve | 1 | 3Н / N | QA3 | 1 | шт. | 2019-03-30 | 3
21840 | AKU-MAA0028 | Клапаны избыточного давления (КИД). Исходные технические требования.Excess-pressure valves (EPV). Initial technical requirements | 15KLC21AA613 | клапан избыточного давления / Excess-pressure valve | 1 | 3Н / N | QA3 | 1 | шт. | 2019-03-30 | 3
21841 | AKU-MAA0028 | Клапаны избыточного давления (КИД). Исходные технические требования.Excess-pressure valves (EPV). Initial technical requirements | 11KLB22AA603 | клапан избыточного давления / Excess-pressure valve | 1 | 3Н / N | QA3 | 1 | шт. | 2019-03-30 | 3
21842 | AKU-MAA0028 | Клапаны избыточного давления (КИД). Исходные технические требования.Excess-pressure valves (EPV). Initial technical requirements | 15KLC21AA612 | клапан избыточного давления / Excess-pressure valve | 1 | 3Н / N | QA3 | 1 | шт. | 2019-03-30 | 3
21843 | AKU-MAA0028 | Клапаны избыточного давления (КИД). Исходные технические требования.Excess-pressure valves (EPV). Initial technical requirements | 15SAC36AA608 | клапан избыточного давления / Excess-pressure valve | 1 | 3Н / N | QA3 | 1 | шт. | 2019-03-30 | 3
21844 | AKU-MAA0028 | Клапаны избыточного давления (КИД). Исходные технические требования.Excess-pressure valves (EPV). Initial technical requirements | 15SAC36AA607 | клапан избыточного давления / Excess-pressure valve | 1 | 3Н / N | QA3 | 1 | шт. | 2019-03-30 | 3
21845 | AKU-MAA0028 | Клапаны избыточного давления (КИД). Исходные технические требования.Excess-pressure valves (EPV). Initial technical requirements | 15SAC36AA606 | клапан избыточного давления / Excess-pressure valve | 1 | 3Н / N | QA3 | 1 | шт. | 2019-03-30 | 3
21846 | AKU-MAA0028 | Клапаны избыточного давления (КИД). Исходные технические требования.Excess-pressure valves (EPV). Initial technical requirements | 15SAC36AA605 | клапан избыточного давления / Excess-pressure valve | 1 | 3Н / N | QA3 | 1 | шт. | 2019-03-30 | 3
21847 | AKU-MAA0028 | Клапаны избыточного давления (КИД). Исходные технические требования.Excess-pressure valves (EPV). Initial technical requirements | 15KLC21AA604 | клапан избыточного давления / Excess-pressure valve | 1 | 3Н / N | QA3 | 1 | шт. | 2019-03-30 | 3
21848 | AKU-MAA0028 | Клапаны избыточного давления (КИД). Исходные технические требования.Excess-pressure valves (EPV). Initial technical requirements | 15KLC21AA611 | клапан избыточного давления / Excess-pressure valve | 1 | 3Н / N | QA3 | 1 | шт. | 2019-03-30 | 3
21849 | AKU-MAA0028 | Клапаны избыточного давления (КИД). Исходные технические требования.Excess-pressure valves (EPV). Initial technical requirements | 15KLC21AA606 | клапан избыточного давления / Excess-pressure valve | 1 | 3Н / N | QA3 | 1 | шт. | 2019-03-30 | 3
21850 | AKU-MAA0028 | Клапаны избыточного давления (КИД). Исходные технические требования.Excess-pressure valves (EPV). Initial technical requirements | 15KLC21AA605 | клапан избыточного давления / Excess-pressure valve | 1 | 3Н / N | QA3 | 1 | шт. | 2019-03-30 | 3
21851 | AKU-MAA0028 | Клапаны избыточного давления (КИД). Исходные технические требования.Excess-pressure valves (EPV). Initial technical requirements | 15KLC21AA610 | клапан избыточного давления / Excess-pressure valve | 1 | 3Н / N | QA3 | 1 | шт. | 2019-03-30 | 3
21852 | AKU-MAA0028 | Клапаны избыточного давления (КИД). Исходные технические требования.Excess-pressure valves (EPV). Initial technical requirements | 15KLC21AA607 | клапан избыточного давления / Excess-pressure valve | 1 | 3Н / N | QA3 | 1 | шт. | 2019-03-30 | 3
21853 | AKU-MAA0028 | Клапаны избыточного давления (КИД). Исходные технические требования.Excess-pressure valves (EPV). Initial technical requirements | 15KLC21AA608 | клапан избыточного давления / Excess-pressure valve | 1 | 3Н / N | QA3 | 1 | шт. | 2019-03-30 | 3
21854 | AKU-MAA0028 | Клапаны избыточного давления (КИД). Исходные технические требования.Excess-pressure valves (EPV). Initial technical requirements | 15KLC21AA609 | клапан избыточного давления / Excess-pressure valve | 1 | 3Н / N | QA3 | 1 | шт. | 2019-03-30 | 3
21855 | AKU-MAA0028 | Клапаны избыточного давления (КИД). Исходные технические требования.Excess-pressure valves (EPV). Initial technical requirements | 10KLA22AA602 | Клапан избыточного давления / Excess-pressure valve | 1 | 3Н / N | QA3 | 1 | шт. | 2019-03-30 | 3
21856 | AKU-MAA0028 | Клапаны избыточного давления (КИД). Исходные технические требования.Excess-pressure valves (EPV). Initial technical requirements | 10KLC24AA625 | клапан избыточного давления / Excess-pressure valve | 1 | 3Н / N | QA3 | 1 | шт. | 2019-03-30 | 3
21857 | AKU-MAA0028 | Клапаны избыточного давления (КИД). Исходные технические требования.Excess-pressure valves (EPV). Initial technical requirements | 10KLC24AA624 | клапан избыточного давления / Excess-pressure valve | 1 | 3Н / N | QA3 | 1 | шт. | 2019-03-30 | 3
21858 | AKU-MAA0028 | Клапаны избыточного давления (КИД). Исходные технические требования.Excess-pressure valves (EPV). Initial technical requirements | 10KLC24AA623 | клапан избыточного давления / Excess-pressure valve | 1 | 3Н / N | QA3 | 1 | шт. | 2019-03-30 | 3
21859 | AKU-MAA0028 | Клапаны избыточного давления (КИД). Исходные технические требования.Excess-pressure valves (EPV). Initial technical requirements | 10KLC24AA622 | клапан избыточного давления / Excess-pressure valve | 1 | 3Н / N | QA3 | 1 | шт. | 2019-03-30 | 3
21860 | AKU-MAA0028 | Клапаны избыточного давления (КИД). Исходные технические требования.Excess-pressure valves (EPV). Initial technical requirements | 10KLC24AA621 | клапан избыточного давления / Excess-pressure valve | 1 | 3Н / N | QA3 | 1 | шт. | 2019-03-30 | 3
21861 | AKU-MAA0028 | Клапаны избыточного давления (КИД). Исходные технические требования.Excess-pressure valves (EPV). Initial technical requirements | 10KLC24AA612 | клапан избыточного давления / Excess-pressure valve | 1 | 3Н / N | QA3 | 1 | шт. | 2019-03-30 | 3
21862 | AKU-MAA0028 | Клапаны избыточного давления (КИД). Исходные технические требования.Excess-pressure valves (EPV). Initial technical requirements | 10KLC24AA613 | клапан избыточного давления / Excess-pressure valve | 1 | 3Н / N | QA3 | 1 | шт. | 2019-03-30 | 3
21863 | AKU-MAA0028 | Клапаны избыточного давления (КИД). Исходные технические требования.Excess-pressure valves (EPV). Initial technical requirements | 10KLC23AA607 | клапан избыточного давления / Excess-pressure valve | 1 | 3Н / N | QA3 | 1 | шт. | 2019-03-30 | 3
21864 | AKU-MAA0028 | Клапаны избыточного давления (КИД). Исходные технические требования.Excess-pressure valves (EPV). Initial technical requirements | 10KLA22AA601 | Клапан избыточного давления / Excess-pressure valve | 1 | 3Н / N | QA3 | 1 | шт. | 2019-03-30 | 3
21865 | AKU-MAA0028 | Клапаны избыточного давления (КИД). Исходные технические требования.Excess-pressure valves (EPV). Initial technical requirements | 10KLC25AA603 | клапан избыточного давления / Excess-pressure valve | 1 | 3Н / N | QA3 | 1 | шт. | 2019-03-30 | 3
21866 | AKU-MAA0028 | Клапаны избыточного давления (КИД). Исходные технические требования.Excess-pressure valves (EPV). Initial technical requirements | 10KLC23AA601 | клапан избыточного давления / Excess-pressure valve | 1 | 3Н / N | QA3 | 1 | шт. | 2019-03-30 | 3
21867 | AKU-MAA0028 | Клапаны избыточного давления (КИД). Исходные технические требования.Excess-pressure valves (EPV). Initial technical requirements | 10KLC23AA602 | клапан избыточного давления / Excess-pressure valve | 1 | 3Н / N | QA3 | 1 | шт. | 2019-03-30 | 3
21868 | AKU-MAA0028 | Клапаны избыточного давления (КИД). Исходные технические требования.Excess-pressure valves (EPV). Initial technical requirements | 10KLC23AA603 | клапан избыточного давления / Excess-pressure valve | 1 | 3Н / N | QA3 | 1 | шт. | 2019-03-30 | 3
21869 | AKU-MAA0028 | Клапаны избыточного давления (КИД). Исходные технические требования.Excess-pressure valves (EPV). Initial technical requirements | 10KLC23AA604 | клапан избыточного давления / Excess-pressure valve | 1 | 3Н / N | QA3 | 1 | шт. | 2019-03-30 | 3
21870 | AKU-MAA0028 | Клапаны избыточного давления (КИД). Исходные технические требования.Excess-pressure valves (EPV). Initial technical requirements | 10KLC23AA605 | клапан избыточного давления / Excess-pressure valve | 1 | 3Н / N | QA3 | 1 | шт. | 2019-03-30 | 3
21871 | AKU-MAA0028 | Клапаны избыточного давления (КИД). Исходные технические требования.Excess-pressure valves (EPV). Initial technical requirements | 10KLC23AA606 | клапан избыточного давления / Excess-pressure valve | 1 | 3Н / N | QA3 | 1 | шт. | 2019-03-30 | 3
21872 | AKU-MAA0028 | Клапаны избыточного давления (КИД). Исходные технические требования.Excess-pressure valves (EPV). Initial technical requirements | 10KLC24AA614 | клапан избыточного давления / Excess-pressure valve | 1 | 3Н / N | QA3 | 1 | шт. | 2019-03-30 | 3
21873 | AKU-MAA0028 | Клапаны избыточного давления (КИД). Исходные технические требования.Excess-pressure valves (EPV). Initial technical requirements | 10KLC25AA609 | клапан избыточного давления / Excess-pressure valve | 1 | 3Н / N | QA3 | 1 | шт. | 2019-03-30 | 3
21874 | AKU-MAA0028 | Клапаны избыточного давления (КИД). Исходные технические требования.Excess-pressure valves (EPV). Initial technical requirements | 10KLC26AA610 | клапан избыточного давления / Excess-pressure valve | 1 | 3Н / N | QA3 | 1 | шт. | 2019-03-30 | 3
21875 | AKU-MAA0028 | Клапаны избыточного давления (КИД). Исходные технические требования.Excess-pressure valves (EPV). Initial technical requirements | 10KLC26AA608 | клапан избыточного давления / Excess-pressure valve | 1 | 3Н / N | QA3 | 1 | шт. | 2019-03-30 | 3
21876 | AKU-MAA0028 | Клапаны избыточного давления (КИД). Исходные технические требования.Excess-pressure valves (EPV). Initial technical requirements | 10KLC24AA620 | клапан избыточного давления / Excess-pressure valve | 1 | 3Н / N | QA3 | 1 | шт. | 2019-03-30 | 3
21877 | AKU-MAA0028 | Клапаны избыточного давления (КИД). Исходные технические требования.Excess-pressure valves (EPV). Initial technical requirements | 10KLC26AA606 | клапан избыточного давления / Excess-pressure valve | 1 | 3Н / N | QA3 | 1 | шт. | 2019-03-30 | 3
21878 | AKU-MAA0028 | Клапаны избыточного давления (КИД). Исходные технические требования.Excess-pressure valves (EPV). Initial technical requirements | 10KLC26AA605 | клапан избыточного давления / Excess-pressure valve | 1 | 3Н / N | QA3 | 1 | шт. | 2019-03-30 | 3
21879 | AKU-MAA0028 | Клапаны избыточного давления (КИД). Исходные технические требования.Excess-pressure valves (EPV). Initial technical requirements | 10KLC26AA604 | клапан избыточного давления / Excess-pressure valve | 1 | 3Н / N | QA3 | 1 | шт. | 2019-03-30 | 3
21880 | AKU-MAA0028 | Клапаны избыточного давления (КИД). Исходные технические требования.Excess-pressure valves (EPV). Initial technical requirements | 10KLC26AA603 | клапан избыточного давления / Excess-pressure valve | 1 | 3Н / N | QA3 | 1 | шт. | 2019-03-30 | 3
21881 | AKU-MAA0028 | Клапаны избыточного давления (КИД). Исходные технические требования.Excess-pressure valves (EPV). Initial technical requirements | 10KLC24AA626 | клапан избыточного давления / Excess-pressure valve | 1 | 3Н / N | QA3 | 1 | шт. | 2019-03-30 | 3
21882 | AKU-MAA0028 | Клапаны избыточного давления (КИД). Исходные технические требования.Excess-pressure valves (EPV). Initial technical requirements | 10KLC25AA610 | клапан избыточного давления / Excess-pressure valve | 1 | 3Н / N | QA3 | 1 | шт. | 2019-03-30 | 3
21883 | AKU-MAA0028 | Клапаны избыточного давления (КИД). Исходные технические требования.Excess-pressure valves (EPV). Initial technical requirements | 10KLC25AA602 | клапан избыточного давления / Excess-pressure valve | 1 | 3Н / N | QA3 | 1 | шт. | 2019-03-30 | 3
21884 | AKU-MAA0028 | Клапаны избыточного давления (КИД). Исходные технические требования.Excess-pressure valves (EPV). Initial technical requirements | 10KLC25AA608 | клапан избыточного давления / Excess-pressure valve | 1 | 3Н / N | QA3 | 1 | шт. | 2019-03-30 | 3
21885 | AKU-MAA0028 | Клапаны избыточного давления (КИД). Исходные технические требования.Excess-pressure valves (EPV). Initial technical requirements | 10KLC27AA603 | Клапан избыточного давления / Excess-pressure valve | 1 | 4- | QA4 | 1 | шт. | 2019-03-30 | 3
21886 | AKU-MAA0028 | Клапаны избыточного давления (КИД). Исходные технические требования.Excess-pressure valves (EPV). Initial technical requirements | 10KLC25AA607 | клапан избыточного давления / Excess-pressure valve | 1 | 3Н / N | QA3 | 1 | шт. | 2019-03-30 | 3
21887 | AKU-MAA0028 | Клапаны избыточного давления (КИД). Исходные технические требования.Excess-pressure valves (EPV). Initial technical requirements | 10KLC25AA606 | клапан избыточного давления / Excess-pressure valve | 1 | 3Н / N | QA3 | 1 | шт. | 2019-03-30 | 3
21888 | AKU-MAA0028 | Клапаны избыточного давления (КИД). Исходные технические требования.Excess-pressure valves (EPV). Initial technical requirements | 10KLC25AA605 | клапан избыточного давления / Excess-pressure valve | 1 | 3Н / N | QA3 | 1 | шт. | 2019-03-30 | 3
21889 | AKU-MAA0028 | Клапаны избыточного давления (КИД). Исходные технические требования.Excess-pressure valves (EPV). Initial technical requirements | 10KLC25AA604 | клапан избыточного давления / Excess-pressure valve | 1 | 3Н / N | QA3 | 1 | шт. | 2019-03-30 | 3
21890 | AKU-MAA0028 | Клапаны избыточного давления (КИД). Исходные технические требования.Excess-pressure valves (EPV). Initial technical requirements | 10KLC26AA607 | клапан избыточного давления / Excess-pressure valve | 1 | 3Н / N | QA3 | 1 | шт. | 2019-03-30 | 3
21891 | AKU-MAA0028 | Клапаны избыточного давления (КИД). Исходные технические требования.Excess-pressure valves (EPV). Initial technical requirements | 10KLC26AA602 | клапан избыточного давления / Excess-pressure valve | 1 | 3Н / N | QA3 | 1 | шт. | 2019-03-30 | 3
21892 | AKU-MAA0028 | Клапаны избыточного давления (КИД). Исходные технические требования.Excess-pressure valves (EPV). Initial technical requirements | 10KLC23AA625 | клапан избыточного давления / Excess-pressure valve | 1 | 3Н / N | QA3 | 1 | шт. | 2019-03-30 | 3
21893 | AKU-MAA0028 | Клапаны избыточного давления (КИД). Исходные технические требования.Excess-pressure valves (EPV). Initial technical requirements | 10KLC24AA610 | клапан избыточного давления / Excess-pressure valve | 1 | 3Н / N | QA3 | 1 | шт. | 2019-03-30 | 3
21894 | AKU-MAA0028 | Клапаны избыточного давления (КИД). Исходные технические требования.Excess-pressure valves (EPV). Initial technical requirements | 10KLC23AA621 | клапан избыточного давления / Excess-pressure valve | 1 | 3Н / N | QA3 | 1 | шт. | 2019-03-30 | 3
21895 | AKU-MAA0028 | Клапаны избыточного давления (КИД). Исходные технические требования.Excess-pressure valves (EPV). Initial technical requirements | 10KLC24AA602 | клапан избыточного давления / Excess-pressure valve | 1 | 3Н / N | QA3 | 1 | шт. | 2019-03-30 | 3
21896 | AKU-MAA0028 | Клапаны избыточного давления (КИД). Исходные технические требования.Excess-pressure valves (EPV). Initial technical requirements | 10KLC24AA601 | клапан избыточного давления / Excess-pressure valve | 1 | 3Н / N | QA3 | 1 | шт. | 2019-03-30 | 3
21897 | AKU-MAA0028 | Клапаны избыточного давления (КИД). Исходные технические требования.Excess-pressure valves (EPV). Initial technical requirements | 10KLC24AA611 | клапан избыточного давления / Excess-pressure valve | 1 | 3Н / N | QA3 | 1 | шт. | 2019-03-30 | 3
21898 | AKU-MAA0028 | Клапаны избыточного давления (КИД). Исходные технические требования.Excess-pressure valves (EPV). Initial technical requirements | 10KLC23AA629 | клапан избыточного давления / Excess-pressure valve | 1 | 3Н / N | QA3 | 1 | шт. | 2019-03-30 | 3
21899 | AKU-MAA0028 | Клапаны избыточного давления (КИД). Исходные технические требования.Excess-pressure valves (EPV). Initial technical requirements | 10KLC23AA628 | клапан избыточного давления / Excess-pressure valve | 1 | 3Н / N | QA3 | 1 | шт. | 2019-03-30 | 3
21900 | AKU-MAA0028 | Клапаны избыточного давления (КИД). Исходные технические требования.Excess-pressure valves (EPV). Initial technical requirements | 10KLC24AA615 | клапан избыточного давления / Excess-pressure valve | 1 | 3Н / N | QA3 | 1 | шт. | 2019-03-30 | 3
21901 | AKU-MAA0028 | Клапаны избыточного давления (КИД). Исходные технические требования.Excess-pressure valves (EPV). Initial technical requirements | 10KLC23AA626 | клапан избыточного давления / Excess-pressure valve | 1 | 3Н / N | QA3 | 1 | шт. | 2019-03-30 | 3
21902 | AKU-MAA0028 | Клапаны избыточного давления (КИД). Исходные технические требования.Excess-pressure valves (EPV). Initial technical requirements | 10KLC23AA608 | клапан избыточного давления / Excess-pressure valve | 1 | 3Н / N | QA3 | 1 | шт. | 2019-03-30 | 3
21903 | AKU-MAA0028 | Клапаны избыточного давления (КИД). Исходные технические требования.Excess-pressure valves (EPV). Initial technical requirements | 10KLC23AA624 | клапан избыточного давления / Excess-pressure valve | 1 | 3Н / N | QA3 | 1 | шт. | 2019-03-30 | 3
21904 | AKU-MAA0028 | Клапаны избыточного давления (КИД). Исходные технические требования.Excess-pressure valves (EPV). Initial technical requirements | 10KLC23AA623 | клапан избыточного давления / Excess-pressure valve | 1 | 3Н / N | QA3 | 1 | шт. | 2019-03-30 | 3
21905 | AKU-MAA0028 | Клапаны избыточного давления (КИД). Исходные технические требования.Excess-pressure valves (EPV). Initial technical requirements | 10KLC23AA622 | клапан избыточного давления / Excess-pressure valve | 1 | 3Н / N | QA3 | 1 | шт. | 2019-03-30 | 3
21906 | AKU-MAA0028 | Клапаны избыточного давления (КИД). Исходные технические требования.Excess-pressure valves (EPV). Initial technical requirements | 10KLC24AA619 | клапан избыточного давления / Excess-pressure valve | 1 | 3Н / N | QA3 | 1 | шт. | 2019-03-30 | 3
21907 | AKU-MAA0028 | Клапаны избыточного давления (КИД). Исходные технические требования.Excess-pressure valves (EPV). Initial technical requirements | 10KLC24AA618 | клапан избыточного давления / Excess-pressure valve | 1 | 3Н / N | QA3 | 1 | шт. | 2019-03-30 | 3
21908 | AKU-MAA0028 | Клапаны избыточного давления (КИД). Исходные технические требования.Excess-pressure valves (EPV). Initial technical requirements | 10KLC24AA617 | клапан избыточного давления / Excess-pressure valve | 1 | 3Н / N | QA3 | 1 | шт. | 2019-03-30 | 3
21909 | AKU-MAA0028 | Клапаны избыточного давления (КИД). Исходные технические требования.Excess-pressure valves (EPV). Initial technical requirements | 10KLC24AA616 | клапан избыточного давления / Excess-pressure valve | 1 | 3Н / N | QA3 | 1 | шт. | 2019-03-30 | 3
21910 | AKU-MAA0028 | Клапаны избыточного давления (КИД). Исходные технические требования.Excess-pressure valves (EPV). Initial technical requirements | 10KLC23AA627 | клапан избыточного давления / Excess-pressure valve | 1 | 3Н / N | QA3 | 1 | шт. | 2019-03-30 | 3
21911 | AKU-MAA0028 | Клапаны избыточного давления (КИД). Исходные технические требования.Excess-pressure valves (EPV). Initial technical requirements | 10KLC23AA618 | клапан избыточного давления / Excess-pressure valve | 1 | 3Н / N | QA3 | 1 | шт. | 2019-03-30 | 3
21912 | AKU-MAA0028 | Клапаны избыточного давления (КИД). Исходные технические требования.Excess-pressure valves (EPV). Initial technical requirements | 10KLC23AA609 | клапан избыточного давления / Excess-pressure valve | 1 | 3Н / N | QA3 | 1 | шт. | 2019-03-30 | 3
21913 | AKU-MAA0028 | Клапаны избыточного давления (КИД). Исходные технические требования.Excess-pressure valves (EPV). Initial technical requirements | 10KLC23AA610 | клапан избыточного давления / Excess-pressure valve | 1 | 3Н / N | QA3 | 1 | шт. | 2019-03-30 | 3
21914 | AKU-MAA0028 | Клапаны избыточного давления (КИД). Исходные технические требования.Excess-pressure valves (EPV). Initial technical requirements | 10KLC23AA611 | клапан избыточного давления / Excess-pressure valve | 1 | 3Н / N | QA3 | 1 | шт. | 2019-03-30 | 3
21915 | AKU-MAA0028 | Клапаны избыточного давления (КИД). Исходные технические требования.Excess-pressure valves (EPV). Initial technical requirements | 10KLC23AA612 | клапан избыточного давления / Excess-pressure valve | 1 | 3Н / N | QA3 | 1 | шт. | 2019-03-30 | 3
21916 | AKU-MAA0028 | Клапаны избыточного давления (КИД). Исходные технические требования.Excess-pressure valves (EPV). Initial technical requirements | 10KLC23AA613 | клапан избыточного давления / Excess-pressure valve | 1 | 3Н / N | QA3 | 1 | шт. | 2019-03-30 | 3
21917 | AKU-MAA0028 | Клапаны избыточного давления (КИД). Исходные технические требования.Excess-pressure valves (EPV). Initial technical requirements | 10KLC23AA614 | клапан избыточного давления / Excess-pressure valve | 1 | 3Н / N | QA3 | 1 | шт. | 2019-03-30 | 3
21918 | AKU-MAA0028 | Клапаны избыточного давления (КИД). Исходные технические требования.Excess-pressure valves (EPV). Initial technical requirements | 10KLC23AA615 | клапан избыточного давления / Excess-pressure valve | 1 | 3Н / N | QA3 | 1 | шт. | 2019-03-30 | 3
21919 | AKU-MAA0028 | Клапаны избыточного давления (КИД). Исходные технические требования.Excess-pressure valves (EPV). Initial technical requirements | 10KLC24AA609 | клапан избыточного давления / Excess-pressure valve | 1 | 3Н / N | QA3 | 1 | шт. | 2019-03-30 | 3
21920 | AKU-MAA0028 | Клапаны избыточного давления (КИД). Исходные технические требования.Excess-pressure valves (EPV). Initial technical requirements | 10KLC23AA617 | клапан избыточного давления / Excess-pressure valve | 1 | 3Н / N | QA3 | 1 | шт. | 2019-03-30 | 3
21921 | AKU-MAA0028 | Клапаны избыточного давления (КИД). Исходные технические требования.Excess-pressure valves (EPV). Initial technical requirements | 10KLC24AA604 | клапан избыточного давления / Excess-pressure valve | 1 | 3Н / N | QA3 | 1 | шт. | 2019-03-30 | 3
21922 | AKU-MAA0028 | Клапаны избыточного давления (КИД). Исходные технические требования.Excess-pressure valves (EPV). Initial technical requirements | 10KLC23AA619 | клапан избыточного давления / Excess-pressure valve | 1 | 3Н / N | QA3 | 1 | шт. | 2019-03-30 | 3
21923 | AKU-MAA0028 | Клапаны избыточного давления (КИД). Исходные технические требования.Excess-pressure valves (EPV). Initial technical requirements | 10KLC23AA620 | клапан избыточного давления / Excess-pressure valve | 1 | 3Н / N | QA3 | 1 | шт. | 2019-03-30 | 3
21924 | AKU-MAA0028 | Клапаны избыточного давления (КИД). Исходные технические требования.Excess-pressure valves (EPV). Initial technical requirements | 10KLC24AA608 | клапан избыточного давления / Excess-pressure valve | 1 | 3Н / N | QA3 | 1 | шт. | 2019-03-30 | 3
21925 | AKU-MAA0028 | Клапаны избыточного давления (КИД). Исходные технические требования.Excess-pressure valves (EPV). Initial technical requirements | 10KLC24AA607 | клапан избыточного давления / Excess-pressure valve | 1 | 3Н / N | QA3 | 1 | шт. | 2019-03-30 | 3
21926 | AKU-MAA0028 | Клапаны избыточного давления (КИД). Исходные технические требования.Excess-pressure valves (EPV). Initial technical requirements | 10KLC24AA606 | клапан избыточного давления / Excess-pressure valve | 1 | 3Н / N | QA3 | 1 | шт. | 2019-03-30 | 3
21927 | AKU-MAA0028 | Клапаны избыточного давления (КИД). Исходные технические требования.Excess-pressure valves (EPV). Initial technical requirements | 10KLC26AA609 | клапан избыточного давления / Excess-pressure valve | 1 | 3Н / N | QA3 | 1 | шт. | 2019-03-30 | 3
21928 | AKU-MAA0028 | Клапаны избыточного давления (КИД). Исходные технические требования.Excess-pressure valves (EPV). Initial technical requirements | 10KLC24AA605 | клапан избыточного давления / Excess-pressure valve | 1 | 3Н / N | QA3 | 1 | шт. | 2019-03-30 | 3
21929 | AKU-MAA0028 | Клапаны избыточного давления (КИД). Исходные технические требования.Excess-pressure valves (EPV). Initial technical requirements | 10KLC24AA603 | клапан избыточного давления / Excess-pressure valve | 1 | 3Н / N | QA3 | 1 | шт. | 2019-03-30 | 3
21930 | AKU-MAA0028 | Клапаны избыточного давления (КИД). Исходные технические требования.Excess-pressure valves (EPV). Initial technical requirements | 10KLC23AA616 | клапан избыточного давления / Excess-pressure valve | 1 | 3Н / N | QA3 | 1 | шт. | 2019-03-30 | 3
21931 | AKU-MAA0028 | Клапаны избыточного давления (КИД). Исходные технические требования.Excess-pressure valves (EPV). Initial technical requirements | 10KLE30AA663 | Клапан избыточного давления / Excess-pressure valve | 1 | 4- | QA4 | 1 | шт. | 2019-05-26 | 3
21932 | AKU-MAA0028 | Клапаны избыточного давления (КИД). Исходные технические требования.Excess-pressure valves (EPV). Initial technical requirements | 10KLE30AA655 | Клапан избыточного давления / Excess-pressure valve | 1 | 4- | QA4 | 1 | шт. | 2019-05-26 | 3
21933 | AKU-MAA0028 | Клапаны избыточного давления (КИД). Исходные технические требования.Excess-pressure valves (EPV). Initial technical requirements | 10KLE30AA664 | Клапан избыточного давления / Excess-pressure valve | 1 | 4- | QA4 | 1 | шт. | 2019-05-26 | 3
21934 | AKU-MAA0028 | Клапаны избыточного давления (КИД). Исходные технические требования.Excess-pressure valves (EPV). Initial technical requirements | 10KLE30AA662 | Клапан избыточного давления / Excess-pressure valve | 1 | 4- | QA4 | 1 | шт. | 2019-05-26 | 3
21935 | AKU-MAA0028 | Клапаны избыточного давления (КИД). Исходные технические требования.Excess-pressure valves (EPV). Initial technical requirements | 10KLE30AA661 | Клапан избыточного давления / Excess-pressure valve | 1 | 4- | QA4 | 1 | шт. | 2019-05-26 | 3
21936 | AKU-MAA0028 | Клапаны избыточного давления (КИД). Исходные технические требования.Excess-pressure valves (EPV). Initial technical requirements | 10KLE30AA660 | Клапан избыточного давления / Excess-pressure valve | 1 | 4- | QA4 | 1 | шт. | 2019-05-26 | 3
21937 | AKU-MAA0028 | Клапаны избыточного давления (КИД). Исходные технические требования.Excess-pressure valves (EPV). Initial technical requirements | 10KLE30AA659 | Клапан избыточного давления / Excess-pressure valve | 1 | 4- | QA4 | 1 | шт. | 2019-05-26 | 3
21938 | AKU-MAA0028 | Клапаны избыточного давления (КИД). Исходные технические требования.Excess-pressure valves (EPV). Initial technical requirements | 10KLE30AA658 | Клапан избыточного давления / Excess-pressure valve | 1 | 4- | QA4 | 1 | шт. | 2019-05-26 | 3
21939 | AKU-MAA0028 | Клапаны избыточного давления (КИД). Исходные технические требования.Excess-pressure valves (EPV). Initial technical requirements | 10KLE30AA657 | Клапан избыточного давления / Excess-pressure valve | 1 | 4- | QA4 | 1 | шт. | 2019-05-26 | 3
21940 | AKU-MAA0028 | Клапаны избыточного давления (КИД). Исходные технические требования.Excess-pressure valves (EPV). Initial technical requirements | 10KLE30AA656 | Клапан избыточного давления / Excess-pressure valve | 1 | 4- | QA4 | 1 | шт. | 2019-05-26 | 3
21941 | AKU-MAA0028 | Клапаны избыточного давления (КИД). Исходные технические требования.Excess-pressure valves (EPV). Initial technical requirements | 10KLE30AA665 | Клапан избыточного давления / Excess-pressure valve | 1 | 4- | QA4 | 1 | шт. | 2019-05-26 | 3
21942 | AKU-MAA0028 | Клапаны избыточного давления (КИД). Исходные технические требования.Excess-pressure valves (EPV). Initial technical requirements | 10KLE30AA654 | Клапан избыточного давления / Excess-pressure valve | 1 | 4- | QA4 | 1 | шт. | 2019-05-26 | 3
21943 | AKU-MAA0028 | Клапаны избыточного давления (КИД). Исходные технические требования.Excess-pressure valves (EPV). Initial technical requirements | 10KLE30AA653 | Клапан избыточного давления / Excess-pressure valve | 1 | 4- | QA4 | 1 | шт. | 2019-05-26 | 3
21944 | AKU-MAA0028 | Клапаны избыточного давления (КИД). Исходные технические требования.Excess-pressure valves (EPV). Initial technical requirements | 10KLE30AA652 | Клапан избыточного давления / Excess-pressure valve | 1 | 4- | QA4 | 1 | шт. | 2019-05-26 | 3
21945 | AKU-MAA0028 | Клапаны избыточного давления (КИД). Исходные технические требования.Excess-pressure valves (EPV). Initial technical requirements | 10KLE30AA651 | Клапан избыточного давления / Excess-pressure valve | 1 | 4- | QA4 | 1 | шт. | 2019-05-26 | 3
21946 | AKU-MAA0028 | Клапаны избыточного давления (КИД). Исходные технические требования.Excess-pressure valves (EPV). Initial technical requirements | 10KLE30AA666 | Клапан избыточного давления / Excess-pressure valve | 1 | 4- | QA4 | 1 | шт. | 2019-05-26 | 3
21947 | AKU-MAA0028 | Клапаны избыточного давления (КИД). Исходные технические требования.Excess-pressure valves (EPV). Initial technical requirements | 10KLE30AA649 | Клапан избыточного давления / Excess-pressure valve | 1 | 4- | QA4 | 1 | шт. | 2019-05-26 | 3
21948 | AKU-MAA0028 | Клапаны избыточного давления (КИД). Исходные технические требования.Excess-pressure valves (EPV). Initial technical requirements | 10KLE30AA674 | Клапан избыточного давления / Excess-pressure valve | 1 | 4- | QA4 | 1 | шт. | 2019-05-26 | 3
21949 | AKU-MAA0028 | Клапаны избыточного давления (КИД). Исходные технические требования.Excess-pressure valves (EPV). Initial technical requirements | 10KLE30AA648 | Клапан избыточного давления / Excess-pressure valve | 1 | 4- | QA4 | 1 | шт. | 2019-05-26 | 3
21950 | AKU-MAA0028 | Клапаны избыточного давления (КИД). Исходные технические требования.Excess-pressure valves (EPV). Initial technical requirements | 10KLE30AA647 | Клапан избыточного давления / Excess-pressure valve | 1 | 4- | QA4 | 1 | шт. | 2019-05-26 | 3
21951 | AKU-MAA0028 | Клапаны избыточного давления (КИД). Исходные технические требования.Excess-pressure valves (EPV). Initial technical requirements | 10KLE30AA646 | Клапан избыточного давления / Excess-pressure valve | 1 | 4- | QA4 | 1 | шт. | 2019-05-26 | 3
21952 | AKU-MAA0028 | Клапаны избыточного давления (КИД). Исходные технические требования.Excess-pressure valves (EPV). Initial technical requirements | 10KLE30AA645 | Клапан избыточного давления / Excess-pressure valve | 1 | 4- | QA4 | 1 | шт. | 2019-05-26 | 3
21953 | AKU-MAA0028 | Клапаны избыточного давления (КИД). Исходные технические требования.Excess-pressure valves (EPV). Initial technical requirements | 10KLE30AA650 | Клапан избыточного давления / Excess-pressure valve | 1 | 4- | QA4 | 1 | шт. | 2019-05-26 | 3
21954 | AKU-MAA0028 | Клапаны избыточного давления (КИД). Исходные технические требования.Excess-pressure valves (EPV). Initial technical requirements | 10KLE30AA686 | Клапан избыточного давления / Excess-pressure valve | 1 | 4- | QA4 | 1 | шт. | 2019-05-26 | 3
21955 | AKU-MAA0028 | Клапаны избыточного давления (КИД). Исходные технические требования.Excess-pressure valves (EPV). Initial technical requirements | 10KLE31AA604 | Клапан избыточного давления / Excess-pressure valve | 1 | 4- | QA4 | 1 | шт. | 2019-05-26 | 3
21956 | AKU-MAA0028 | Клапаны избыточного давления (КИД). Исходные технические требования.Excess-pressure valves (EPV). Initial technical requirements | 10KLE31AA603 | Клапан избыточного давления / Excess-pressure valve | 1 | 4- | QA4 | 1 | шт. | 2019-05-26 | 3
21957 | AKU-MAA0028 | Клапаны избыточного давления (КИД). Исходные технические требования.Excess-pressure valves (EPV). Initial technical requirements | 10KLE31AA602 | Клапан избыточного давления / Excess-pressure valve | 1 | 4- | QA4 | 1 | шт. | 2019-05-26 | 3
21958 | AKU-MAA0028 | Клапаны избыточного давления (КИД). Исходные технические требования.Excess-pressure valves (EPV). Initial technical requirements | 10KLE31AA601 | Клапан избыточного давления / Excess-pressure valve | 1 | 4- | QA4 | 1 | шт. | 2019-05-26 | 3
21959 | AKU-MAA0028 | Клапаны избыточного давления (КИД). Исходные технические требования.Excess-pressure valves (EPV). Initial technical requirements | 10KLE31AA600 | Клапан избыточного давления / Excess-pressure valve | 1 | 4- | QA4 | 1 | шт. | 2019-05-26 | 3
21960 | AKU-MAA0028 | Клапаны избыточного давления (КИД). Исходные технические требования.Excess-pressure valves (EPV). Initial technical requirements | 10KLE30AA692 | Клапан избыточного давления / Excess-pressure valve | 1 | 4- | QA4 | 1 | шт. | 2019-05-26 | 3
21961 | AKU-MAA0028 | Клапаны избыточного давления (КИД). Исходные технические требования.Excess-pressure valves (EPV). Initial technical requirements | 10KLE30AA691 | Клапан избыточного давления / Excess-pressure valve | 1 | 4- | QA4 | 1 | шт. | 2019-05-26 | 3
21962 | AKU-MAA0028 | Клапаны избыточного давления (КИД). Исходные технические требования.Excess-pressure valves (EPV). Initial technical requirements | 10KLE30AA690 | Клапан избыточного давления / Excess-pressure valve | 1 | 4- | QA4 | 1 | шт. | 2019-05-26 | 3
21963 | AKU-MAA0028 | Клапаны избыточного давления (КИД). Исходные технические требования.Excess-pressure valves (EPV). Initial technical requirements | 10KLE30AA689 | Клапан избыточного давления / Excess-pressure valve | 1 | 4- | QA4 | 1 | шт. | 2019-05-26 | 3
21964 | AKU-MAA0028 | Клапаны избыточного давления (КИД). Исходные технические требования.Excess-pressure valves (EPV). Initial technical requirements | 10KLE30AA672 | Клапан избыточного давления / Excess-pressure valve | 1 | 4- | QA4 | 1 | шт. | 2019-05-26 | 3
21965 | AKU-MAA0028 | Клапаны избыточного давления (КИД). Исходные технические требования.Excess-pressure valves (EPV). Initial technical requirements | 10KLE30AA687 | Клапан избыточного давления / Excess-pressure valve | 1 | 4- | QA4 | 1 | шт. | 2019-05-26 | 3
21966 | AKU-MAA0028 | Клапаны избыточного давления (КИД). Исходные технические требования.Excess-pressure valves (EPV). Initial technical requirements | 10KLE30AA667 | Клапан избыточного давления / Excess-pressure valve | 1 | 4- | QA4 | 1 | шт. | 2019-05-26 | 3
21967 | AKU-MAA0028 | Клапаны избыточного давления (КИД). Исходные технические требования.Excess-pressure valves (EPV). Initial technical requirements | 10KLE30AA685 | Клапан избыточного давления / Excess-pressure valve | 1 | 4- | QA4 | 1 | шт. | 2019-05-26 | 3
21968 | AKU-MAA0028 | Клапаны избыточного давления (КИД). Исходные технические требования.Excess-pressure valves (EPV). Initial technical requirements | 10KLE30AA676 | Клапан избыточного давления / Excess-pressure valve | 1 | 4- | QA4 | 1 | шт. | 2019-05-26 | 3
21969 | AKU-MAA0028 | Клапаны избыточного давления (КИД). Исходные технические требования.Excess-pressure valves (EPV). Initial technical requirements | 10KLE30AA675 | Клапан избыточного давления / Excess-pressure valve | 1 | 4- | QA4 | 1 | шт. | 2019-05-26 | 3
21970 | AKU-MAA0028 | Клапаны избыточного давления (КИД). Исходные технические требования.Excess-pressure valves (EPV). Initial technical requirements | 10KLE30AA637 | Клапан избыточного давления / Excess-pressure valve | 1 | 4- | QA4 | 1 | шт. | 2019-05-26 | 3
21971 | AKU-MAA0028 | Клапаны избыточного давления (КИД). Исходные технические требования.Excess-pressure valves (EPV). Initial technical requirements | 10KLE30AA673 | Клапан избыточного давления / Excess-pressure valve | 1 | 4- | QA4 | 1 | шт. | 2019-05-26 | 3
21972 | AKU-MAA0028 | Клапаны избыточного давления (КИД). Исходные технические требования.Excess-pressure valves (EPV). Initial technical requirements | 10KLE30AA644 | Клапан избыточного давления / Excess-pressure valve | 1 | 4- | QA4 | 1 | шт. | 2019-05-26 | 3
21973 | AKU-MAA0028 | Клапаны избыточного давления (КИД). Исходные технические требования.Excess-pressure valves (EPV). Initial technical requirements | 10KLE30AA671 | Клапан избыточного давления / Excess-pressure valve | 1 | 4- | QA4 | 1 | шт. | 2019-05-26 | 3
21974 | AKU-MAA0028 | Клапаны избыточного давления (КИД). Исходные технические требования.Excess-pressure valves (EPV). Initial technical requirements | 10KLE30AA670 | Клапан избыточного давления / Excess-pressure valve | 1 | 4- | QA4 | 1 | шт. | 2019-05-26 | 3
21975 | AKU-MAA0028 | Клапаны избыточного давления (КИД). Исходные технические требования.Excess-pressure valves (EPV). Initial technical requirements | 10KLE30AA669 | Клапан избыточного давления / Excess-pressure valve | 1 | 4- | QA4 | 1 | шт. | 2019-05-26 | 3
21976 | AKU-MAA0028 | Клапаны избыточного давления (КИД). Исходные технические требования.Excess-pressure valves (EPV). Initial technical requirements | 10KLE30AA668 | Клапан избыточного давления / Excess-pressure valve | 1 | 4- | QA4 | 1 | шт. | 2019-05-26 | 3
21977 | AKU-MAA0028 | Клапаны избыточного давления (КИД). Исходные технические требования.Excess-pressure valves (EPV). Initial technical requirements | 10KLE30AA688 | Клапан избыточного давления / Excess-pressure valve | 1 | 4- | QA4 | 1 | шт. | 2019-05-26 | 3
21978 | AKU-MAA0028 | Клапаны избыточного давления (КИД). Исходные технические требования.Excess-pressure valves (EPV). Initial technical requirements | 10KLE30AA601 | Клапан избыточного давления / Excess-pressure valve | 1 | 4- | QA4 | 1 | шт. | 2019-05-26 | 3
21979 | AKU-MAA0028 | Клапаны избыточного давления (КИД). Исходные технические требования.Excess-pressure valves (EPV). Initial technical requirements | 10KLE30AA639 | Клапан избыточного давления / Excess-pressure valve | 1 | 4- | QA4 | 1 | шт. | 2019-05-26 | 3
21980 | AKU-MAA0028 | Клапаны избыточного давления (КИД). Исходные технические требования.Excess-pressure valves (EPV). Initial technical requirements | 10KLE30AA617 | Клапан избыточного давления / Excess-pressure valve | 1 | 4- | QA4 | 1 | шт. | 2019-05-26 | 3
21981 | AKU-MAA0028 | Клапаны избыточного давления (КИД). Исходные технические требования.Excess-pressure valves (EPV). Initial technical requirements | 10KLE30AA616 | Клапан избыточного давления / Excess-pressure valve | 1 | 4- | QA4 | 1 | шт. | 2019-05-26 | 3
21982 | AKU-MAA0028 | Клапаны избыточного давления (КИД). Исходные технические требования.Excess-pressure valves (EPV). Initial technical requirements | 10KLE30AA615 | Клапан избыточного давления / Excess-pressure valve | 1 | 4- | QA4 | 1 | шт. | 2019-05-26 | 3
21983 | AKU-MAA0028 | Клапаны избыточного давления (КИД). Исходные технические требования.Excess-pressure valves (EPV). Initial technical requirements | 10KLE30AA614 | Клапан избыточного давления / Excess-pressure valve | 1 | 4- | QA4 | 1 | шт. | 2019-05-26 | 3
21984 | AKU-MAA0028 | Клапаны избыточного давления (КИД). Исходные технические требования.Excess-pressure valves (EPV). Initial technical requirements | 10KLE30AA613 | Клапан избыточного давления / Excess-pressure valve | 1 | 4- | QA4 | 1 | шт. | 2019-05-26 | 3
21985 | AKU-MAA0028 | Клапаны избыточного давления (КИД). Исходные технические требования.Excess-pressure valves (EPV). Initial technical requirements | 10KLE30AA612 | Клапан избыточного давления / Excess-pressure valve | 1 | 4- | QA4 | 1 | шт. | 2019-05-26 | 3
21986 | AKU-MAA0028 | Клапаны избыточного давления (КИД). Исходные технические требования.Excess-pressure valves (EPV). Initial technical requirements | 10KLE30AA611 | Клапан избыточного давления / Excess-pressure valve | 1 | 4- | QA4 | 1 | шт. | 2019-05-26 | 3
21987 | AKU-MAA0028 | Клапаны избыточного давления (КИД). Исходные технические требования.Excess-pressure valves (EPV). Initial technical requirements | 10KLE30AA604 | Клапан избыточного давления / Excess-pressure valve | 1 | 4- | QA4 | 1 | шт. | 2019-05-26 | 3
21988 | AKU-MAA0028 | Клапаны избыточного давления (КИД). Исходные технические требования.Excess-pressure valves (EPV). Initial technical requirements | 10KLE30AA619 | Клапан избыточного давления / Excess-pressure valve | 1 | 4- | QA4 | 1 | шт. | 2019-05-26 | 3
21989 | AKU-MAA0028 | Клапаны избыточного давления (КИД). Исходные технические требования.Excess-pressure valves (EPV). Initial technical requirements | 10KLE30AA602 | Клапан избыточного давления / Excess-pressure valve | 1 | 4- | QA4 | 1 | шт. | 2019-05-26 | 3
21990 | AKU-MAA0028 | Клапаны избыточного давления (КИД). Исходные технические требования.Excess-pressure valves (EPV). Initial technical requirements | 10KLE30AA620 | Клапан избыточного давления / Excess-pressure valve | 1 | 4- | QA4 | 1 | шт. | 2019-05-26 | 3
21991 | AKU-MAA0028 | Клапаны избыточного давления (КИД). Исходные технические требования.Excess-pressure valves (EPV). Initial technical requirements | 10KLE30AA684 | Клапан избыточного давления / Excess-pressure valve | 1 | 4- | QA4 | 1 | шт. | 2019-05-26 | 3
21992 | AKU-MAA0028 | Клапаны избыточного давления (КИД). Исходные технические требования.Excess-pressure valves (EPV). Initial technical requirements | 10KLE30AA683 | Клапан избыточного давления / Excess-pressure valve | 1 | 4- | QA4 | 1 | шт. | 2019-05-26 | 3
21993 | AKU-MAA0028 | Клапаны избыточного давления (КИД). Исходные технические требования.Excess-pressure valves (EPV). Initial technical requirements | 10KLE30AA682 | Клапан избыточного давления / Excess-pressure valve | 1 | 4- | QA4 | 1 | шт. | 2019-05-26 | 3
21994 | AKU-MAA0028 | Клапаны избыточного давления (КИД). Исходные технические требования.Excess-pressure valves (EPV). Initial technical requirements | 10KLE30AA681 | Клапан избыточного давления / Excess-pressure valve | 1 | 4- | QA4 | 1 | шт. | 2019-05-26 | 3
21995 | AKU-MAA0028 | Клапаны избыточного давления (КИД). Исходные технические требования.Excess-pressure valves (EPV). Initial technical requirements | 10KLE30AA680 | Клапан избыточного давления / Excess-pressure valve | 1 | 4- | QA4 | 1 | шт. | 2019-05-26 | 3
21996 | AKU-MAA0028 | Клапаны избыточного давления (КИД). Исходные технические требования.Excess-pressure valves (EPV). Initial technical requirements | 10KLE30AA679 | Клапан избыточного давления / Excess-pressure valve | 1 | 4- | QA4 | 1 | шт. | 2019-05-26 | 3
21997 | AKU-MAA0028 | Клапаны избыточного давления (КИД). Исходные технические требования.Excess-pressure valves (EPV). Initial technical requirements | 10KLE30AA678 | Клапан избыточного давления / Excess-pressure valve | 1 | 4- | QA4 | 1 | шт. | 2019-05-26 | 3
21998 | AKU-MAA0028 | Клапаны избыточного давления (КИД). Исходные технические требования.Excess-pressure valves (EPV). Initial technical requirements | 10KLE30AA677 | Клапан избыточного давления / Excess-pressure valve | 1 | 4- | QA4 | 1 | шт. | 2019-05-26 | 3
21999 | AKU-MAA0028 | Клапаны избыточного давления (КИД). Исходные технические требования.Excess-pressure valves (EPV). Initial technical requirements | 10KLE30AA610 | Клапан избыточного давления / Excess-pressure valve | 1 | 4- | QA4 | 1 | шт. | 2019-05-26 | 3
22000 | AKU-MAA0028 | Клапаны избыточного давления (КИД). Исходные технические требования.Excess-pressure valves (EPV). Initial technical requirements | 10KLE30AA609 | Клапан избыточного давления / Excess-pressure valve | 1 | 4- | QA4 | 1 | шт. | 2019-05-26 | 3
22001 | AKU-MAA0028 | Клапаны избыточного давления (КИД). Исходные технические требования.Excess-pressure valves (EPV). Initial technical requirements | 10KLE30AA603 | Клапан избыточного давления / Excess-pressure valve | 1 | 4- | QA4 | 1 | шт. | 2019-05-26 | 3
22002 | AKU-MAA0028 | Клапаны избыточного давления (КИД). Исходные технические требования.Excess-pressure valves (EPV). Initial technical requirements | 10KLE30AA631 | Клапан избыточного давления / Excess-pressure valve | 1 | 4- | QA4 | 1 | шт. | 2019-05-26 | 3
22003 | AKU-MAA0028 | Клапаны избыточного давления (КИД). Исходные технические требования.Excess-pressure valves (EPV). Initial technical requirements | 10KLE30AA642 | Клапан избыточного давления / Excess-pressure valve | 1 | 4- | QA4 | 1 | шт. | 2019-05-26 | 3
22004 | AKU-MAA0028 | Клапаны избыточного давления (КИД). Исходные технические требования.Excess-pressure valves (EPV). Initial technical requirements | 10KLE30AA641 | Клапан избыточного давления / Excess-pressure valve | 1 | 4- | QA4 | 1 | шт. | 2019-05-26 | 3
22005 | AKU-MAA0028 | Клапаны избыточного давления (КИД). Исходные технические требования.Excess-pressure valves (EPV). Initial technical requirements | 10KLE30AA640 | Клапан избыточного давления / Excess-pressure valve | 1 | 4- | QA4 | 1 | шт. | 2019-05-26 | 3
22006 | AKU-MAA0028 | Клапаны избыточного давления (КИД). Исходные технические требования.Excess-pressure valves (EPV). Initial technical requirements | 10KLE31AA605 | Клапан избыточного давления / Excess-pressure valve | 1 | 4- | QA4 | 1 | шт. | 2019-05-26 | 3
22007 | AKU-MAA0028 | Клапаны избыточного давления (КИД). Исходные технические требования.Excess-pressure valves (EPV). Initial technical requirements | 10KLE30AA638 | Клапан избыточного давления / Excess-pressure valve | 1 | 4- | QA4 | 1 | шт. | 2019-05-26 | 3
22008 | AKU-MAA0028 | Клапаны избыточного давления (КИД). Исходные технические требования.Excess-pressure valves (EPV). Initial technical requirements | 10KLE31AA613 | Клапан избыточного давления / Excess-pressure valve | 1 | 4- | QA4 | 1 | шт. | 2019-05-26 | 3
22009 | AKU-MAA0028 | Клапаны избыточного давления (КИД). Исходные технические требования.Excess-pressure valves (EPV). Initial technical requirements | 10KLE30AA636 | Клапан избыточного давления / Excess-pressure valve | 1 | 4- | QA4 | 1 | шт. | 2019-05-26 | 3
22010 | AKU-MAA0028 | Клапаны избыточного давления (КИД). Исходные технические требования.Excess-pressure valves (EPV). Initial technical requirements | 10KLE30AA635 | Клапан избыточного давления / Excess-pressure valve | 1 | 4- | QA4 | 1 | шт. | 2019-05-26 | 3
22011 | AKU-MAA0028 | Клапаны избыточного давления (КИД). Исходные технические требования.Excess-pressure valves (EPV). Initial technical requirements | 10KLE30AA634 | Клапан избыточного давления / Excess-pressure valve | 1 | 4- | QA4 | 1 | шт. | 2019-05-26 | 3
22012 | AKU-MAA0028 | Клапаны избыточного давления (КИД). Исходные технические требования.Excess-pressure valves (EPV). Initial technical requirements | 10KLE30AA618 | Клапан избыточного давления / Excess-pressure valve | 1 | 4- | QA4 | 1 | шт. | 2019-05-26 | 3
22013 | AKU-MAA0028 | Клапаны избыточного давления (КИД). Исходные технические требования.Excess-pressure valves (EPV). Initial technical requirements | 10KLE30AA632 | Клапан избыточного давления / Excess-pressure valve | 1 | 4- | QA4 | 1 | шт. | 2019-05-26 | 3
22014 | AKU-MAA0028 | Клапаны избыточного давления (КИД). Исходные технические требования.Excess-pressure valves (EPV). Initial technical requirements | 10KLE30AA643 | Клапан избыточного давления / Excess-pressure valve | 1 | 4- | QA4 | 1 | шт. | 2019-05-26 | 3
22015 | AKU-MAA0028 | Клапаны избыточного давления (КИД). Исходные технические требования.Excess-pressure valves (EPV). Initial technical requirements | 10KLE30AA630 | Клапан избыточного давления / Excess-pressure valve | 1 | 4- | QA4 | 1 | шт. | 2019-05-26 | 3
22016 | AKU-MAA0028 | Клапаны избыточного давления (КИД). Исходные технические требования.Excess-pressure valves (EPV). Initial technical requirements | 10KLE30AA629 | Клапан избыточного давления / Excess-pressure valve | 1 | 4- | QA4 | 1 | шт. | 2019-05-26 | 3
22017 | AKU-MAA0028 | Клапаны избыточного давления (КИД). Исходные технические требования.Excess-pressure valves (EPV). Initial technical requirements | 10KLE30AA628 | Клапан избыточного давления / Excess-pressure valve | 1 | 4- | QA4 | 1 | шт. | 2019-05-26 | 3
22018 | AKU-MAA0028 | Клапаны избыточного давления (КИД). Исходные технические требования.Excess-pressure valves (EPV). Initial technical requirements | 10KLE30AA627 | Клапан избыточного давления / Excess-pressure valve | 1 | 4- | QA4 | 1 | шт. | 2019-05-26 | 3
22019 | AKU-MAA0028 | Клапаны избыточного давления (КИД). Исходные технические требования.Excess-pressure valves (EPV). Initial technical requirements | 10KLE30AA626 | Клапан избыточного давления / Excess-pressure valve | 1 | 4- | QA4 | 1 | шт. | 2019-05-26 | 3
22020 | AKU-MAA0028 | Клапаны избыточного давления (КИД). Исходные технические требования.Excess-pressure valves (EPV). Initial technical requirements | 10KLE30AA625 | Клапан избыточного давления / Excess-pressure valve | 1 | 4- | QA4 | 1 | шт. | 2019-05-26 | 3
22021 | AKU-MAA0028 | Клапаны избыточного давления (КИД). Исходные технические требования.Excess-pressure valves (EPV). Initial technical requirements | 10KLE30AA624 | Клапан избыточного давления / Excess-pressure valve | 1 | 4- | QA4 | 1 | шт. | 2019-05-26 | 3
22022 | AKU-MAA0028 | Клапаны избыточного давления (КИД). Исходные технические требования.Excess-pressure valves (EPV). Initial technical requirements | 10KLE30AA623 | Клапан избыточного давления / Excess-pressure valve | 1 | 4- | QA4 | 1 | шт. | 2019-05-26 | 3
22023 | AKU-MAA0028 | Клапаны избыточного давления (КИД). Исходные технические требования.Excess-pressure valves (EPV). Initial technical requirements | 10KLE30AA622 | Клапан избыточного давления / Excess-pressure valve | 1 | 4- | QA4 | 1 | шт. | 2019-05-26 | 3
22024 | AKU-MAA0028 | Клапаны избыточного давления (КИД). Исходные технические требования.Excess-pressure valves (EPV). Initial technical requirements | 10KLE30AA621 | Клапан избыточного давления / Excess-pressure valve | 1 | 4- | QA4 | 1 | шт. | 2019-05-26 | 3
22025 | AKU-MAA0028 | Клапаны избыточного давления (КИД). Исходные технические требования.Excess-pressure valves (EPV). Initial technical requirements | 10KLE30AA633 | Клапан избыточного давления / Excess-pressure valve | 1 | 4- | QA4 | 1 | шт. | 2019-05-26 | 3
22026 | AKU-MAA0028 | Клапаны избыточного давления (КИД). Исходные технические требования.Excess-pressure valves (EPV). Initial technical requirements | 10KLE31AA662 | Клапан избыточного давления / Excess-pressure valve | 1 | 4- | QA4 | 1 | шт. | 2019-05-26 | 3
22027 | AKU-MAA0028 | Клапаны избыточного давления (КИД). Исходные технические требования.Excess-pressure valves (EPV). Initial technical requirements | 10KLE33AA612 | Клапан избыточного давления / Excess-pressure valve | 1 | 4- | QA4 | 1 | шт. | 2019-05-26 | 3
22028 | AKU-MAA0028 | Клапаны избыточного давления (КИД). Исходные технические требования.Excess-pressure valves (EPV). Initial technical requirements | 10KLE33AA611 | Клапан избыточного давления / Excess-pressure valve | 1 | 4- | QA4 | 1 | шт. | 2019-05-26 | 3
22029 | AKU-MAA0028 | Клапаны избыточного давления (КИД). Исходные технические требования.Excess-pressure valves (EPV). Initial technical requirements | 10KLE33AA610 | Клапан избыточного давления / Excess-pressure valve | 1 | 4- | QA4 | 1 | шт. | 2019-05-26 | 3
22030 | AKU-MAA0028 | Клапаны избыточного давления (КИД). Исходные технические требования.Excess-pressure valves (EPV). Initial technical requirements | 10KLE33AA609 | Клапан избыточного давления / Excess-pressure valve | 1 | 4- | QA4 | 1 | шт. | 2019-05-26 | 3
22031 | AKU-MAA0028 | Клапаны избыточного давления (КИД). Исходные технические требования.Excess-pressure valves (EPV). Initial technical requirements | 10KLE33AA608 | Клапан избыточного давления / Excess-pressure valve | 1 | 4- | QA4 | 1 | шт. | 2019-05-26 | 3
22032 | AKU-MAA0028 | Клапаны избыточного давления (КИД). Исходные технические требования.Excess-pressure valves (EPV). Initial technical requirements | 10KLE33AA607 | Клапан избыточного давления / Excess-pressure valve | 1 | 4- | QA4 | 1 | шт. | 2019-05-26 | 3
22033 | AKU-MAA0028 | Клапаны избыточного давления (КИД). Исходные технические требования.Excess-pressure valves (EPV). Initial technical requirements | 10KLE33AA606 | Клапан избыточного давления / Excess-pressure valve | 1 | 4- | QA4 | 1 | шт. | 2019-05-26 | 3
22034 | AKU-MAA0028 | Клапаны избыточного давления (КИД). Исходные технические требования.Excess-pressure valves (EPV). Initial technical requirements | 10KLE33AA605 | Клапан избыточного давления / Excess-pressure valve | 1 | 4- | QA4 | 1 | шт. | 2019-05-26 | 3
22035 | AKU-MAA0028 | Клапаны избыточного давления (КИД). Исходные технические требования.Excess-pressure valves (EPV). Initial technical requirements | 10KLE31AA606 | Клапан избыточного давления / Excess-pressure valve | 1 | 4- | QA4 | 1 | шт. | 2019-05-26 | 3
22036 | AKU-MAA0028 | Клапаны избыточного давления (КИД). Исходные технические требования.Excess-pressure valves (EPV). Initial technical requirements | 10KLE33AA603 | Клапан избыточного давления / Excess-pressure valve | 1 | 4- | QA4 | 1 | шт. | 2019-05-26 | 3
22037 | AKU-MAA0028 | Клапаны избыточного давления (КИД). Исходные технические требования.Excess-pressure valves (EPV). Initial technical requirements | 10KLE33AA615 | Клапан избыточного давления / Excess-pressure valve | 1 | 4- | QA4 | 1 | шт. | 2019-05-26 | 3
22038 | AKU-MAA0028 | Клапаны избыточного давления (КИД). Исходные технические требования.Excess-pressure valves (EPV). Initial technical requirements | 10KLE31AA661 | Клапан избыточного давления / Excess-pressure valve | 1 | 4- | QA4 | 1 | шт. | 2019-05-26 | 3
22039 | AKU-MAA0028 | Клапаны избыточного давления (КИД). Исходные технические требования.Excess-pressure valves (EPV). Initial technical requirements | 10KLE31AA660 | Клапан избыточного давления / Excess-pressure valve | 1 | 4- | QA4 | 1 | шт. | 2019-05-26 | 3
22040 | AKU-MAA0028 | Клапаны избыточного давления (КИД). Исходные технические требования.Excess-pressure valves (EPV). Initial technical requirements | 10KLE31AA659 | Клапан избыточного давления / Excess-pressure valve | 1 | 4- | QA4 | 1 | шт. | 2019-05-26 | 3
22041 | AKU-MAA0028 | Клапаны избыточного давления (КИД). Исходные технические требования.Excess-pressure valves (EPV). Initial technical requirements | 10KLE31AA658 | Клапан избыточного давления / Excess-pressure valve | 1 | 4- | QA4 | 1 | шт. | 2019-05-26 | 3
22042 | AKU-MAA0028 | Клапаны избыточного давления (КИД). Исходные технические требования.Excess-pressure valves (EPV). Initial technical requirements | 10KLE31AA657 | Клапан избыточного давления / Excess-pressure valve | 1 | 4- | QA4 | 1 | шт. | 2019-05-26 | 3
22043 | AKU-MAA0028 | Клапаны избыточного давления (КИД). Исходные технические требования.Excess-pressure valves (EPV). Initial technical requirements | 10KLE31AA656 | Клапан избыточного давления / Excess-pressure valve | 1 | 4- | QA4 | 1 | шт. | 2019-05-26 | 3
22044 | AKU-MAA0028 | Клапаны избыточного давления (КИД). Исходные технические требования.Excess-pressure valves (EPV). Initial technical requirements | 10KLE31AA655 | Клапан избыточного давления / Excess-pressure valve | 1 | 4- | QA4 | 1 | шт. | 2019-05-26 | 3
22045 | AKU-MAA0028 | Клапаны избыточного давления (КИД). Исходные технические требования.Excess-pressure valves (EPV). Initial technical requirements | 10KLE31AA611 | Клапан избыточного давления / Excess-pressure valve | 1 | 4- | QA4 | 1 | шт. | 2019-05-26 | 3
22046 | AKU-MAA0028 | Клапаны избыточного давления (КИД). Исходные технические требования.Excess-pressure valves (EPV). Initial technical requirements | 10KLE31AA653 | Клапан избыточного давления / Excess-pressure valve | 1 | 4- | QA4 | 1 | шт. | 2019-05-26 | 3
22047 | AKU-MAA0028 | Клапаны избыточного давления (КИД). Исходные технические требования.Excess-pressure valves (EPV). Initial technical requirements | 10KLE33AA604 | Клапан избыточного давления / Excess-pressure valve | 1 | 4- | QA4 | 1 | шт. | 2019-05-26 | 3
22048 | AKU-MAA0028 | Клапаны избыточного давления (КИД). Исходные технические требования.Excess-pressure valves (EPV). Initial technical requirements | 10KLE34AA605 | Клапан избыточного давления / Excess-pressure valve | 1 | 4- | QA4 | 1 | шт. | 2019-05-26 | 3
22049 | AKU-MAA0028 | Клапаны избыточного давления (КИД). Исходные технические требования.Excess-pressure valves (EPV). Initial technical requirements | 10KLE30AA608 | Клапан избыточного давления / Excess-pressure valve | 1 | 4- | QA4 | 1 | шт. | 2019-05-26 | 3
22050 | AKU-MAA0028 | Клапаны избыточного давления (КИД). Исходные технические требования.Excess-pressure valves (EPV). Initial technical requirements | 10KLE36AA606 | Клапан избыточного давления / Excess-pressure valve | 1 | 4- | QA4 | 1 | шт. | 2019-05-26 | 3
22051 | AKU-MAA0028 | Клапаны избыточного давления (КИД). Исходные технические требования.Excess-pressure valves (EPV). Initial technical requirements | 10KLE36AA605 | Клапан избыточного давления / Excess-pressure valve | 1 | 4- | QA4 | 1 | шт. | 2019-05-26 | 3
22052 | AKU-MAA0028 | Клапаны избыточного давления (КИД). Исходные технические требования.Excess-pressure valves (EPV). Initial technical requirements | 10KLE36AA604 | Клапан избыточного давления / Excess-pressure valve | 1 | 4- | QA4 | 1 | шт. | 2019-05-26 | 3
22053 | AKU-MAA0028 | Клапаны избыточного давления (КИД). Исходные технические требования.Excess-pressure valves (EPV). Initial technical requirements | 10KLE36AA603 | Клапан избыточного давления / Excess-pressure valve | 1 | 4- | QA4 | 1 | шт. | 2019-05-26 | 3
22054 | AKU-MAA0028 | Клапаны избыточного давления (КИД). Исходные технические требования.Excess-pressure valves (EPV). Initial technical requirements | 10KLE36AA602 | Клапан избыточного давления / Excess-pressure valve | 1 | 4- | QA4 | 1 | шт. | 2019-05-26 | 3
22055 | AKU-MAA0028 | Клапаны избыточного давления (КИД). Исходные технические требования.Excess-pressure valves (EPV). Initial technical requirements | 10KLE36AA601 | Клапан избыточного давления / Excess-pressure valve | 1 | 4- | QA4 | 1 | шт. | 2019-05-26 | 3
22056 | AKU-MAA0028 | Клапаны избыточного давления (КИД). Исходные технические требования.Excess-pressure valves (EPV). Initial technical requirements | 10KLE35AA607 | Клапан избыточного давления / Excess-pressure valve | 1 | 4- | QA4 | 1 | шт. | 2019-05-26 | 3
22057 | AKU-MAA0028 | Клапаны избыточного давления (КИД). Исходные технические требования.Excess-pressure valves (EPV). Initial technical requirements | 10KLE34AA608 | Клапан избыточного давления / Excess-pressure valve | 1 | 4- | QA4 | 1 | шт. | 2019-05-26 | 3
22058 | AKU-MAA0028 | Клапаны избыточного давления (КИД). Исходные технические требования.Excess-pressure valves (EPV). Initial technical requirements | 10KLE33AA613 | Клапан избыточного давления / Excess-pressure valve | 1 | 4- | QA4 | 1 | шт. | 2019-05-26 | 3
22059 | AKU-MAA0028 | Клапаны избыточного давления (КИД). Исходные технические требования.Excess-pressure valves (EPV). Initial technical requirements | 10KLE34AA606 | Клапан избыточного давления / Excess-pressure valve | 1 | 4- | QA4 | 1 | шт. | 2019-05-26 | 3
22060 | AKU-MAA0028 | Клапаны избыточного давления (КИД). Исходные технические требования.Excess-pressure valves (EPV). Initial technical requirements | 10KLE33AA614 | Клапан избыточного давления / Excess-pressure valve | 1 | 4- | QA4 | 1 | шт. | 2019-05-26 | 3
22061 | AKU-MAA0028 | Клапаны избыточного давления (КИД). Исходные технические требования.Excess-pressure valves (EPV). Initial technical requirements | 10KLE34AA604 | Клапан избыточного давления / Excess-pressure valve | 1 | 4- | QA4 | 1 | шт. | 2019-05-26 | 3
22062 | AKU-MAA0028 | Клапаны избыточного давления (КИД). Исходные технические требования.Excess-pressure valves (EPV). Initial technical requirements | 10KLE34AA603 | Клапан избыточного давления / Excess-pressure valve | 1 | 4- | QA4 | 1 | шт. | 2019-05-26 | 3
22063 | AKU-MAA0028 | Клапаны избыточного давления (КИД). Исходные технические требования.Excess-pressure valves (EPV). Initial technical requirements | 10KLE34AA602 | Клапан избыточного давления / Excess-pressure valve | 1 | 4- | QA4 | 1 | шт. | 2019-05-26 | 3
22064 | AKU-MAA0028 | Клапаны избыточного давления (КИД). Исходные технические требования.Excess-pressure valves (EPV). Initial technical requirements | 10KLE34AA601 | Клапан избыточного давления / Excess-pressure valve | 1 | 4- | QA4 | 1 | шт. | 2019-05-26 | 3
22065 | AKU-MAA0028 | Клапаны избыточного давления (КИД). Исходные технические требования.Excess-pressure valves (EPV). Initial technical requirements | 10KLE33AA619 | Клапан избыточного давления / Excess-pressure valve | 1 | 4- | QA4 | 1 | шт. | 2019-05-26 | 3
22066 | AKU-MAA0028 | Клапаны избыточного давления (КИД). Исходные технические требования.Excess-pressure valves (EPV). Initial technical requirements | 10KLE33AA618 | Клапан избыточного давления / Excess-pressure valve | 1 | 4- | QA4 | 1 | шт. | 2019-05-26 | 3
22067 | AKU-MAA0028 | Клапаны избыточного давления (КИД). Исходные технические требования.Excess-pressure valves (EPV). Initial technical requirements | 10KLE33AA617 | Клапан избыточного давления / Excess-pressure valve | 1 | 4- | QA4 | 1 | шт. | 2019-05-26 | 3
22068 | AKU-MAA0028 | Клапаны избыточного давления (КИД). Исходные технические требования.Excess-pressure valves (EPV). Initial technical requirements | 10KLE33AA616 | Клапан избыточного давления / Excess-pressure valve | 1 | 4- | QA4 | 1 | шт. | 2019-05-26 | 3
22069 | AKU-MAA0028 | Клапаны избыточного давления (КИД). Исходные технические требования.Excess-pressure valves (EPV). Initial technical requirements | 10KLE31AA652 | Клапан избыточного давления / Excess-pressure valve | 1 | 4- | QA4 | 1 | шт. | 2019-05-26 | 3
22070 | AKU-MAA0028 | Клапаны избыточного давления (КИД). Исходные технические требования.Excess-pressure valves (EPV). Initial technical requirements | 10KLE34AA607 | Клапан избыточного давления / Excess-pressure valve | 1 | 4- | QA4 | 1 | шт. | 2019-05-26 | 3
22071 | AKU-MAA0028 | Клапаны избыточного давления (КИД). Исходные технические требования.Excess-pressure valves (EPV). Initial technical requirements | 10KLE35AA604 | Клапан избыточного давления / Excess-pressure valve | 1 | 4- | QA4 | 1 | шт. | 2019-05-26 | 3
22072 | AKU-MAA0028 | Клапаны избыточного давления (КИД). Исходные технические требования.Excess-pressure valves (EPV). Initial technical requirements | 10KLE31AA651 | Клапан избыточного давления / Excess-pressure valve | 1 | 4- | QA4 | 1 | шт. | 2019-05-26 | 3
22073 | AKU-MAA0028 | Клапаны избыточного давления (КИД). Исходные технические требования.Excess-pressure valves (EPV). Initial technical requirements | 10KLE31AA623 | Клапан избыточного давления / Excess-pressure valve | 1 | 4- | QA4 | 1 | шт. | 2019-05-26 | 3
22074 | AKU-MAA0028 | Клапаны избыточного давления (КИД). Исходные технические требования.Excess-pressure valves (EPV). Initial technical requirements | 10KLE31AA654 | Клапан избыточного давления / Excess-pressure valve | 1 | 4- | QA4 | 1 | шт. | 2019-05-26 | 3
22075 | AKU-MAA0028 | Клапаны избыточного давления (КИД). Исходные технические требования.Excess-pressure valves (EPV). Initial technical requirements | 10KLE31AA621 | Клапан избыточного давления / Excess-pressure valve | 1 | 4- | QA4 | 1 | шт. | 2019-05-26 | 3
22076 | AKU-MAA0028 | Клапаны избыточного давления (КИД). Исходные технические требования.Excess-pressure valves (EPV). Initial technical requirements | 10KLE31AA620 | Клапан избыточного давления / Excess-pressure valve | 1 | 4- | QA4 | 1 | шт. | 2019-05-26 | 3
22077 | AKU-MAA0028 | Клапаны избыточного давления (КИД). Исходные технические требования.Excess-pressure valves (EPV). Initial technical requirements | 10KLE31AA619 | Клапан избыточного давления / Excess-pressure valve | 1 | 4- | QA4 | 1 | шт. | 2019-05-26 | 3
22078 | AKU-MAA0028 | Клапаны избыточного давления (КИД). Исходные технические требования.Excess-pressure valves (EPV). Initial technical requirements | 10KLE31AA618 | Клапан избыточного давления / Excess-pressure valve | 1 | 4- | QA4 | 1 | шт. | 2019-05-26 | 3
22079 | AKU-MAA0028 | Клапаны избыточного давления (КИД). Исходные технические требования.Excess-pressure valves (EPV). Initial technical requirements | 10KLE31AA617 | Клапан избыточного давления / Excess-pressure valve | 1 | 4- | QA4 | 1 | шт. | 2019-05-26 | 3
22080 | AKU-MAA0028 | Клапаны избыточного давления (КИД). Исходные технические требования.Excess-pressure valves (EPV). Initial technical requirements | 10KLE31AA616 | Клапан избыточного давления / Excess-pressure valve | 1 | 4- | QA4 | 1 | шт. | 2019-05-26 | 3
22081 | AKU-MAA0028 | Клапаны избыточного давления (КИД). Исходные технические требования.Excess-pressure valves (EPV). Initial technical requirements | 10KLE31AA625 | Клапан избыточного давления / Excess-pressure valve | 1 | 4- | QA4 | 1 | шт. | 2019-05-26 | 3
22082 | AKU-MAA0028 | Клапаны избыточного давления (КИД). Исходные технические требования.Excess-pressure valves (EPV). Initial technical requirements | 10KLE35AA605 | Клапан избыточного давления / Excess-pressure valve | 1 | 4- | QA4 | 1 | шт. | 2019-05-26 | 3
22083 | AKU-MAA0028 | Клапаны избыточного давления (КИД). Исходные технические требования.Excess-pressure valves (EPV). Initial technical requirements | 10KLE31AA624 | Клапан избыточного давления / Excess-pressure valve | 1 | 4- | QA4 | 1 | шт. | 2019-05-26 | 3
22084 | AKU-MAA0028 | Клапаны избыточного давления (КИД). Исходные технические требования.Excess-pressure valves (EPV). Initial technical requirements | 10KLE35AA603 | Клапан избыточного давления / Excess-pressure valve | 1 | 4- | QA4 | 1 | шт. | 2019-05-26 | 3
22085 | AKU-MAA0028 | Клапаны избыточного давления (КИД). Исходные технические требования.Excess-pressure valves (EPV). Initial technical requirements | 10KLE31AA615 | Клапан избыточного давления / Excess-pressure valve | 1 | 4- | QA4 | 1 | шт. | 2019-05-26 | 3
22086 | AKU-MAA0028 | Клапаны избыточного давления (КИД). Исходные технические требования.Excess-pressure valves (EPV). Initial technical requirements | 10KLE31AA614 | Клапан избыточного давления / Excess-pressure valve | 1 | 4- | QA4 | 1 | шт. | 2019-05-26 | 3
22087 | AKU-MAA0028 | Клапаны избыточного давления (КИД). Исходные технические требования.Excess-pressure valves (EPV). Initial technical requirements | 10KLE31AA612 | Клапан избыточного давления / Excess-pressure valve | 1 | 4- | QA4 | 1 | шт. | 2019-05-26 | 3
22088 | AKU-MAA0028 | Клапаны избыточного давления (КИД). Исходные технические требования.Excess-pressure valves (EPV). Initial technical requirements | 15KLE32AA603 | Клапан избыточного давления / Excess-pressure valve | 1 | 3Н / N | QA3 | 1 | шт. | 2019-05-26 | 3
22089 | AKU-MAA0028 | Клапаны избыточного давления (КИД). Исходные технические требования.Excess-pressure valves (EPV). Initial technical requirements | 10KLE31AA610 | Клапан избыточного давления / Excess-pressure valve | 1 | 4- | QA4 | 1 | шт. | 2019-05-26 | 3
22090 | AKU-MAA0028 | Клапаны избыточного давления (КИД). Исходные технические требования.Excess-pressure valves (EPV). Initial technical requirements | 10KLE31AA609 | Клапан избыточного давления / Excess-pressure valve | 1 | 4- | QA4 | 1 | шт. | 2019-05-26 | 3
22091 | AKU-MAA0028 | Клапаны избыточного давления (КИД). Исходные технические требования.Excess-pressure valves (EPV). Initial technical requirements | 10KLE31AA608 | Клапан избыточного давления / Excess-pressure valve | 1 | 4- | QA4 | 1 | шт. | 2019-05-26 | 3
22092 | AKU-MAA0028 | Клапаны избыточного давления (КИД). Исходные технические требования.Excess-pressure valves (EPV). Initial technical requirements | 10KLE31AA607 | Клапан избыточного давления / Excess-pressure valve | 1 | 4- | QA4 | 1 | шт. | 2019-05-26 | 3
22093 | AKU-MAA0028 | Клапаны избыточного давления (КИД). Исходные технические требования.Excess-pressure valves (EPV). Initial technical requirements | 10KLE35AA606 | Клапан избыточного давления / Excess-pressure valve | 1 | 4- | QA4 | 1 | шт. | 2019-05-26 | 3
22094 | AKU-MAA0028 | Клапаны избыточного давления (КИД). Исходные технические требования.Excess-pressure valves (EPV). Initial technical requirements | 10KLE31AA638 | Клапан избыточного давления / Excess-pressure valve | 1 | 4- | QA4 | 1 | шт. | 2019-05-26 | 3
22095 | AKU-MAA0028 | Клапаны избыточного давления (КИД). Исходные технические требования.Excess-pressure valves (EPV). Initial technical requirements | 10KLE31AA650 | Клапан избыточного давления / Excess-pressure valve | 1 | 4- | QA4 | 1 | шт. | 2019-05-26 | 3
22096 | AKU-MAA0028 | Клапаны избыточного давления (КИД). Исходные технические требования.Excess-pressure valves (EPV). Initial technical requirements | 10KLE31AA649 | Клапан избыточного давления / Excess-pressure valve | 1 | 4- | QA4 | 1 | шт. | 2019-05-26 | 3
22097 | AKU-MAA0028 | Клапаны избыточного давления (КИД). Исходные технические требования.Excess-pressure valves (EPV). Initial technical requirements | 10KLE31AA648 | Клапан избыточного давления / Excess-pressure valve | 1 | 4- | QA4 | 1 | шт. | 2019-05-26 | 3
22098 | AKU-MAA0028 | Клапаны избыточного давления (КИД). Исходные технические требования.Excess-pressure valves (EPV). Initial technical requirements | 10KLE31AA647 | Клапан избыточного давления / Excess-pressure valve | 1 | 4- | QA4 | 1 | шт. | 2019-05-26 | 3
22099 | AKU-MAA0028 | Клапаны избыточного давления (КИД). Исходные технические требования.Excess-pressure valves (EPV). Initial technical requirements | 10KLE31AA646 | Клапан избыточного давления / Excess-pressure valve | 1 | 4- | QA4 | 1 | шт. | 2019-05-26 | 3
22100 | AKU-MAA0028 | Клапаны избыточного давления (КИД). Исходные технические требования.Excess-pressure valves (EPV). Initial technical requirements | 10KLE31AA642 | Клапан избыточного давления / Excess-pressure valve | 1 | 4- | QA4 | 1 | шт. | 2019-05-26 | 3
22101 | AKU-MAA0028 | Клапаны избыточного давления (КИД). Исходные технические требования.Excess-pressure valves (EPV). Initial technical requirements | 10KLE31AA641 | Клапан избыточного давления / Excess-pressure valve | 1 | 4- | QA4 | 1 | шт. | 2019-05-26 | 3
22102 | AKU-MAA0028 | Клапаны избыточного давления (КИД). Исходные технические требования.Excess-pressure valves (EPV). Initial technical requirements | 10KLE31AA622 | Клапан избыточного давления / Excess-pressure valve | 1 | 4- | QA4 | 1 | шт. | 2019-05-26 | 3
22103 | AKU-MAA0028 | Клапаны избыточного давления (КИД). Исходные технические требования.Excess-pressure valves (EPV). Initial technical requirements | 10KLE31AA639 | Клапан избыточного давления / Excess-pressure valve | 1 | 4- | QA4 | 1 | шт. | 2019-05-26 | 3
22104 | AKU-MAA0028 | Клапаны избыточного давления (КИД). Исходные технические требования.Excess-pressure valves (EPV). Initial technical requirements | 10KLE31AA626 | Клапан избыточного давления / Excess-pressure valve | 1 | 4- | QA4 | 1 | шт. | 2019-05-26 | 3
22105 | AKU-MAA0028 | Клапаны избыточного давления (КИД). Исходные технические требования.Excess-pressure valves (EPV). Initial technical requirements | 10KLE31AA630 | Клапан избыточного давления / Excess-pressure valve | 1 | 4- | QA4 | 1 | шт. | 2019-05-26 | 3
22106 | AKU-MAA0028 | Клапаны избыточного давления (КИД). Исходные технические требования.Excess-pressure valves (EPV). Initial technical requirements | 10KLE31AA627 | Клапан избыточного давления / Excess-pressure valve | 1 | 4- | QA4 | 1 | шт. | 2019-05-26 | 3
22107 | AKU-MAA0028 | Клапаны избыточного давления (КИД). Исходные технические требования.Excess-pressure valves (EPV). Initial technical requirements | 10KLE31AA640 | Клапан избыточного давления / Excess-pressure valve | 1 | 4- | QA4 | 1 | шт. | 2019-05-26 | 3
22108 | AKU-MAA0028 | Клапаны избыточного давления (КИД). Исходные технические требования.Excess-pressure valves (EPV). Initial technical requirements | 10KLE31AA629 | Клапан избыточного давления / Excess-pressure valve | 1 | 4- | QA4 | 1 | шт. | 2019-05-26 | 3
22109 | AKU-MAA0028 | Клапаны избыточного давления (КИД). Исходные технические требования.Excess-pressure valves (EPV). Initial technical requirements | 10KLE31AA637 | Клапан избыточного давления / Excess-pressure valve | 1 | 4- | QA4 | 1 | шт. | 2019-05-26 | 3
22110 | AKU-MAA0028 | Клапаны избыточного давления (КИД). Исходные технические требования.Excess-pressure valves (EPV). Initial technical requirements | 10KLE31AA631 | Клапан избыточного давления / Excess-pressure valve | 1 | 4- | QA4 | 1 | шт. | 2019-05-26 | 3
22111 | AKU-MAA0028 | Клапаны избыточного давления (КИД). Исходные технические требования.Excess-pressure valves (EPV). Initial technical requirements | 10KLE31AA632 | Клапан избыточного давления / Excess-pressure valve | 1 | 4- | QA4 | 1 | шт. | 2019-05-26 | 3
22112 | AKU-MAA0028 | Клапаны избыточного давления (КИД). Исходные технические требования.Excess-pressure valves (EPV). Initial technical requirements | 10KLE31AA633 | Клапан избыточного давления / Excess-pressure valve | 1 | 4- | QA4 | 1 | шт. | 2019-05-26 | 3
22113 | AKU-MAA0028 | Клапаны избыточного давления (КИД). Исходные технические требования.Excess-pressure valves (EPV). Initial technical requirements | 10KLE31AA634 | Клапан избыточного давления / Excess-pressure valve | 1 | 4- | QA4 | 1 | шт. | 2019-05-26 | 3
22114 | AKU-MAA0028 | Клапаны избыточного давления (КИД). Исходные технические требования.Excess-pressure valves (EPV). Initial technical requirements | 10KLE31AA635 | Клапан избыточного давления / Excess-pressure valve | 1 | 4- | QA4 | 1 | шт. | 2019-05-26 | 3
22115 | AKU-MAA0028 | Клапаны избыточного давления (КИД). Исходные технические требования.Excess-pressure valves (EPV). Initial technical requirements | 10KLE31AA636 | Клапан избыточного давления / Excess-pressure valve | 1 | 4- | QA4 | 1 | шт. | 2019-05-26 | 3
22116 | AKU-MAA0028 | Клапаны избыточного давления (КИД). Исходные технические требования.Excess-pressure valves (EPV). Initial technical requirements | 10KLE31AA628 | Клапан избыточного давления / Excess-pressure valve | 1 | 4- | QA4 | 1 | шт. | 2019-05-26 | 3
22117 | AKU-MAA0028 | Клапаны избыточного давления (КИД). Исходные технические требования.Excess-pressure valves (EPV). Initial technical requirements | 10KLE22AA631 | Клапан избыточного давления / Excess-pressure valve | 1 | 4- | QA4 | 1 | шт. | 2019-05-26 | 3
22118 | AKU-MAA0028 | Клапаны избыточного давления (КИД). Исходные технические требования.Excess-pressure valves (EPV). Initial technical requirements | 10KLE22AA629 | Клапан избыточного давления / Excess-pressure valve | 1 | 4- | QA4 | 1 | шт. | 2019-05-26 | 3
22119 | AKU-MAA0028 | Клапаны избыточного давления (КИД). Исходные технические требования.Excess-pressure valves (EPV). Initial technical requirements | 10KLE22AA635 | Клапан избыточного давления / Excess-pressure valve | 1 | 4- | QA4 | 1 | шт. | 2019-05-26 | 3
22120 | AKU-MAA0028 | Клапаны избыточного давления (КИД). Исходные технические требования.Excess-pressure valves (EPV). Initial technical requirements | 10KLE22AA630 | Клапан избыточного давления / Excess-pressure valve | 1 | 4- | QA4 | 1 | шт. | 2019-05-26 | 3
22121 | AKU-MAA0028 | Клапаны избыточного давления (КИД). Исходные технические требования.Excess-pressure valves (EPV). Initial technical requirements | 10KLE23AA610 | Клапан избыточного давления / Excess-pressure valve | 1 | 4- | QA4 | 1 | шт. | 2019-05-26 | 3
22122 | AKU-MAA0028 | Клапаны избыточного давления (КИД). Исходные технические требования.Excess-pressure valves (EPV). Initial technical requirements | 10KLE30AA607 | Клапан избыточного давления / Excess-pressure valve | 1 | 4- | QA4 | 1 | шт. | 2019-05-26 | 3
22123 | AKU-MAA0028 | Клапаны избыточного давления (КИД). Исходные технические требования.Excess-pressure valves (EPV). Initial technical requirements | 10KLE30AA606 | Клапан избыточного давления / Excess-pressure valve | 1 | 4- | QA4 | 1 | шт. | 2019-05-26 | 3
22124 | AKU-MAA0028 | Клапаны избыточного давления (КИД). Исходные технические требования.Excess-pressure valves (EPV). Initial technical requirements | 10KLE30AA605 | Клапан избыточного давления / Excess-pressure valve | 1 | 4- | QA4 | 1 | шт. | 2019-05-26 | 3
22125 | AKU-MAA0028 | Клапаны избыточного давления (КИД). Исходные технические требования.Excess-pressure valves (EPV). Initial technical requirements | 10KLE26AA605 | Клапан избыточного давления / Excess-pressure valve | 1 | 4- | QA4 | 1 | шт. | 2019-05-26 | 3
22126 | AKU-MAA0028 | Клапаны избыточного давления (КИД). Исходные технические требования.Excess-pressure valves (EPV). Initial technical requirements | 10KLE26AA603 | Клапан избыточного давления / Excess-pressure valve | 1 | 4- | QA4 | 1 | шт. | 2019-05-26 | 3
22127 | AKU-MAA0028 | Клапаны избыточного давления (КИД). Исходные технические требования.Excess-pressure valves (EPV). Initial technical requirements | 10KLE23AA615 | Клапан избыточного давления / Excess-pressure valve | 1 | 4- | QA4 | 1 | шт. | 2019-05-26 | 3
22128 | AKU-MAA0028 | Клапаны избыточного давления (КИД). Исходные технические требования.Excess-pressure valves (EPV). Initial technical requirements | 10KLE23AA614 | Клапан избыточного давления / Excess-pressure valve | 1 | 4- | QA4 | 1 | шт. | 2019-05-26 | 3
22129 | AKU-MAA0028 | Клапаны избыточного давления (КИД). Исходные технические требования.Excess-pressure valves (EPV). Initial technical requirements | 10KLE23AA613 | Клапан избыточного давления / Excess-pressure valve | 1 | 4- | QA4 | 1 | шт. | 2019-05-26 | 3
22130 | AKU-MAA0028 | Клапаны избыточного давления (КИД). Исходные технические требования.Excess-pressure valves (EPV). Initial technical requirements | 10KLE22AA633 | Клапан избыточного давления / Excess-pressure valve | 1 | 4- | QA4 | 1 | шт. | 2019-05-26 | 3
22131 | AKU-MAA0028 | Клапаны избыточного давления (КИД). Исходные технические требования.Excess-pressure valves (EPV). Initial technical requirements | 10KLE23AA611 | Клапан избыточного давления / Excess-pressure valve | 1 | 4- | QA4 | 1 | шт. | 2019-05-26 | 3
22132 | AKU-MAA0028 | Клапаны избыточного давления (КИД). Исходные технические требования.Excess-pressure valves (EPV). Initial technical requirements | 10KLE22AA632 | Клапан избыточного давления / Excess-pressure valve | 1 | 4- | QA4 | 1 | шт. | 2019-05-26 | 3
22133 | AKU-MAA0028 | Клапаны избыточного давления (КИД). Исходные технические требования.Excess-pressure valves (EPV). Initial technical requirements | 10KLE23AA609 | Клапан избыточного давления / Excess-pressure valve | 1 | 4- | QA4 | 1 | шт. | 2019-05-26 | 3
22134 | AKU-MAA0028 | Клапаны избыточного давления (КИД). Исходные технические требования.Excess-pressure valves (EPV). Initial technical requirements | 10KLE23AA608 | Клапан избыточного давления / Excess-pressure valve | 1 | 4- | QA4 | 1 | шт. | 2019-05-26 | 3
22135 | AKU-MAA0028 | Клапаны избыточного давления (КИД). Исходные технические требования.Excess-pressure valves (EPV). Initial technical requirements | 10KLE23AA607 | Клапан избыточного давления / Excess-pressure valve | 1 | 4- | QA4 | 1 | шт. | 2019-05-26 | 3
22136 | AKU-MAA0028 | Клапаны избыточного давления (КИД). Исходные технические требования.Excess-pressure valves (EPV). Initial technical requirements | 10KLE23AA606 | Клапан избыточного давления / Excess-pressure valve | 1 | 4- | QA4 | 1 | шт. | 2019-05-26 | 3
22137 | AKU-MAA0028 | Клапаны избыточного давления (КИД). Исходные технические требования.Excess-pressure valves (EPV). Initial technical requirements | 10KLE22AA636 | Клапан избыточного давления / Excess-pressure valve | 1 | 4- | QA4 | 1 | шт. | 2019-05-26 | 3
22138 | AKU-MAA0028 | Клапаны избыточного давления (КИД). Исходные технические требования.Excess-pressure valves (EPV). Initial technical requirements | 10KLE26AA604 | Клапан избыточного давления / Excess-pressure valve | 1 | 4- | QA4 | 1 | шт. | 2019-05-26 | 3
22139 | AKU-MAA0028 | Клапаны избыточного давления (КИД). Исходные технические требования.Excess-pressure valves (EPV). Initial technical requirements | 10KLE22AA634 | Клапан избыточного давления / Excess-pressure valve | 1 | 4- | QA4 | 1 | шт. | 2019-05-26 | 3
22140 | AKU-MAA0028 | Клапаны избыточного давления (КИД). Исходные технические требования.Excess-pressure valves (EPV). Initial technical requirements | 10KLE22AA628 | Клапан избыточного давления / Excess-pressure valve | 1 | 4- | QA4 | 1 | шт. | 2019-05-26 | 3
22141 | AKU-MAA0028 | Клапаны избыточного давления (КИД). Исходные технические требования.Excess-pressure valves (EPV). Initial technical requirements | 10KLE23AA612 | Клапан избыточного давления / Excess-pressure valve | 1 | 4- | QA4 | 1 | шт. | 2019-05-26 | 3
22142 | AKU-MAA0028 | Клапаны избыточного давления (КИД). Исходные технические требования.Excess-pressure valves (EPV). Initial technical requirements | 10KLE22AA605 | Клапан избыточного давления / Excess-pressure valve | 1 | 4- | QA4 | 1 | шт. | 2019-05-26 | 3
22143 | AKU-MAA0028 | Клапаны избыточного давления (КИД). Исходные технические требования.Excess-pressure valves (EPV). Initial technical requirements | 10KLE22AA615 | Клапан избыточного давления / Excess-pressure valve | 1 | 4- | QA4 | 1 | шт. | 2019-05-26 | 3
22144 | AKU-MAA0028 | Клапаны избыточного давления (КИД). Исходные технические требования.Excess-pressure valves (EPV). Initial technical requirements | 10KLE22AA614 | Клапан избыточного давления / Excess-pressure valve | 1 | 4- | QA4 | 1 | шт. | 2019-05-26 | 3
22145 | AKU-MAA0028 | Клапаны избыточного давления (КИД). Исходные технические требования.Excess-pressure valves (EPV). Initial technical requirements | 10KLE22AA613 | Клапан избыточного давления / Excess-pressure valve | 1 | 4- | QA4 | 1 | шт. | 2019-05-26 | 3
22146 | AKU-MAA0028 | Клапаны избыточного давления (КИД). Исходные технические требования.Excess-pressure valves (EPV). Initial technical requirements | 10KLE22AA612 | Клапан избыточного давления / Excess-pressure valve | 1 | 4- | QA4 | 1 | шт. | 2019-05-26 | 3
22147 | AKU-MAA0028 | Клапаны избыточного давления (КИД). Исходные технические требования.Excess-pressure valves (EPV). Initial technical requirements | 10KLE22AA611 | Клапан избыточного давления / Excess-pressure valve | 1 | 4- | QA4 | 1 | шт. | 2019-05-26 | 3
22148 | AKU-MAA0028 | Клапаны избыточного давления (КИД). Исходные технические требования.Excess-pressure valves (EPV). Initial technical requirements | 10KLE22AA610 | Клапан избыточного давления / Excess-pressure valve | 1 | 4- | QA4 | 1 | шт. | 2019-05-26 | 3
22149 | AKU-MAA0028 | Клапаны избыточного давления (КИД). Исходные технические требования.Excess-pressure valves (EPV). Initial technical requirements | 10KLE22AA616 | Клапан избыточного давления / Excess-pressure valve | 1 | 4- | QA4 | 1 | шт. | 2019-05-26 | 3
22150 | AKU-MAA0028 | Клапаны избыточного давления (КИД). Исходные технические требования.Excess-pressure valves (EPV). Initial technical requirements | 10KLE22AA607 | Клапан избыточного давления / Excess-pressure valve | 1 | 4- | QA4 | 1 | шт. | 2019-05-26 | 3
22151 | AKU-MAA0028 | Клапаны избыточного давления (КИД). Исходные технические требования.Excess-pressure valves (EPV). Initial technical requirements | 10KLE22AA608 | Клапан избыточного давления / Excess-pressure valve | 1 | 4- | QA4 | 1 | шт. | 2019-05-26 | 3
22152 | AKU-MAA0028 | Клапаны избыточного давления (КИД). Исходные технические требования.Excess-pressure valves (EPV). Initial technical requirements | 10KLE22AA604 | Клапан избыточного давления / Excess-pressure valve | 1 | 4- | QA4 | 1 | шт. | 2019-05-26 | 3
22153 | AKU-MAA0028 | Клапаны избыточного давления (КИД). Исходные технические требования.Excess-pressure valves (EPV). Initial technical requirements | 10KLE22AA603 | Клапан избыточного давления / Excess-pressure valve | 1 | 4- | QA4 | 1 | шт. | 2019-05-26 | 3
22154 | AKU-MAA0028 | Клапаны избыточного давления (КИД). Исходные технические требования.Excess-pressure valves (EPV). Initial technical requirements | 10KLE22AA602 | Клапан избыточного давления / Excess-pressure valve | 1 | 4- | QA4 | 1 | шт. | 2019-05-26 | 3
22155 | AKU-MAA0028 | Клапаны избыточного давления (КИД). Исходные технические требования.Excess-pressure valves (EPV). Initial technical requirements | 10KLE22AA601 | Клапан избыточного давления / Excess-pressure valve | 1 | 4- | QA4 | 1 | шт. | 2019-05-26 | 3
22156 | AKU-MAA0028 | Клапаны избыточного давления (КИД). Исходные технические требования.Excess-pressure valves (EPV). Initial technical requirements | 10KLE26AA606 | Клапан избыточного давления / Excess-pressure valve | 1 | 4- | QA4 | 1 | шт. | 2019-05-26 | 3
22157 | AKU-MAA0028 | Клапаны избыточного давления (КИД). Исходные технические требования.Excess-pressure valves (EPV). Initial technical requirements | 10KLE22AA627 | Клапан избыточного давления / Excess-pressure valve | 1 | 4- | QA4 | 1 | шт. | 2019-05-26 | 3
22158 | AKU-MAA0028 | Клапаны избыточного давления (КИД). Исходные технические требования.Excess-pressure valves (EPV). Initial technical requirements | 10KLE22AA609 | Клапан избыточного давления / Excess-pressure valve | 1 | 4- | QA4 | 1 | шт. | 2019-05-26 | 3
22159 | AKU-MAA0028 | Клапаны избыточного давления (КИД). Исходные технические требования.Excess-pressure valves (EPV). Initial technical requirements | 10KLE23AA602 | Клапан избыточного давления / Excess-pressure valve | 1 | 4- | QA4 | 1 | шт. | 2019-05-26 | 3
22160 | AKU-MAA0028 | Клапаны избыточного давления (КИД). Исходные технические требования.Excess-pressure valves (EPV). Initial technical requirements | 10KLE22AA625 | Клапан избыточного давления / Excess-pressure valve | 1 | 4- | QA4 | 1 | шт. | 2019-05-26 | 3
22161 | AKU-MAA0028 | Клапаны избыточного давления (КИД). Исходные технические требования.Excess-pressure valves (EPV). Initial technical requirements | 10KLE22AA606 | Клапан избыточного давления / Excess-pressure valve | 1 | 4- | QA4 | 1 | шт. | 2019-05-26 | 3
22162 | AKU-MAA0028 | Клапаны избыточного давления (КИД). Исходные технические требования.Excess-pressure valves (EPV). Initial technical requirements | 10KLE22AA626 | Клапан избыточного давления / Excess-pressure valve | 1 | 4- | QA4 | 1 | шт. | 2019-05-26 | 3
22163 | AKU-MAA0028 | Клапаны избыточного давления (КИД). Исходные технические требования.Excess-pressure valves (EPV). Initial technical requirements | 10KLE22AA617 | Клапан избыточного давления / Excess-pressure valve | 1 | 4- | QA4 | 1 | шт. | 2019-05-26 | 3
22164 | AKU-MAA0028 | Клапаны избыточного давления (КИД). Исходные технические требования.Excess-pressure valves (EPV). Initial technical requirements | 10KLE23AA605 | Клапан избыточного давления / Excess-pressure valve | 1 | 4- | QA4 | 1 | шт. | 2019-05-26 | 3
22165 | AKU-MAA0028 | Клапаны избыточного давления (КИД). Исходные технические требования.Excess-pressure valves (EPV). Initial technical requirements | 10KLE23AA604 | Клапан избыточного давления / Excess-pressure valve | 1 | 4- | QA4 | 1 | шт. | 2019-05-26 | 3
22166 | AKU-MAA0028 | Клапаны избыточного давления (КИД). Исходные технические требования.Excess-pressure valves (EPV). Initial technical requirements | 10KLE23AA603 | Клапан избыточного давления / Excess-pressure valve | 1 | 4- | QA4 | 1 | шт. | 2019-05-26 | 3
22167 | AKU-MAA0028 | Клапаны избыточного давления (КИД). Исходные технические требования.Excess-pressure valves (EPV). Initial technical requirements | 10KLE22AA624 | Клапан избыточного давления / Excess-pressure valve | 1 | 4- | QA4 | 1 | шт. | 2019-05-26 | 3
22168 | AKU-MAA0028 | Клапаны избыточного давления (КИД). Исходные технические требования.Excess-pressure valves (EPV). Initial technical requirements | 10KLE23AA601 | Клапан избыточного давления / Excess-pressure valve | 1 | 4- | QA4 | 1 | шт. | 2019-05-26 | 3
22169 | AKU-MAA0028 | Клапаны избыточного давления (КИД). Исходные технические требования.Excess-pressure valves (EPV). Initial technical requirements | 10KLE22AA623 | Клапан избыточного давления / Excess-pressure valve | 1 | 4- | QA4 | 1 | шт. | 2019-05-26 | 3
22170 | AKU-MAA0028 | Клапаны избыточного давления (КИД). Исходные технические требования.Excess-pressure valves (EPV). Initial technical requirements | 10KLE22AA622 | Клапан избыточного давления / Excess-pressure valve | 1 | 4- | QA4 | 1 | шт. | 2019-05-26 | 3
22171 | AKU-MAA0028 | Клапаны избыточного давления (КИД). Исходные технические требования.Excess-pressure valves (EPV). Initial technical requirements | 10KLE22AA621 | Клапан избыточного давления / Excess-pressure valve | 1 | 4- | QA4 | 1 | шт. | 2019-05-26 | 3
22172 | AKU-MAA0028 | Клапаны избыточного давления (КИД). Исходные технические требования.Excess-pressure valves (EPV). Initial technical requirements | 10KLE22AA620 | Клапан избыточного давления / Excess-pressure valve | 1 | 4- | QA4 | 1 | шт. | 2019-05-26 | 3
22173 | AKU-MAA0028 | Клапаны избыточного давления (КИД). Исходные технические требования.Excess-pressure valves (EPV). Initial technical requirements | 10KLE22AA619 | Клапан избыточного давления / Excess-pressure valve | 1 | 4- | QA4 | 1 | шт. | 2019-05-26 | 3
22174 | AKU-MAA0028 | Клапаны избыточного давления (КИД). Исходные технические требования.Excess-pressure valves (EPV). Initial technical requirements | 10KLE22AA618 | Клапан избыточного давления / Excess-pressure valve | 1 | 4- | QA4 | 1 | шт. | 2019-05-26 | 3
22175 | AKU-MAA0028 | Клапаны избыточного давления (КИД). Исходные технические требования.Excess-pressure valves (EPV). Initial technical requirements | 11SAC50AA601 | Клапан обратный / Check valve | 1 | 2НО / NS | QA2 | 1 | шт. | 2020-03-25 | 3
22176 | AKU-MAA0028 | Клапаны избыточного давления (КИД). Исходные технические требования.Excess-pressure valves (EPV). Initial technical requirements | 11SAC50AA603 | Клапан избыточного давления / Excess-pressure valve | 1 | 2НО / NS | QA2 | 1 | шт. | 2020-03-25 | 3
22177 | AKU-MAA0028 | Клапаны избыточного давления (КИД). Исходные технические требования.Excess-pressure valves (EPV). Initial technical requirements | 11SAC50AA604 | Клапан избыточного давления / Excess-pressure valve | 1 | 2НО / NS | QA2 | 1 | шт. | 2020-03-25 | 3
22178 | AKU-MAA0028 | Клапаны избыточного давления (КИД). Исходные технические требования.Excess-pressure valves (EPV). Initial technical requirements | 12SAC50AA603 | Клапан избыточного давления / Excess-pressure valve | 1 | 2НО / NS | QA2 | 1 | шт. | 2020-03-25 | 3
22179 | ТУ 3742-002-89514542-2010 | Клапаны запорные стальные, DN 15-150 мм, PN 1,6; 4,0 Мпа | 00UGD50WA000009-0172 | Клапан запорный проходной фланцевый, с комплектом ответных фланцев и крепежом/ Strait-way valve with flange-connection, electric motor and the set of counter-flanges and fittings | 0 | 4- | QA4 | 1 | шт. | 2019-10-30 | 3
22180 | ТУ 3742-002-89514542-2010 | Клапаны запорные стальные, DN 15-150 мм, PN 1,6; 4,0 Мпа | 00UGD50WA000009-0178 | Клапан запорный проходной фланцевый, с комплектом ответных фланцев и крепежом/ Strait-way valve with flange-connection, electric motor and the set of counter-flanges and fittings | 0 | 4- | QA4 | 1 | шт. | 2019-10-30 | 3
22181 | ТУ 3742-002-89514542-2010 | Клапаны запорные стальные, DN 15-150 мм, PN 1,6; 4,0 Мпа | 00UGD50WA000009-0177 | Клапан запорный проходной фланцевый, с комплектом ответных фланцев и крепежом/ Strait-way valve with flange-connection, electric motor and the set of counter-flanges and fittings | 0 | 4- | QA4 | 1 | шт. | 2019-10-30 | 3
22182 | ТУ 3742-002-89514542-2010 | Клапаны запорные стальные, DN 15-150 мм, PN 1,6; 4,0 Мпа | 00UGD50WA000009-0176 | Клапан запорный проходной фланцевый, с комплектом ответных фланцев и крепежом/ Strait-way valve with flange-connection, electric motor and the set of counter-flanges and fittings | 0 | 4- | QA4 | 1 | шт. | 2019-10-30 | 3
22183 | ТУ 3742-002-89514542-2010 | Клапаны запорные стальные, DN 15-150 мм, PN 1,6; 4,0 Мпа | 00UGD50WA000009-0175 | Клапан запорный проходной фланцевый, с комплектом ответных фланцев и крепежом/ Strait-way valve with flange-connection, electric motor and the set of counter-flanges and fittings | 0 | 4- | QA4 | 1 | шт. | 2019-10-30 | 3
22184 | ТУ 3742-002-89514542-2010 | Клапаны запорные стальные, DN 15-150 мм, PN 1,6; 4,0 Мпа | 00UGD50WA000009-0174 | Клапан запорный проходной фланцевый, с комплектом ответных фланцев и крепежом/ Strait-way valve with flange-connection, electric motor and the set of counter-flanges and fittings | 0 | 4- | QA4 | 1 | шт. | 2019-10-30 | 3
22185 | ТУ 3742-002-89514542-2010 | Клапаны запорные стальные, DN 15-150 мм, PN 1,6; 4,0 Мпа | 00UGD50WA000009-0173 | Клапан запорный проходной фланцевый, с комплектом ответных фланцев и крепежом/ Strait-way valve with flange-connection, electric motor and the set of counter-flanges and fittings | 0 | 4- | QA4 | 1 | шт. | 2019-10-30 | 3
22186 | ТУ 3742-002-89514542-2010 | Клапаны запорные стальные, DN 15-150 мм, PN 1,6; 4,0 Мпа | 00UGD50WA000009-0171 | Клапан запорный проходной фланцевый, с комплектом ответных фланцев и крепежом/ Strait-way valve with flange-connection, electric motor and the set of counter-flanges and fittings | 0 | 4- | QA4 | 1 | шт. | 2019-10-30 | 3
22187 | ТУ 3742-002-89514542-2010 | Клапаны запорные стальные, DN 15-150 мм, PN 1,6; 4,0 Мпа | 00UGD50WA000009-0170 | Клапан запорный проходной фланцевый, с комплектом ответных фланцев и крепежом/ Strait-way valve with flange-connection, electric motor and the set of counter-flanges and fittings | 0 | 4- | QA4 | 1 | шт. | 2019-10-30 | 3
22188 | ТУ 3742-002-89514542-2010 | Клапаны запорные стальные, DN 15-150 мм, PN 1,6; 4,0 Мпа | 00UGD50WA000009-0169 | Клапан запорный проходной фланцевый, с комплектом ответных фланцев и крепежом/ Strait-way valve with flange-connection, electric motor and the set of counter-flanges and fittings | 0 | 4- | QA4 | 1 | шт. | 2019-10-30 | 3
22189 | ТУ 3742-002-89514542-2010 | Клапаны запорные стальные, DN 15-150 мм, PN 1,6; 4,0 Мпа | 00UGD50WA000009-0168 | Клапан запорный проходной фланцевый, с комплектом ответных фланцев и крепежом/ Strait-way valve with flange-connection, electric motor and the set of counter-flanges and fittings | 0 | 4- | QA4 | 1 | шт. | 2019-10-30 | 3
22190 | ТУ 3742-002-89514542-2010 | Клапаны запорные стальные, DN 15-150 мм, PN 1,6; 4,0 Мпа | 00UGD50WA000009-0167 | Клапан запорный проходной фланцевый, с комплектом ответных фланцев и крепежом/ Strait-way valve with flange-connection, electric motor and the set of counter-flanges and fittings | 0 | 4- | QA4 | 1 | шт. | 2019-10-30 | 3
22191 | ТУ 3742-002-89514542-2010 | Клапаны запорные стальные, DN 15-150 мм, PN 1,6; 4,0 Мпа | 00UGD50WA000009-0179 | Клапан запорный проходной фланцевый, с комплектом ответных фланцев и крепежом/ Strait-way valve with flange-connection, electric motor and the set of counter-flanges and fittings | 0 | 4- | QA4 | 1 | шт. | 2019-10-30 | 3
22192 | ТУ 3742-002-89514542-2010 | Клапаны запорные стальные, DN 15-150 мм, PN 1,6; 4,0 Мпа | 00UGD50WA000009-0165 | Клапан запорный проходной фланцевый, с комплектом ответных фланцев и крепежом/ Strait-way valve with flange-connection, electric motor and the set of counter-flanges and fittings | 0 | 4- | QA4 | 1 | шт. | 2019-10-30 | 3
22193 | ТУ 3742-002-89514542-2010 | Клапаны запорные стальные, DN 15-150 мм, PN 1,6; 4,0 Мпа | 00UGD50WA000009-0187 | Клапан запорный проходной фланцевый, с комплектом ответных фланцев и крепежом/ Strait-way valve with flange-connection, electric motor and the set of counter-flanges and fittings | 0 | 4- | QA4 | 1 | шт. | 2019-10-30 | 3
22194 | ТУ 3742-002-89514542-2010 | Клапаны запорные стальные, DN 15-150 мм, PN 1,6; 4,0 Мпа | 00UGD50WA000009-0166 | Клапан запорный проходной фланцевый, с комплектом ответных фланцев и крепежом/ Strait-way valve with flange-connection, electric motor and the set of counter-flanges and fittings | 0 | 4- | QA4 | 1 | шт. | 2019-10-30 | 3
22195 | ТУ 3742-002-89514542-2010 | Клапаны запорные стальные, DN 15-150 мм, PN 1,6; 4,0 Мпа | 00UGD50WA000009-0155 | Клапан запорный проходной фланцевый, с комплектом ответных фланцев и крепежом/ Strait-way valve with flange-connection, electric motor and the set of counter-flanges and fittings | 0 | 4- | QA4 | 1 | шт. | 2019-10-30 | 3
22196 | ТУ 3742-002-89514542-2010 | Клапаны запорные стальные, DN 15-150 мм, PN 1,6; 4,0 Мпа | 00UGD50WA000009-0194 | Клапан запорный проходной фланцевый, с комплектом ответных фланцев и крепежом/ Strait-way valve with flange-connection, electric motor and the set of counter-flanges and fittings | 0 | 4- | QA4 | 1 | шт. | 2019-10-30 | 3
22197 | ТУ 3742-002-89514542-2010 | Клапаны запорные стальные, DN 15-150 мм, PN 1,6; 4,0 Мпа | 00UGD50WA000009-0193 | Клапан запорный проходной фланцевый, с комплектом ответных фланцев и крепежом/ Strait-way valve with flange-connection, electric motor and the set of counter-flanges and fittings | 0 | 4- | QA4 | 1 | шт. | 2019-10-30 | 3
22198 | ТУ 3742-002-89514542-2010 | Клапаны запорные стальные, DN 15-150 мм, PN 1,6; 4,0 Мпа | 00UGD50WA000009-0192 | Клапан запорный проходной фланцевый, с комплектом ответных фланцев и крепежом/ Strait-way valve with flange-connection, electric motor and the set of counter-flanges and fittings | 0 | 4- | QA4 | 1 | шт. | 2019-10-30 | 3
22199 | ТУ 3742-002-89514542-2010 | Клапаны запорные стальные, DN 15-150 мм, PN 1,6; 4,0 Мпа | 00UGD50WA000009-0191 | Клапан запорный проходной фланцевый, с комплектом ответных фланцев и крепежом/ Strait-way valve with flange-connection, electric motor and the set of counter-flanges and fittings | 0 | 4- | QA4 | 1 | шт. | 2019-10-30 | 3
22200 | ТУ 3742-002-89514542-2010 | Клапаны запорные стальные, DN 15-150 мм, PN 1,6; 4,0 Мпа | 00UGD50WA000009-0190 | Клапан запорный проходной фланцевый, с комплектом ответных фланцев и крепежом/ Strait-way valve with flange-connection, electric motor and the set of counter-flanges and fittings | 0 | 4- | QA4 | 1 | шт. | 2019-10-30 | 3
22201 | ТУ 3742-002-89514542-2010 | Клапаны запорные стальные, DN 15-150 мм, PN 1,6; 4,0 Мпа | 00UGD50WA000009-0185 | Клапан запорный проходной фланцевый, с комплектом ответных фланцев и крепежом/ Strait-way valve with flange-connection, electric motor and the set of counter-flanges and fittings | 0 | 4- | QA4 | 1 | шт. | 2019-10-30 | 3
22202 | ТУ 3742-002-89514542-2010 | Клапаны запорные стальные, DN 15-150 мм, PN 1,6; 4,0 Мпа | 00UGD50WA000009-0188 | Клапан запорный проходной фланцевый, с комплектом ответных фланцев и крепежом/ Strait-way valve with flange-connection, electric motor and the set of counter-flanges and fittings | 0 | 4- | QA4 | 1 | шт. | 2019-10-30 | 3
22203 | ТУ 3742-002-89514542-2010 | Клапаны запорные стальные, DN 15-150 мм, PN 1,6; 4,0 Мпа | 00UGD50WA000009-0180 | Клапан запорный проходной фланцевый, с комплектом ответных фланцев и крепежом/ Strait-way valve with flange-connection, electric motor and the set of counter-flanges and fittings | 0 | 4- | QA4 | 1 | шт. | 2019-10-30 | 3
22204 | ТУ 3742-002-89514542-2010 | Клапаны запорные стальные, DN 15-150 мм, PN 1,6; 4,0 Мпа | 00UGD50WA000009-0186 | Клапан запорный проходной фланцевый, с комплектом ответных фланцев и крепежом/ Strait-way valve with flange-connection, electric motor and the set of counter-flanges and fittings | 0 | 4- | QA4 | 1 | шт. | 2019-10-30 | 3
22205 | ТУ 3742-002-89514542-2010 | Клапаны запорные стальные, DN 15-150 мм, PN 1,6; 4,0 Мпа | 00UGD50WA000009-0164 | Клапан запорный проходной фланцевый, с комплектом ответных фланцев и крепежом/ Strait-way valve with flange-connection, electric motor and the set of counter-flanges and fittings | 0 | 4- | QA4 | 1 | шт. | 2019-10-30 | 3
22206 | ТУ 3742-002-89514542-2010 | Клапаны запорные стальные, DN 15-150 мм, PN 1,6; 4,0 Мпа | 00UGD50WA000009-0184 | Клапан запорный проходной фланцевый, с комплектом ответных фланцев и крепежом/ Strait-way valve with flange-connection, electric motor and the set of counter-flanges and fittings | 0 | 4- | QA4 | 1 | шт. | 2019-10-30 | 3
22207 | ТУ 3742-002-89514542-2010 | Клапаны запорные стальные, DN 15-150 мм, PN 1,6; 4,0 Мпа | 00UGD50WA000009-0183 | Клапан запорный проходной фланцевый, с комплектом ответных фланцев и крепежом/ Strait-way valve with flange-connection, electric motor and the set of counter-flanges and fittings | 0 | 4- | QA4 | 1 | шт. | 2019-10-30 | 3
22208 | ТУ 3742-002-89514542-2010 | Клапаны запорные стальные, DN 15-150 мм, PN 1,6; 4,0 Мпа | 00UGD50WA000009-0182 | Клапан запорный проходной фланцевый, с комплектом ответных фланцев и крепежом/ Strait-way valve with flange-connection, electric motor and the set of counter-flanges and fittings | 0 | 4- | QA4 | 1 | шт. | 2019-10-30 | 3
22209 | ТУ 3742-002-89514542-2010 | Клапаны запорные стальные, DN 15-150 мм, PN 1,6; 4,0 Мпа | 00UGD50WA000009-0181 | Клапан запорный проходной фланцевый, с комплектом ответных фланцев и крепежом/ Strait-way valve with flange-connection, electric motor and the set of counter-flanges and fittings | 0 | 4- | QA4 | 1 | шт. | 2019-10-30 | 3
22210 | ТУ 3742-002-89514542-2010 | Клапаны запорные стальные, DN 15-150 мм, PN 1,6; 4,0 Мпа | 00UGD50WA000009-0189 | Клапан запорный проходной фланцевый, с комплектом ответных фланцев и крепежом/ Strait-way valve with flange-connection, electric motor and the set of counter-flanges and fittings | 0 | 4- | QA4 | 1 | шт. | 2019-10-30 | 3
22211 | ТУ 3742-002-89514542-2010 | Клапаны запорные стальные, DN 15-150 мм, PN 1,6; 4,0 Мпа | 00UGD50WA000009-0137 | Клапан запорный проходной фланцевый, с комплектом ответных фланцев и крепежом/ Strait-way valve with flange-connection, electric motor and the set of counter-flanges and fittings | 0 | 4- | QA4 | 1 | шт. | 2019-10-30 | 3
22212 | ТУ 3742-002-89514542-2010 | Клапаны запорные стальные, DN 15-150 мм, PN 1,6; 4,0 Мпа | 00UGD50WA000009-0157 | Клапан запорный проходной фланцевый, с комплектом ответных фланцев и крепежом/ Strait-way valve with flange-connection, electric motor and the set of counter-flanges and fittings | 0 | 4- | QA4 | 1 | шт. | 2019-10-30 | 3
22213 | ТУ 3742-002-89514542-2010 | Клапаны запорные стальные, DN 15-150 мм, PN 1,6; 4,0 Мпа | 00UGD50WA000009-0144 | Клапан запорный проходной фланцевый, с комплектом ответных фланцев и крепежом/ Strait-way valve with flange-connection, electric motor and the set of counter-flanges and fittings | 0 | 4- | QA4 | 1 | шт. | 2019-10-30 | 3
22214 | ТУ 3742-002-89514542-2010 | Клапаны запорные стальные, DN 15-150 мм, PN 1,6; 4,0 Мпа | 00UGD50WA000009-0143 | Клапан запорный проходной фланцевый, с комплектом ответных фланцев и крепежом/ Strait-way valve with flange-connection, electric motor and the set of counter-flanges and fittings | 0 | 4- | QA4 | 1 | шт. | 2019-10-30 | 3
22215 | ТУ 3742-002-89514542-2010 | Клапаны запорные стальные, DN 15-150 мм, PN 1,6; 4,0 Мпа | 00UGD50WA000009-0142 | Клапан запорный проходной фланцевый, с комплектом ответных фланцев и крепежом/ Strait-way valve with flange-connection, electric motor and the set of counter-flanges and fittings | 0 | 4- | QA4 | 1 | шт. | 2019-10-30 | 3
22216 | ТУ 3742-002-89514542-2010 | Клапаны запорные стальные, DN 15-150 мм, PN 1,6; 4,0 Мпа | 00UGD50WA000009-0141 | Клапан запорный проходной фланцевый, с комплектом ответных фланцев и крепежом/ Strait-way valve with flange-connection, electric motor and the set of counter-flanges and fittings | 0 | 4- | QA4 | 1 | шт. | 2019-10-30 | 3
22217 | ТУ 3742-002-89514542-2010 | Клапаны запорные стальные, DN 15-150 мм, PN 1,6; 4,0 Мпа | 00UGD50WA000009-0140 | Клапан запорный проходной фланцевый, с комплектом ответных фланцев и крепежом/ Strait-way valve with flange-connection, electric motor and the set of counter-flanges and fittings | 0 | 4- | QA4 | 1 | шт. | 2019-10-30 | 3
22218 | ТУ 3742-002-89514542-2010 | Клапаны запорные стальные, DN 15-150 мм, PN 1,6; 4,0 Мпа | 00UGD50WA000009-0146 | Клапан запорный проходной фланцевый, с комплектом ответных фланцев и крепежом/ Strait-way valve with flange-connection, electric motor and the set of counter-flanges and fittings | 0 | 4- | QA4 | 1 | шт. | 2019-10-30 | 3
22219 | ТУ 3742-002-89514542-2010 | Клапаны запорные стальные, DN 15-150 мм, PN 1,6; 4,0 Мпа | 00UGD50WA000009-0138 | Клапан запорный проходной фланцевый, с комплектом ответных фланцев и крепежом/ Strait-way valve with flange-connection, electric motor and the set of counter-flanges and fittings | 0 | 4- | QA4 | 1 | шт. | 2019-10-30 | 3
22220 | ТУ 3742-002-89514542-2010 | Клапаны запорные стальные, DN 15-150 мм, PN 1,6; 4,0 Мпа | 00UGD50WA000009-0147 | Клапан запорный проходной фланцевый, с комплектом ответных фланцев и крепежом/ Strait-way valve with flange-connection, electric motor and the set of counter-flanges and fittings | 0 | 4- | QA4 | 1 | шт. | 2019-10-30 | 3
22221 | ТУ 3742-002-89514542-2010 | Клапаны запорные стальные, DN 15-150 мм, PN 1,6; 4,0 Мпа | 00UGD50WA000009-0136 | Клапан запорный проходной фланцевый, с комплектом ответных фланцев и крепежом/ Strait-way valve with flange-connection, electric motor and the set of counter-flanges and fittings | 0 | 4- | QA4 | 1 | шт. | 2019-10-30 | 3
22222 | ТУ 3742-002-89514542-2010 | Клапаны запорные стальные, DN 15-150 мм, PN 1,6; 4,0 Мпа | 00UGD50WA000009-0135 | Клапан запорный проходной фланцевый, с комплектом ответных фланцев и крепежом/ Strait-way valve with flange-connection, electric motor and the set of counter-flanges and fittings | 0 | 4- | QA4 | 1 | шт. | 2019-10-30 | 3
22223 | ТУ 3742-002-89514542-2010 | Клапаны запорные стальные, DN 15-150 мм, PN 1,6; 4,0 Мпа | 00UGD50WA000009-0134 | Клапан запорный проходной фланцевый, с комплектом ответных фланцев и крепежом/ Strait-way valve with flange-connection, electric motor and the set of counter-flanges and fittings | 0 | 4- | QA4 | 1 | шт. | 2019-10-30 | 3
22224 | ТУ 3742-002-89514542-2010 | Клапаны запорные стальные, DN 15-150 мм, PN 1,6; 4,0 Мпа | 00UGD50WA000009-0133 | Клапан запорный проходной фланцевый, с комплектом ответных фланцев и крепежом/ Strait-way valve with flange-connection, electric motor and the set of counter-flanges and fittings | 0 | 4- | QA4 | 1 | шт. | 2019-10-30 | 3
22225 | ТУ 3742-002-89514542-2010 | Клапаны запорные стальные, DN 15-150 мм, PN 1,6; 4,0 Мпа | 00UGD50WA000009-0132 | Клапан запорный проходной фланцевый, с комплектом ответных фланцев и крепежом/ Strait-way valve with flange-connection, electric motor and the set of counter-flanges and fittings | 0 | 4- | QA4 | 1 | шт. | 2019-10-30 | 3
22226 | ТУ 3742-002-89514542-2010 | Клапаны запорные стальные, DN 15-150 мм, PN 1,6; 4,0 Мпа | 00UGD50WA000009-0131 | Клапан запорный проходной фланцевый, с комплектом ответных фланцев и крепежом/ Strait-way valve with flange-connection, electric motor and the set of counter-flanges and fittings | 0 | 4- | QA4 | 1 | шт. | 2019-10-30 | 3
22227 | ТУ 3742-002-89514542-2010 | Клапаны запорные стальные, DN 15-150 мм, PN 1,6; 4,0 Мпа | 00UGD50WA000009-0139 | Клапан запорный проходной фланцевый, с комплектом ответных фланцев и крепежом/ Strait-way valve with flange-connection, electric motor and the set of counter-flanges and fittings | 0 | 4- | QA4 | 1 | шт. | 2019-10-30 | 3
22228 | ТУ 3742-002-89514542-2010 | Клапаны запорные стальные, DN 15-150 мм, PN 1,6; 4,0 Мпа | 00UGD50WA000009-0154 | Клапан запорный проходной фланцевый, с комплектом ответных фланцев и крепежом/ Strait-way valve with flange-connection, electric motor and the set of counter-flanges and fittings | 0 | 4- | QA4 | 1 | шт. | 2019-10-30 | 3
22229 | ТУ 3742-002-89514542-2010 | Клапаны запорные стальные, DN 15-150 мм, PN 1,6; 4,0 Мпа | 00UGD50WA000009-0162 | Клапан запорный проходной фланцевый, с комплектом ответных фланцев и крепежом/ Strait-way valve with flange-connection, electric motor and the set of counter-flanges and fittings | 0 | 4- | QA4 | 1 | шт. | 2019-10-30 | 3
22230 | ТУ 3742-002-89514542-2010 | Клапаны запорные стальные, DN 15-150 мм, PN 1,6; 4,0 Мпа | 00UGD50WA000009-0161 | Клапан запорный проходной фланцевый, с комплектом ответных фланцев и крепежом/ Strait-way valve with flange-connection, electric motor and the set of counter-flanges and fittings | 0 | 4- | QA4 | 1 | шт. | 2019-10-30 | 3
22231 | ТУ 3742-002-89514542-2010 | Клапаны запорные стальные, DN 15-150 мм, PN 1,6; 4,0 Мпа | 00UGD50WA000009-0160 | Клапан запорный проходной фланцевый, с комплектом ответных фланцев и крепежом/ Strait-way valve with flange-connection, electric motor and the set of counter-flanges and fittings | 0 | 4- | QA4 | 1 | шт. | 2019-10-30 | 3
22232 | ТУ 3742-002-89514542-2010 | Клапаны запорные стальные, DN 15-150 мм, PN 1,6; 4,0 Мпа | 00UGD50WA000009-0159 | Клапан запорный проходной фланцевый, с комплектом ответных фланцев и крепежом/ Strait-way valve with flange-connection, electric motor and the set of counter-flanges and fittings | 0 | 4- | QA4 | 1 | шт. | 2019-10-30 | 3
22233 | ТУ 3742-002-89514542-2010 | Клапаны запорные стальные, DN 15-150 мм, PN 1,6; 4,0 Мпа | 00UGD50WA000009-0158 | Клапан запорный проходной фланцевый, с комплектом ответных фланцев и крепежом/ Strait-way valve with flange-connection, electric motor and the set of counter-flanges and fittings | 0 | 4- | QA4 | 1 | шт. | 2019-10-30 | 3
22234 | ТУ 3742-002-89514542-2010 | Клапаны запорные стальные, DN 15-150 мм, PN 1,6; 4,0 Мпа | 00UGD50WA000009-0195 | Клапан запорный проходной фланцевый, с комплектом ответных фланцев и крепежом/ Strait-way valve with flange-connection, electric motor and the set of counter-flanges and fittings | 0 | 4- | QA4 | 1 | шт. | 2019-10-30 | 3
22235 | ТУ 3742-002-89514542-2010 | Клапаны запорные стальные, DN 15-150 мм, PN 1,6; 4,0 Мпа | 00UGD50WA000009-0145 | Клапан запорный проходной фланцевый, с комплектом ответных фланцев и крепежом/ Strait-way valve with flange-connection, electric motor and the set of counter-flanges and fittings | 0 | 4- | QA4 | 1 | шт. | 2019-10-30 | 3
22236 | ТУ 3742-002-89514542-2010 | Клапаны запорные стальные, DN 15-150 мм, PN 1,6; 4,0 Мпа | 00UGD50WA000009-0204 | Клапан запорный проходной фланцевый, с комплектом ответных фланцев и крепежом/ Strait-way valve with flange-connection, electric motor and the set of counter-flanges and fittings | 0 | 4- | QA4 | 1 | шт. | 2019-10-30 | 3
22237 | ТУ 3742-002-89514542-2010 | Клапаны запорные стальные, DN 15-150 мм, PN 1,6; 4,0 Мпа | 00UGD50WA000009-0163 | Клапан запорный проходной фланцевый, с комплектом ответных фланцев и крепежом/ Strait-way valve with flange-connection, electric motor and the set of counter-flanges and fittings | 0 | 4- | QA4 | 1 | шт. | 2019-10-30 | 3
22238 | ТУ 3742-002-89514542-2010 | Клапаны запорные стальные, DN 15-150 мм, PN 1,6; 4,0 Мпа | 00UGD50WA000009-0153 | Клапан запорный проходной фланцевый, с комплектом ответных фланцев и крепежом/ Strait-way valve with flange-connection, electric motor and the set of counter-flanges and fittings | 0 | 4- | QA4 | 1 | шт. | 2019-10-30 | 3
22239 | ТУ 3742-002-89514542-2010 | Клапаны запорные стальные, DN 15-150 мм, PN 1,6; 4,0 Мпа | 00UGD50WA000009-0152 | Клапан запорный проходной фланцевый, с комплектом ответных фланцев и крепежом/ Strait-way valve with flange-connection, electric motor and the set of counter-flanges and fittings | 0 | 4- | QA4 | 1 | шт. | 2019-10-30 | 3
22240 | ТУ 3742-002-89514542-2010 | Клапаны запорные стальные, DN 15-150 мм, PN 1,6; 4,0 Мпа | 00UGD50WA000009-0151 | Клапан запорный проходной фланцевый, с комплектом ответных фланцев и крепежом/ Strait-way valve with flange-connection, electric motor and the set of counter-flanges and fittings | 0 | 4- | QA4 | 1 | шт. | 2019-10-30 | 3
22241 | ТУ 3742-002-89514542-2010 | Клапаны запорные стальные, DN 15-150 мм, PN 1,6; 4,0 Мпа | 00UGD50WA000009-0150 | Клапан запорный проходной фланцевый, с комплектом ответных фланцев и крепежом/ Strait-way valve with flange-connection, electric motor and the set of counter-flanges and fittings | 0 | 4- | QA4 | 1 | шт. | 2019-10-30 | 3
22242 | ТУ 3742-002-89514542-2010 | Клапаны запорные стальные, DN 15-150 мм, PN 1,6; 4,0 Мпа | 00UGD50WA000009-0149 | Клапан запорный проходной фланцевый, с комплектом ответных фланцев и крепежом/ Strait-way valve with flange-connection, electric motor and the set of counter-flanges and fittings | 0 | 4- | QA4 | 1 | шт. | 2019-10-30 | 3
22243 | ТУ 3742-002-89514542-2010 | Клапаны запорные стальные, DN 15-150 мм, PN 1,6; 4,0 Мпа | 00UGD50WA000009-0148 | Клапан запорный проходной фланцевый, с комплектом ответных фланцев и крепежом/ Strait-way valve with flange-connection, electric motor and the set of counter-flanges and fittings | 0 | 4- | QA4 | 1 | шт. | 2019-10-30 | 3
22244 | ТУ 3742-002-89514542-2010 | Клапаны запорные стальные, DN 15-150 мм, PN 1,6; 4,0 Мпа | 00UGD50WA000009-0156 | Клапан запорный проходной фланцевый, с комплектом ответных фланцев и крепежом/ Strait-way valve with flange-connection, electric motor and the set of counter-flanges and fittings | 0 | 4- | QA4 | 1 | шт. | 2019-10-30 | 3
22245 | ТУ 3742-002-89514542-2010 | Клапаны запорные стальные, DN 15-150 мм, PN 1,6; 4,0 Мпа | 00UGD50WA000009-0237 | Клапан запорный проходной фланцевый, с комплектом ответных фланцев и крепежом/ Strait-way valve with flange-connection, electric motor and the set of counter-flanges and fittings | 0 | 4- | QA4 | 1 | шт. | 2019-10-30 | 3
22246 | ТУ 3742-002-89514542-2010 | Клапаны запорные стальные, DN 15-150 мм, PN 1,6; 4,0 Мпа | 00UGD50WA000009-0230 | Клапан запорный проходной фланцевый, с комплектом ответных фланцев и крепежом/ Strait-way valve with flange-connection, electric motor and the set of counter-flanges and fittings | 0 | 4- | QA4 | 1 | шт. | 2019-10-30 | 3
22247 | ТУ 3742-002-89514542-2010 | Клапаны запорные стальные, DN 15-150 мм, PN 1,6; 4,0 Мпа | 00UGD50WA000009-0244 | Клапан запорный проходной фланцевый, с комплектом ответных фланцев и крепежом/ Strait-way valve with flange-connection, electric motor and the set of counter-flanges and fittings | 0 | 4- | QA4 | 1 | шт. | 2019-10-30 | 3
22248 | ТУ 3742-002-89514542-2010 | Клапаны запорные стальные, DN 15-150 мм, PN 1,6; 4,0 Мпа | 00UGD50WA000009-0243 | Клапан запорный проходной фланцевый, с комплектом ответных фланцев и крепежом/ Strait-way valve with flange-connection, electric motor and the set of counter-flanges and fittings | 0 | 4- | QA4 | 1 | шт. | 2019-10-30 | 3
22249 | ТУ 3742-002-89514542-2010 | Клапаны запорные стальные, DN 15-150 мм, PN 1,6; 4,0 Мпа | 00UGD50WA000009-0242 | Клапан запорный проходной фланцевый, с комплектом ответных фланцев и крепежом/ Strait-way valve with flange-connection, electric motor and the set of counter-flanges and fittings | 0 | 4- | QA4 | 1 | шт. | 2019-10-30 | 3
22250 | ТУ 3742-002-89514542-2010 | Клапаны запорные стальные, DN 15-150 мм, PN 1,6; 4,0 Мпа | 00UGD50WA000009-0241 | Клапан запорный проходной фланцевый, с комплектом ответных фланцев и крепежом/ Strait-way valve with flange-connection, electric motor and the set of counter-flanges and fittings | 0 | 4- | QA4 | 1 | шт. | 2019-10-30 | 3
22251 | ТУ 3742-002-89514542-2010 | Клапаны запорные стальные, DN 15-150 мм, PN 1,6; 4,0 Мпа | 00UGD50WA000009-0240 | Клапан запорный проходной фланцевый, с комплектом ответных фланцев и крепежом/ Strait-way valve with flange-connection, electric motor and the set of counter-flanges and fittings | 0 | 4- | QA4 | 1 | шт. | 2019-10-30 | 3
22252 | ТУ 3742-002-89514542-2010 | Клапаны запорные стальные, DN 15-150 мм, PN 1,6; 4,0 Мпа | 00UGD50WA000009-0246 | Клапан запорный проходной фланцевый, с комплектом ответных фланцев и крепежом/ Strait-way valve with flange-connection, electric motor and the set of counter-flanges and fittings | 0 | 4- | QA4 | 1 | шт. | 2019-10-30 | 3
22253 | ТУ 3742-002-89514542-2010 | Клапаны запорные стальные, DN 15-150 мм, PN 1,6; 4,0 Мпа | 00UGD50WA000009-0238 | Клапан запорный проходной фланцевый, с комплектом ответных фланцев и крепежом/ Strait-way valve with flange-connection, electric motor and the set of counter-flanges and fittings | 0 | 4- | QA4 | 1 | шт. | 2019-10-30 | 3
22254 | ТУ 3742-002-89514542-2010 | Клапаны запорные стальные, DN 15-150 мм, PN 1,6; 4,0 Мпа | 00UGD50WA000009-0247 | Клапан запорный проходной фланцевый, с комплектом ответных фланцев и крепежом/ Strait-way valve with flange-connection, electric motor and the set of counter-flanges and fittings | 0 | 4- | QA4 | 1 | шт. | 2019-10-30 | 3
22255 | ТУ 3742-002-89514542-2010 | Клапаны запорные стальные, DN 15-150 мм, PN 1,6; 4,0 Мпа | 00UGD50WA000009-0236 | Клапан запорный проходной фланцевый, с комплектом ответных фланцев и крепежом/ Strait-way valve with flange-connection, electric motor and the set of counter-flanges and fittings | 0 | 4- | QA4 | 1 | шт. | 2019-10-30 | 3
22256 | ТУ 3742-002-89514542-2010 | Клапаны запорные стальные, DN 15-150 мм, PN 1,6; 4,0 Мпа | 00UGD50WA000009-0235 | Клапан запорный проходной фланцевый, с комплектом ответных фланцев и крепежом/ Strait-way valve with flange-connection, electric motor and the set of counter-flanges and fittings | 0 | 4- | QA4 | 1 | шт. | 2019-10-30 | 3
22257 | ТУ 3742-002-89514542-2010 | Клапаны запорные стальные, DN 15-150 мм, PN 1,6; 4,0 Мпа | 00UGD50WA000009-0234 | Клапан запорный проходной фланцевый, с комплектом ответных фланцев и крепежом/ Strait-way valve with flange-connection, electric motor and the set of counter-flanges and fittings | 0 | 4- | QA4 | 1 | шт. | 2019-10-30 | 3
22258 | ТУ 3742-002-89514542-2010 | Клапаны запорные стальные, DN 15-150 мм, PN 1,6; 4,0 Мпа | 00UGD50WA000009-0233 | Клапан запорный проходной фланцевый, с комплектом ответных фланцев и крепежом/ Strait-way valve with flange-connection, electric motor and the set of counter-flanges and fittings | 0 | 4- | QA4 | 1 | шт. | 2019-10-30 | 3
22259 | ТУ 3742-002-89514542-2010 | Клапаны запорные стальные, DN 15-150 мм, PN 1,6; 4,0 Мпа | 00UGD50WA000009-0232 | Клапан запорный проходной фланцевый, с комплектом ответных фланцев и крепежом/ Strait-way valve with flange-connection, electric motor and the set of counter-flanges and fittings | 0 | 4- | QA4 | 1 | шт. | 2019-10-30 | 3
22260 | ТУ 3742-002-89514542-2010 | Клапаны запорные стальные, DN 15-150 мм, PN 1,6; 4,0 Мпа | 00UGD50WA000009-0202 | Клапан запорный проходной фланцевый, с комплектом ответных фланцев и крепежом/ Strait-way valve with flange-connection, electric motor and the set of counter-flanges and fittings | 0 | 4- | QA4 | 1 | шт. | 2019-10-30 | 3
22261 | ТУ 3742-002-89514542-2010 | Клапаны запорные стальные, DN 15-150 мм, PN 1,6; 4,0 Мпа | 00UGD50WA000009-0239 | Клапан запорный проходной фланцевый, с комплектом ответных фланцев и крепежом/ Strait-way valve with flange-connection, electric motor and the set of counter-flanges and fittings | 0 | 4- | QA4 | 1 | шт. | 2019-10-30 | 3
22262 | ТУ 3742-002-89514542-2010 | Клапаны запорные стальные, DN 15-150 мм, PN 1,6; 4,0 Мпа | 00UGD50WA000009-0254 | Клапан запорный проходной фланцевый, с комплектом ответных фланцев и крепежом/ Strait-way valve with flange-connection, electric motor and the set of counter-flanges and fittings | 0 | 4- | QA4 | 1 | шт. | 2019-10-30 | 3
22263 | ТУ 3742-002-89514542-2010 | Клапаны запорные стальные, DN 15-150 мм, PN 1,6; 4,0 Мпа | 00UGD50WA000009-0262 | Клапан запорный проходной фланцевый, с комплектом ответных фланцев и крепежом/ Strait-way valve with flange-connection, electric motor and the set of counter-flanges and fittings | 0 | 4- | QA4 | 1 | шт. | 2019-10-30 | 3
22264 | ТУ 3742-002-89514542-2010 | Клапаны запорные стальные, DN 15-150 мм, PN 1,6; 4,0 Мпа | 00UGD50WA000009-0261 | Клапан запорный проходной фланцевый, с комплектом ответных фланцев и крепежом/ Strait-way valve with flange-connection, electric motor and the set of counter-flanges and fittings | 0 | 4- | QA4 | 1 | шт. | 2019-10-30 | 3
22265 | ТУ 3742-002-89514542-2010 | Клапаны запорные стальные, DN 15-150 мм, PN 1,6; 4,0 Мпа | 00UGD50WA000009-0260 | Клапан запорный проходной фланцевый, с комплектом ответных фланцев и крепежом/ Strait-way valve with flange-connection, electric motor and the set of counter-flanges and fittings | 0 | 4- | QA4 | 1 | шт. | 2019-10-30 | 3
22266 | ТУ 3742-002-89514542-2010 | Клапаны запорные стальные, DN 15-150 мм, PN 1,6; 4,0 Мпа | 00UGD50WA000009-0259 | Клапан запорный проходной фланцевый, с комплектом ответных фланцев и крепежом/ Strait-way valve with flange-connection, electric motor and the set of counter-flanges and fittings | 0 | 4- | QA4 | 1 | шт. | 2019-10-30 | 3
22267 | ТУ 3742-002-89514542-2010 | Клапаны запорные стальные, DN 15-150 мм, PN 1,6; 4,0 Мпа | 00UGD50WA000009-0258 | Клапан запорный проходной фланцевый, с комплектом ответных фланцев и крепежом/ Strait-way valve with flange-connection, electric motor and the set of counter-flanges and fittings | 0 | 4- | QA4 | 1 | шт. | 2019-10-30 | 3
22268 | ТУ 3742-002-89514542-2010 | Клапаны запорные стальные, DN 15-150 мм, PN 1,6; 4,0 Мпа | 00UGD50WA000009-0257 | Клапан запорный проходной фланцевый, с комплектом ответных фланцев и крепежом/ Strait-way valve with flange-connection, electric motor and the set of counter-flanges and fittings | 0 | 4- | QA4 | 1 | шт. | 2019-10-30 | 3
22269 | ТУ 3742-002-89514542-2010 | Клапаны запорные стальные, DN 15-150 мм, PN 1,6; 4,0 Мпа | 00UGD50WA000009-0245 | Клапан запорный проходной фланцевый, с комплектом ответных фланцев и крепежом/ Strait-way valve with flange-connection, electric motor and the set of counter-flanges and fittings | 0 | 4- | QA4 | 1 | шт. | 2019-10-30 | 3
22270 | ТУ 3742-002-89514542-2010 | Клапаны запорные стальные, DN 15-150 мм, PN 1,6; 4,0 Мпа | 00UGD50WA000009-0255 | Клапан запорный проходной фланцевый, с комплектом ответных фланцев и крепежом/ Strait-way valve with flange-connection, electric motor and the set of counter-flanges and fittings | 0 | 4- | QA4 | 1 | шт. | 2019-10-30 | 3
22271 | ТУ 3742-002-89514542-2010 | Клапаны запорные стальные, DN 15-150 мм, PN 1,6; 4,0 Мпа | 00UGD50WA000009-0229 | Клапан запорный проходной фланцевый, с комплектом ответных фланцев и крепежом/ Strait-way valve with flange-connection, electric motor and the set of counter-flanges and fittings | 0 | 4- | QA4 | 1 | шт. | 2019-10-30 | 3
22272 | ТУ 3742-002-89514542-2010 | Клапаны запорные стальные, DN 15-150 мм, PN 1,6; 4,0 Мпа | 00UGD50WA000009-0253 | Клапан запорный проходной фланцевый, с комплектом ответных фланцев и крепежом/ Strait-way valve with flange-connection, electric motor and the set of counter-flanges and fittings | 0 | 4- | QA4 | 1 | шт. | 2019-10-30 | 3
22273 | ТУ 3742-002-89514542-2010 | Клапаны запорные стальные, DN 15-150 мм, PN 1,6; 4,0 Мпа | 00UGD50WA000009-0252 | Клапан запорный проходной фланцевый, с комплектом ответных фланцев и крепежом/ Strait-way valve with flange-connection, electric motor and the set of counter-flanges and fittings | 0 | 4- | QA4 | 1 | шт. | 2019-10-30 | 3
22274 | ТУ 3742-002-89514542-2010 | Клапаны запорные стальные, DN 15-150 мм, PN 1,6; 4,0 Мпа | 00UGD50WA000009-0251 | Клапан запорный проходной фланцевый, с комплектом ответных фланцев и крепежом/ Strait-way valve with flange-connection, electric motor and the set of counter-flanges and fittings | 0 | 4- | QA4 | 1 | шт. | 2019-10-30 | 3
22275 | ТУ 3742-002-89514542-2010 | Клапаны запорные стальные, DN 15-150 мм, PN 1,6; 4,0 Мпа | 00UGD50WA000009-0250 | Клапан запорный проходной фланцевый, с комплектом ответных фланцев и крепежом/ Strait-way valve with flange-connection, electric motor and the set of counter-flanges and fittings | 0 | 4- | QA4 | 1 | шт. | 2019-10-30 | 3
22276 | ТУ 3742-002-89514542-2010 | Клапаны запорные стальные, DN 15-150 мм, PN 1,6; 4,0 Мпа | 00UGD50WA000009-0249 | Клапан запорный проходной фланцевый, с комплектом ответных фланцев и крепежом/ Strait-way valve with flange-connection, electric motor and the set of counter-flanges and fittings | 0 | 4- | QA4 | 1 | шт. | 2019-10-30 | 3
22277 | ТУ 3742-002-89514542-2010 | Клапаны запорные стальные, DN 15-150 мм, PN 1,6; 4,0 Мпа | 00UGD50WA000009-0248 | Клапан запорный проходной фланцевый, с комплектом ответных фланцев и крепежом/ Strait-way valve with flange-connection, electric motor and the set of counter-flanges and fittings | 0 | 4- | QA4 | 1 | шт. | 2019-10-30 | 3
22278 | ТУ 3742-002-89514542-2010 | Клапаны запорные стальные, DN 15-150 мм, PN 1,6; 4,0 Мпа | 00UGD50WA000009-0256 | Клапан запорный проходной фланцевый, с комплектом ответных фланцев и крепежом/ Strait-way valve with flange-connection, electric motor and the set of counter-flanges and fittings | 0 | 4- | QA4 | 1 | шт. | 2019-10-30 | 3
22279 | ТУ 3742-002-89514542-2010 | Клапаны запорные стальные, DN 15-150 мм, PN 1,6; 4,0 Мпа | 00UGD50WA000009-0203 | Клапан запорный проходной фланцевый, с комплектом ответных фланцев и крепежом/ Strait-way valve with flange-connection, electric motor and the set of counter-flanges and fittings | 0 | 4- | QA4 | 1 | шт. | 2019-10-30 | 3
22280 | ТУ 3742-002-89514542-2010 | Клапаны запорные стальные, DN 15-150 мм, PN 1,6; 4,0 Мпа | 00UGD50WA000009-0231 | Клапан запорный проходной фланцевый, с комплектом ответных фланцев и крепежом/ Strait-way valve with flange-connection, electric motor and the set of counter-flanges and fittings | 0 | 4- | QA4 | 1 | шт. | 2019-10-30 | 3
22281 | ТУ 3742-002-89514542-2010 | Клапаны запорные стальные, DN 15-150 мм, PN 1,6; 4,0 Мпа | 00UGD50WA000009-0210 | Клапан запорный проходной фланцевый, с комплектом ответных фланцев и крепежом/ Strait-way valve with flange-connection, electric motor and the set of counter-flanges and fittings | 0 | 4- | QA4 | 1 | шт. | 2019-10-30 | 3
22282 | ТУ 3742-002-89514542-2010 | Клапаны запорные стальные, DN 15-150 мм, PN 1,6; 4,0 Мпа | 00UGD50WA000009-0209 | Клапан запорный проходной фланцевый, с комплектом ответных фланцев и крепежом/ Strait-way valve with flange-connection, electric motor and the set of counter-flanges and fittings | 0 | 4- | QA4 | 1 | шт. | 2019-10-30 | 3
22283 | ТУ 3742-002-89514542-2010 | Клапаны запорные стальные, DN 15-150 мм, PN 1,6; 4,0 Мпа | 00UGD50WA000009-0208 | Клапан запорный проходной фланцевый, с комплектом ответных фланцев и крепежом/ Strait-way valve with flange-connection, electric motor and the set of counter-flanges and fittings | 0 | 4- | QA4 | 1 | шт. | 2019-10-30 | 3
22284 | ТУ 3742-002-89514542-2010 | Клапаны запорные стальные, DN 15-150 мм, PN 1,6; 4,0 Мпа | 00UGD50WA000009-0207 | Клапан запорный проходной фланцевый, с комплектом ответных фланцев и крепежом/ Strait-way valve with flange-connection, electric motor and the set of counter-flanges and fittings | 0 | 4- | QA4 | 1 | шт. | 2019-10-30 | 3
22285 | ТУ 3742-002-89514542-2010 | Клапаны запорные стальные, DN 15-150 мм, PN 1,6; 4,0 Мпа | 00UGD50WA000009-0206 | Клапан запорный проходной фланцевый, с комплектом ответных фланцев и крепежом/ Strait-way valve with flange-connection, electric motor and the set of counter-flanges and fittings | 0 | 4- | QA4 | 1 | шт. | 2019-10-30 | 3
22286 | ТУ 3742-002-89514542-2010 | Клапаны запорные стальные, DN 15-150 мм, PN 1,6; 4,0 Мпа | 00UGD50WA000009-0212 | Клапан запорный проходной фланцевый, с комплектом ответных фланцев и крепежом/ Strait-way valve with flange-connection, electric motor and the set of counter-flanges and fittings | 0 | 4- | QA4 | 1 | шт. | 2019-10-30 | 3
22287 | ТУ 3742-002-89514542-2010 | Клапаны запорные стальные, DN 15-150 мм, PN 1,6; 4,0 Мпа | 00UGD50WA000009-0121 | Клапан запорный проходной фланцевый, с комплектом ответных фланцев и крепежом/ Strait-way valve with flange-connection, electric motor and the set of counter-flanges and fittings | 0 | 4- | QA4 | 1 | шт. | 2019-10-30 | 3
22288 | ТУ 3742-002-89514542-2010 | Клапаны запорные стальные, DN 15-150 мм, PN 1,6; 4,0 Мпа | 00UGD50WA000009-0213 | Клапан запорный проходной фланцевый, с комплектом ответных фланцев и крепежом/ Strait-way valve with flange-connection, electric motor and the set of counter-flanges and fittings | 0 | 4- | QA4 | 1 | шт. | 2019-10-30 | 3
22289 | ТУ 3742-002-89514542-2010 | Клапаны запорные стальные, DN 15-150 мм, PN 1,6; 4,0 Мпа | 00UGD50WA000009-0130 | Клапан запорный проходной фланцевый, с комплектом ответных фланцев и крепежом/ Strait-way valve with flange-connection, electric motor and the set of counter-flanges and fittings | 0 | 4- | QA4 | 1 | шт. | 2019-10-30 | 3
22290 | ТУ 3742-002-89514542-2010 | Клапаны запорные стальные, DN 15-150 мм, PN 1,6; 4,0 Мпа | 00UGD50WA000009-0201 | Клапан запорный проходной фланцевый, с комплектом ответных фланцев и крепежом/ Strait-way valve with flange-connection, electric motor and the set of counter-flanges and fittings | 0 | 4- | QA4 | 1 | шт. | 2019-10-30 | 3
22291 | ТУ 3742-002-89514542-2010 | Клапаны запорные стальные, DN 15-150 мм, PN 1,6; 4,0 Мпа | 00UGD50WA000009-0200 | Клапан запорный проходной фланцевый, с комплектом ответных фланцев и крепежом/ Strait-way valve with flange-connection, electric motor and the set of counter-flanges and fittings | 0 | 4- | QA4 | 1 | шт. | 2019-10-30 | 3
22292 | ТУ 3742-002-89514542-2010 | Клапаны запорные стальные, DN 15-150 мм, PN 1,6; 4,0 Мпа | 00UGD50WA000009-0199 | Клапан запорный проходной фланцевый, с комплектом ответных фланцев и крепежом/ Strait-way valve with flange-connection, electric motor and the set of counter-flanges and fittings | 0 | 4- | QA4 | 1 | шт. | 2019-10-30 | 3
22293 | ТУ 3742-002-89514542-2010 | Клапаны запорные стальные, DN 15-150 мм, PN 1,6; 4,0 Мпа | 00UGD50WA000009-0198 | Клапан запорный проходной фланцевый, с комплектом ответных фланцев и крепежом/ Strait-way valve with flange-connection, electric motor and the set of counter-flanges and fittings | 0 | 4- | QA4 | 1 | шт. | 2019-10-30 | 3
22294 | ТУ 3742-002-89514542-2010 | Клапаны запорные стальные, DN 15-150 мм, PN 1,6; 4,0 Мпа | 00UGD50WA000009-0197 | Клапан запорный проходной фланцевый, с комплектом ответных фланцев и крепежом/ Strait-way valve with flange-connection, electric motor and the set of counter-flanges and fittings | 0 | 4- | QA4 | 1 | шт. | 2019-10-30 | 3
22295 | ТУ 3742-002-89514542-2010 | Клапаны запорные стальные, DN 15-150 мм, PN 1,6; 4,0 Мпа | 00UGD50WA000009-0205 | Клапан запорный проходной фланцевый, с комплектом ответных фланцев и крепежом/ Strait-way valve with flange-connection, electric motor and the set of counter-flanges and fittings | 0 | 4- | QA4 | 1 | шт. | 2019-10-30 | 3
22296 | ТУ 3742-002-89514542-2010 | Клапаны запорные стальные, DN 15-150 мм, PN 1,6; 4,0 Мпа | 00UGD50WA000009-0220 | Клапан запорный проходной фланцевый, с комплектом ответных фланцев и крепежом/ Strait-way valve with flange-connection, electric motor and the set of counter-flanges and fittings | 0 | 4- | QA4 | 1 | шт. | 2019-10-30 | 3
22297 | ТУ 3742-002-89514542-2010 | Клапаны запорные стальные, DN 15-150 мм, PN 1,6; 4,0 Мпа | 00UGD50WA000009-0228 | Клапан запорный проходной фланцевый, с комплектом ответных фланцев и крепежом/ Strait-way valve with flange-connection, electric motor and the set of counter-flanges and fittings | 0 | 4- | QA4 | 1 | шт. | 2019-10-30 | 3
22298 | ТУ 3742-002-89514542-2010 | Клапаны запорные стальные, DN 15-150 мм, PN 1,6; 4,0 Мпа | 00UGD50WA000009-0227 | Клапан запорный проходной фланцевый, с комплектом ответных фланцев и крепежом/ Strait-way valve with flange-connection, electric motor and the set of counter-flanges and fittings | 0 | 4- | QA4 | 1 | шт. | 2019-10-30 | 3
22299 | ТУ 3742-002-89514542-2010 | Клапаны запорные стальные, DN 15-150 мм, PN 1,6; 4,0 Мпа | 00UGD50WA000009-0226 | Клапан запорный проходной фланцевый, с комплектом ответных фланцев и крепежом/ Strait-way valve with flange-connection, electric motor and the set of counter-flanges and fittings | 0 | 4- | QA4 | 1 | шт. | 2019-10-30 | 3
22300 | ТУ 3742-002-89514542-2010 | Клапаны запорные стальные, DN 15-150 мм, PN 1,6; 4,0 Мпа | 00UGD50WA000009-0225 | Клапан запорный проходной фланцевый, с комплектом ответных фланцев и крепежом/ Strait-way valve with flange-connection, electric motor and the set of counter-flanges and fittings | 0 | 4- | QA4 | 1 | шт. | 2019-10-30 | 3
22301 | ТУ 3742-002-89514542-2010 | Клапаны запорные стальные, DN 15-150 мм, PN 1,6; 4,0 Мпа | 00UGD50WA000009-0224 | Клапан запорный проходной фланцевый, с комплектом ответных фланцев и крепежом/ Strait-way valve with flange-connection, electric motor and the set of counter-flanges and fittings | 0 | 4- | QA4 | 1 | шт. | 2019-10-30 | 3
22302 | ТУ 3742-002-89514542-2010 | Клапаны запорные стальные, DN 15-150 мм, PN 1,6; 4,0 Мпа | 00UGD50WA000009-0223 | Клапан запорный проходной фланцевый, с комплектом ответных фланцев и крепежом/ Strait-way valve with flange-connection, electric motor and the set of counter-flanges and fittings | 0 | 4- | QA4 | 1 | шт. | 2019-10-30 | 3
22303 | ТУ 3742-002-89514542-2010 | Клапаны запорные стальные, DN 15-150 мм, PN 1,6; 4,0 Мпа | 00UGD50WA000009-0211 | Клапан запорный проходной фланцевый, с комплектом ответных фланцев и крепежом/ Strait-way valve with flange-connection, electric motor and the set of counter-flanges and fittings | 0 | 4- | QA4 | 1 | шт. | 2019-10-30 | 3
22304 | ТУ 3742-002-89514542-2010 | Клапаны запорные стальные, DN 15-150 мм, PN 1,6; 4,0 Мпа | 00UGD50WA000009-0221 | Клапан запорный проходной фланцевый, с комплектом ответных фланцев и крепежом/ Strait-way valve with flange-connection, electric motor and the set of counter-flanges and fittings | 0 | 4- | QA4 | 1 | шт. | 2019-10-30 | 3
22305 | ТУ 3742-002-89514542-2010 | Клапаны запорные стальные, DN 15-150 мм, PN 1,6; 4,0 Мпа | 00UGD50WA000009-0196 | Клапан запорный проходной фланцевый, с комплектом ответных фланцев и крепежом/ Strait-way valve with flange-connection, electric motor and the set of counter-flanges and fittings | 0 | 4- | QA4 | 1 | шт. | 2019-10-30 | 3
22306 | ТУ 3742-002-89514542-2010 | Клапаны запорные стальные, DN 15-150 мм, PN 1,6; 4,0 Мпа | 00UGD50WA000009-0219 | Клапан запорный проходной фланцевый, с комплектом ответных фланцев и крепежом/ Strait-way valve with flange-connection, electric motor and the set of counter-flanges and fittings | 0 | 4- | QA4 | 1 | шт. | 2019-10-30 | 3
22307 | ТУ 3742-002-89514542-2010 | Клапаны запорные стальные, DN 15-150 мм, PN 1,6; 4,0 Мпа | 00UGD50WA000009-0218 | Клапан запорный проходной фланцевый, с комплектом ответных фланцев и крепежом/ Strait-way valve with flange-connection, electric motor and the set of counter-flanges and fittings | 0 | 4- | QA4 | 1 | шт. | 2019-10-30 | 3
22308 | ТУ 3742-002-89514542-2010 | Клапаны запорные стальные, DN 15-150 мм, PN 1,6; 4,0 Мпа | 00UGD50WA000009-0217 | Клапан запорный проходной фланцевый, с комплектом ответных фланцев и крепежом/ Strait-way valve with flange-connection, electric motor and the set of counter-flanges and fittings | 0 | 4- | QA4 | 1 | шт. | 2019-10-30 | 3
22309 | ТУ 3742-002-89514542-2010 | Клапаны запорные стальные, DN 15-150 мм, PN 1,6; 4,0 Мпа | 00UGD50WA000009-0216 | Клапан запорный проходной фланцевый, с комплектом ответных фланцев и крепежом/ Strait-way valve with flange-connection, electric motor and the set of counter-flanges and fittings | 0 | 4- | QA4 | 1 | шт. | 2019-10-30 | 3
22310 | ТУ 3742-002-89514542-2010 | Клапаны запорные стальные, DN 15-150 мм, PN 1,6; 4,0 Мпа | 00UGD50WA000009-0215 | Клапан запорный проходной фланцевый, с комплектом ответных фланцев и крепежом/ Strait-way valve with flange-connection, electric motor and the set of counter-flanges and fittings | 0 | 4- | QA4 | 1 | шт. | 2019-10-30 | 3
22311 | ТУ 3742-002-89514542-2010 | Клапаны запорные стальные, DN 15-150 мм, PN 1,6; 4,0 Мпа | 00UGD50WA000009-0214 | Клапан запорный проходной фланцевый, с комплектом ответных фланцев и крепежом/ Strait-way valve with flange-connection, electric motor and the set of counter-flanges and fittings | 0 | 4- | QA4 | 1 | шт. | 2019-10-30 | 3
22312 | ТУ 3742-002-89514542-2010 | Клапаны запорные стальные, DN 15-150 мм, PN 1,6; 4,0 Мпа | 00UGD50WA000009-0222 | Клапан запорный проходной фланцевый, с комплектом ответных фланцев и крепежом/ Strait-way valve with flange-connection, electric motor and the set of counter-flanges and fittings | 0 | 4- | QA4 | 1 | шт. | 2019-10-30 | 3
22313 | ТУ 3742-002-89514542-2010 | Клапаны запорные стальные, DN 15-150 мм, PN 1,6; 4,0 Мпа | 00UGD50WA000009-0035 | Клапан запорный проходной фланцевый, с комплектом ответных фланцев и крепежом/ Strait-way valve with flange-connection, electric motor and the set of counter-flanges and fittings | 0 | 4- | QA4 | 1 | шт. | 2019-10-30 | 3
22314 | ТУ 3742-002-89514542-2010 | Клапаны запорные стальные, DN 15-150 мм, PN 1,6; 4,0 Мпа | 00UGD50WA000009-0042 | Клапан запорный проходной фланцевый, с комплектом ответных фланцев и крепежом/ Strait-way valve with flange-connection, electric motor and the set of counter-flanges and fittings | 0 | 4- | QA4 | 1 | шт. | 2019-10-30 | 3
22315 | ТУ 3742-002-89514542-2010 | Клапаны запорные стальные, DN 15-150 мм, PN 1,6; 4,0 Мпа | 00UGD50WA000009-0041 | Клапан запорный проходной фланцевый, с комплектом ответных фланцев и крепежом/ Strait-way valve with flange-connection, electric motor and the set of counter-flanges and fittings | 0 | 4- | QA4 | 1 | шт. | 2019-10-30 | 3
22316 | ТУ 3742-002-89514542-2010 | Клапаны запорные стальные, DN 15-150 мм, PN 1,6; 4,0 Мпа | 00UGD50WA000009-0040 | Клапан запорный проходной фланцевый, с комплектом ответных фланцев и крепежом/ Strait-way valve with flange-connection, electric motor and the set of counter-flanges and fittings | 0 | 4- | QA4 | 1 | шт. | 2019-10-30 | 3
22317 | ТУ 3742-002-89514542-2010 | Клапаны запорные стальные, DN 15-150 мм, PN 1,6; 4,0 Мпа | 00UGD50WA000009-0039 | Клапан запорный проходной фланцевый, с комплектом ответных фланцев и крепежом/ Strait-way valve with flange-connection, electric motor and the set of counter-flanges and fittings | 0 | 4- | QA4 | 1 | шт. | 2019-10-30 | 3
22318 | ТУ 3742-002-89514542-2010 | Клапаны запорные стальные, DN 15-150 мм, PN 1,6; 4,0 Мпа | 00UGD50WA000009-0038 | Клапан запорный проходной фланцевый, с комплектом ответных фланцев и крепежом/ Strait-way valve with flange-connection, electric motor and the set of counter-flanges and fittings | 0 | 4- | QA4 | 1 | шт. | 2019-10-30 | 3
22319 | ТУ 3742-002-89514542-2010 | Клапаны запорные стальные, DN 15-150 мм, PN 1,6; 4,0 Мпа | 00UGD50WA000009-0060 | Клапан запорный проходной фланцевый, с комплектом ответных фланцев и крепежом/ Strait-way valve with flange-connection, electric motor and the set of counter-flanges and fittings | 0 | 4- | QA4 | 1 | шт. | 2019-10-30 | 3
22320 | ТУ 3742-002-89514542-2010 | Клапаны запорные стальные, DN 15-150 мм, PN 1,6; 4,0 Мпа | 00UGD50WA000009-0036 | Клапан запорный проходной фланцевый, с комплектом ответных фланцев и крепежом/ Strait-way valve with flange-connection, electric motor and the set of counter-flanges and fittings | 0 | 4- | QA4 | 1 | шт. | 2019-10-30 | 3
22321 | ТУ 3742-002-89514542-2010 | Клапаны запорные стальные, DN 15-150 мм, PN 1,6; 4,0 Мпа | 00UGD50WA000009-0045 | Клапан запорный проходной фланцевый, с комплектом ответных фланцев и крепежом/ Strait-way valve with flange-connection, electric motor and the set of counter-flanges and fittings | 0 | 4- | QA4 | 1 | шт. | 2019-10-30 | 3
22322 | ТУ 3742-002-89514542-2010 | Клапаны запорные стальные, DN 15-150 мм, PN 1,6; 4,0 Мпа | 00UGD50WA000009-0034 | Клапан запорный проходной фланцевый, с комплектом ответных фланцев и крепежом/ Strait-way valve with flange-connection, electric motor and the set of counter-flanges and fittings | 0 | 4- | QA4 | 1 | шт. | 2019-10-30 | 3
22323 | ТУ 3742-002-89514542-2010 | Клапаны запорные стальные, DN 15-150 мм, PN 1,6; 4,0 Мпа | 00UGD50WA000009-0033 | Клапан запорный проходной фланцевый, с комплектом ответных фланцев и крепежом/ Strait-way valve with flange-connection, electric motor and the set of counter-flanges and fittings | 0 | 4- | QA4 | 1 | шт. | 2019-10-30 | 3
22324 | ТУ 3742-002-89514542-2010 | Клапаны запорные стальные, DN 15-150 мм, PN 1,6; 4,0 Мпа | 00UGD50WA000009-0032 | Клапан запорный проходной фланцевый, с комплектом ответных фланцев и крепежом/ Strait-way valve with flange-connection, electric motor and the set of counter-flanges and fittings | 0 | 4- | QA4 | 1 | шт. | 2019-10-30 | 3
22325 | ТУ 3742-002-89514542-2010 | Клапаны запорные стальные, DN 15-150 мм, PN 1,6; 4,0 Мпа | 00UGD50WA000009-0031 | Клапан запорный проходной фланцевый, с комплектом ответных фланцев и крепежом/ Strait-way valve with flange-connection, electric motor and the set of counter-flanges and fittings | 0 | 4- | QA4 | 1 | шт. | 2019-10-30 | 3
22326 | ТУ 3742-002-89514542-2010 | Клапаны запорные стальные, DN 15-150 мм, PN 1,6; 4,0 Мпа | 00UGD50WA000009-0030 | Клапан запорный проходной фланцевый, с комплектом ответных фланцев и крепежом/ Strait-way valve with flange-connection, electric motor and the set of counter-flanges and fittings | 0 | 4- | QA4 | 1 | шт. | 2019-10-30 | 3
22327 | ТУ 3742-002-89514542-2010 | Клапаны запорные стальные, DN 15-150 мм, PN 1,6; 4,0 Мпа | 00UGD50WA000009-0029 | Клапан запорный проходной фланцевый, с комплектом ответных фланцев и крепежом/ Strait-way valve with flange-connection, electric motor and the set of counter-flanges and fittings | 0 | 4- | QA4 | 1 | шт. | 2019-10-30 | 3
22328 | ТУ 3742-002-89514542-2010 | Клапаны запорные стальные, DN 15-150 мм, PN 1,6; 4,0 Мпа | 00UGD50WA000009-0037 | Клапан запорный проходной фланцевый, с комплектом ответных фланцев и крепежом/ Strait-way valve with flange-connection, electric motor and the set of counter-flanges and fittings | 0 | 4- | QA4 | 1 | шт. | 2019-10-30 | 3
22329 | ТУ 3742-002-89514542-2010 | Клапаны запорные стальные, DN 15-150 мм, PN 1,6; 4,0 Мпа | 00UGD50WA000009-0051 | Клапан запорный проходной фланцевый, с комплектом ответных фланцев и крепежом/ Strait-way valve with flange-connection, electric motor and the set of counter-flanges and fittings | 0 | 4- | QA4 | 1 | шт. | 2019-10-30 | 3
22330 | ТУ 3742-002-89514542-2010 | Клапаны запорные стальные, DN 15-150 мм, PN 1,6; 4,0 Мпа | 00UGD50WA000009-0123 | Клапан запорный проходной фланцевый, с комплектом ответных фланцев и крепежом/ Strait-way valve with flange-connection, electric motor and the set of counter-flanges and fittings | 0 | 4- | QA4 | 1 | шт. | 2019-10-30 | 3
22331 | ТУ 3742-002-89514542-2010 | Клапаны запорные стальные, DN 15-150 мм, PN 1,6; 4,0 Мпа | 00UGD50WA000009-0058 | Клапан запорный проходной фланцевый, с комплектом ответных фланцев и крепежом/ Strait-way valve with flange-connection, electric motor and the set of counter-flanges and fittings | 0 | 4- | QA4 | 1 | шт. | 2019-10-30 | 3
22332 | ТУ 3742-002-89514542-2010 | Клапаны запорные стальные, DN 15-150 мм, PN 1,6; 4,0 Мпа | 00UGD50WA000009-0057 | Клапан запорный проходной фланцевый, с комплектом ответных фланцев и крепежом/ Strait-way valve with flange-connection, electric motor and the set of counter-flanges and fittings | 0 | 4- | QA4 | 1 | шт. | 2019-10-30 | 3
22333 | ТУ 3742-002-89514542-2010 | Клапаны запорные стальные, DN 15-150 мм, PN 1,6; 4,0 Мпа | 00UGD50WA000009-0056 | Клапан запорный проходной фланцевый, с комплектом ответных фланцев и крепежом/ Strait-way valve with flange-connection, electric motor and the set of counter-flanges and fittings | 0 | 4- | QA4 | 1 | шт. | 2019-10-30 | 3
22334 | ТУ 3742-002-89514542-2010 | Клапаны запорные стальные, DN 15-150 мм, PN 1,6; 4,0 Мпа | 00UGD50WA000009-0055 | Клапан запорный проходной фланцевый, с комплектом ответных фланцев и крепежом/ Strait-way valve with flange-connection, electric motor and the set of counter-flanges and fittings | 0 | 4- | QA4 | 1 | шт. | 2019-10-30 | 3
22335 | ТУ 3742-002-89514542-2010 | Клапаны запорные стальные, DN 15-150 мм, PN 1,6; 4,0 Мпа | 00UGD50WA000009-0054 | Клапан запорный проходной фланцевый, с комплектом ответных фланцев и крепежом/ Strait-way valve with flange-connection, electric motor and the set of counter-flanges and fittings | 0 | 4- | QA4 | 1 | шт. | 2019-10-30 | 3
22336 | ТУ 3742-002-89514542-2010 | Клапаны запорные стальные, DN 15-150 мм, PN 1,6; 4,0 Мпа | 00UGD50WA000009-0043 | Клапан запорный проходной фланцевый, с комплектом ответных фланцев и крепежом/ Strait-way valve with flange-connection, electric motor and the set of counter-flanges and fittings | 0 | 4- | QA4 | 1 | шт. | 2019-10-30 | 3
22337 | ТУ 3742-002-89514542-2010 | Клапаны запорные стальные, DN 15-150 мм, PN 1,6; 4,0 Мпа | 00UGD50WA000009-0052 | Клапан запорный проходной фланцевый, с комплектом ответных фланцев и крепежом/ Strait-way valve with flange-connection, electric motor and the set of counter-flanges and fittings | 0 | 4- | QA4 | 1 | шт. | 2019-10-30 | 3
22338 | ТУ 3742-002-89514542-2010 | Клапаны запорные стальные, DN 15-150 мм, PN 1,6; 4,0 Мпа | 00UGD50WA000009-0044 | Клапан запорный проходной фланцевый, с комплектом ответных фланцев и крепежом/ Strait-way valve with flange-connection, electric motor and the set of counter-flanges and fittings | 0 | 4- | QA4 | 1 | шт. | 2019-10-30 | 3
22339 | ТУ 3742-002-89514542-2010 | Клапаны запорные стальные, DN 15-150 мм, PN 1,6; 4,0 Мпа | 00UGD50WA000009-0050 | Клапан запорный проходной фланцевый, с комплектом ответных фланцев и крепежом/ Strait-way valve with flange-connection, electric motor and the set of counter-flanges and fittings | 0 | 4- | QA4 | 1 | шт. | 2019-10-30 | 3
22340 | ТУ 3742-002-89514542-2010 | Клапаны запорные стальные, DN 15-150 мм, PN 1,6; 4,0 Мпа | 00UGD50WA000009-0049 | Клапан запорный проходной фланцевый, с комплектом ответных фланцев и крепежом/ Strait-way valve with flange-connection, electric motor and the set of counter-flanges and fittings | 0 | 4- | QA4 | 1 | шт. | 2019-10-30 | 3
22341 | ТУ 3742-002-89514542-2010 | Клапаны запорные стальные, DN 15-150 мм, PN 1,6; 4,0 Мпа | 00UGD50WA000009-0048 | Клапан запорный проходной фланцевый, с комплектом ответных фланцев и крепежом/ Strait-way valve with flange-connection, electric motor and the set of counter-flanges and fittings | 0 | 4- | QA4 | 1 | шт. | 2019-10-30 | 3
22342 | ТУ 3742-002-89514542-2010 | Клапаны запорные стальные, DN 15-150 мм, PN 1,6; 4,0 Мпа | 00UGD50WA000009-0047 | Клапан запорный проходной фланцевый, с комплектом ответных фланцев и крепежом/ Strait-way valve with flange-connection, electric motor and the set of counter-flanges and fittings | 0 | 4- | QA4 | 1 | шт. | 2019-10-30 | 3
22343 | ТУ 3742-002-89514542-2010 | Клапаны запорные стальные, DN 15-150 мм, PN 1,6; 4,0 Мпа | 00UGD50WA000009-0046 | Клапан запорный проходной фланцевый, с комплектом ответных фланцев и крепежом/ Strait-way valve with flange-connection, electric motor and the set of counter-flanges and fittings | 0 | 4- | QA4 | 1 | шт. | 2019-10-30 | 3
22344 | ТУ 3742-002-89514542-2010 | Клапаны запорные стальные, DN 15-150 мм, PN 1,6; 4,0 Мпа | 00UGD50WA000009-0026 | Клапан запорный проходной фланцевый, с комплектом ответных фланцев и крепежом/ Strait-way valve with flange-connection, electric motor and the set of counter-flanges and fittings | 0 | 4- | QA4 | 1 | шт. | 2019-10-30 | 3
22345 | ТУ 3742-002-89514542-2010 | Клапаны запорные стальные, DN 15-150 мм, PN 1,6; 4,0 Мпа | 00UGD50WA000009-0053 | Клапан запорный проходной фланцевый, с комплектом ответных фланцев и крепежом/ Strait-way valve with flange-connection, electric motor and the set of counter-flanges and fittings | 0 | 4- | QA4 | 1 | шт. | 2019-10-30 | 3
22346 | ТУ 3742-002-89514542-2010 | Клапаны запорные стальные, DN 15-150 мм, PN 1,6; 4,0 Мпа | 00UGD50WA000009-0001 | Клапан запорный проходной фланцевый, с комплектом ответных фланцев и крепежом/ Strait-way valve with flange-connection, electric motor and the set of counter-flanges and fittings | 0 | 4- | QA4 | 1 | шт. | 2019-10-30 | 3
22347 | ТУ 3742-002-89514542-2010 | Клапаны запорные стальные, DN 15-150 мм, PN 1,6; 4,0 Мпа | 00UGD50WA000009-0028 | Клапан запорный проходной фланцевый, с комплектом ответных фланцев и крепежом/ Strait-way valve with flange-connection, electric motor and the set of counter-flanges and fittings | 0 | 4- | QA4 | 1 | шт. | 2019-10-30 | 3
22348 | ТУ 3742-002-89514542-2010 | Клапаны запорные стальные, DN 15-150 мм, PN 1,6; 4,0 Мпа | 00UGD50WA000009-0008 | Клапан запорный проходной фланцевый, с комплектом ответных фланцев и крепежом/ Strait-way valve with flange-connection, electric motor and the set of counter-flanges and fittings | 0 | 4- | QA4 | 1 | шт. | 2019-10-30 | 3
22349 | ТУ 3742-002-89514542-2010 | Клапаны запорные стальные, DN 15-150 мм, PN 1,6; 4,0 Мпа | 00UGD50WA000009-0007 | Клапан запорный проходной фланцевый, с комплектом ответных фланцев и крепежом/ Strait-way valve with flange-connection, electric motor and the set of counter-flanges and fittings | 0 | 4- | QA4 | 1 | шт. | 2019-10-30 | 3
22350 | ТУ 3742-002-89514542-2010 | Клапаны запорные стальные, DN 15-150 мм, PN 1,6; 4,0 Мпа | 00UGD50WA000009-0006 | Клапан запорный проходной фланцевый, с комплектом ответных фланцев и крепежом/ Strait-way valve with flange-connection, electric motor and the set of counter-flanges and fittings | 0 | 4- | QA4 | 1 | шт. | 2019-10-30 | 3
22351 | ТУ 3742-002-89514542-2010 | Клапаны запорные стальные, DN 15-150 мм, PN 1,6; 4,0 Мпа | 00UGD50WA000009-0005 | Клапан запорный проходной фланцевый, с комплектом ответных фланцев и крепежом/ Strait-way valve with flange-connection, electric motor and the set of counter-flanges and fittings | 0 | 4- | QA4 | 1 | шт. | 2019-10-30 | 3
22352 | ТУ 3742-002-89514542-2010 | Клапаны запорные стальные, DN 15-150 мм, PN 1,6; 4,0 Мпа | 00UGD50WA000009-0004 | Клапан запорный проходной фланцевый, с комплектом ответных фланцев и крепежом/ Strait-way valve with flange-connection, electric motor and the set of counter-flanges and fittings | 0 | 4- | QA4 | 1 | шт. | 2019-10-30 | 3
22353 | ТУ 3742-002-89514542-2010 | Клапаны запорные стальные, DN 15-150 мм, PN 1,6; 4,0 Мпа | 00UGD50WA000009-0010 | Клапан запорный проходной фланцевый, с комплектом ответных фланцев и крепежом/ Strait-way valve with flange-connection, electric motor and the set of counter-flanges and fittings | 0 | 4- | QA4 | 1 | шт. | 2019-10-30 | 3
22354 | ТУ 3742-002-89514542-2010 | Клапаны запорные стальные, DN 15-150 мм, PN 1,6; 4,0 Мпа | 00UGD50WA000009-0002 | Клапан запорный проходной фланцевый, с комплектом ответных фланцев и крепежом/ Strait-way valve with flange-connection, electric motor and the set of counter-flanges and fittings | 0 | 4- | QA4 | 1 | шт. | 2019-10-30 | 3
22355 | ТУ 3742-002-89514542-2010 | Клапаны запорные стальные, DN 15-150 мм, PN 1,6; 4,0 Мпа | 00UGD50WA000009-0011 | Клапан запорный проходной фланцевый, с комплектом ответных фланцев и крепежом/ Strait-way valve with flange-connection, electric motor and the set of counter-flanges and fittings | 0 | 4- | QA4 | 1 | шт. | 2019-10-30 | 3
22356 | ТУ 3742-002-89514542-2010 | Клапаны запорные стальные, DN 15-150 мм, PN 1,6; 4,0 Мпа | 00UGD50WA000009-0269 | Клапан запорный проходной фланцевый, с комплектом ответных фланцев и крепежом/ Strait-way valve with flange-connection, electric motor and the set of counter-flanges and fittings | 0 | 4- | QA4 | 1 | шт. | 2019-10-30 | 3
22357 | ТУ 3742-002-89514542-2010 | Клапаны запорные стальные, DN 15-150 мм, PN 1,6; 4,0 Мпа | 00UGD50WA000009-0268 | Клапан запорный проходной фланцевый, с комплектом ответных фланцев и крепежом/ Strait-way valve with flange-connection, electric motor and the set of counter-flanges and fittings | 0 | 4- | QA4 | 1 | шт. | 2019-10-30 | 3
22358 | ТУ 3742-002-89514542-2010 | Клапаны запорные стальные, DN 15-150 мм, PN 1,6; 4,0 Мпа | 00UGD50WA000009-0267 | Клапан запорный проходной фланцевый, с комплектом ответных фланцев и крепежом/ Strait-way valve with flange-connection, electric motor and the set of counter-flanges and fittings | 0 | 4- | QA4 | 1 | шт. | 2019-10-30 | 3
22359 | ТУ 3742-002-89514542-2010 | Клапаны запорные стальные, DN 15-150 мм, PN 1,6; 4,0 Мпа | 00UGD50WA000009-0266 | Клапан запорный проходной фланцевый, с комплектом ответных фланцев и крепежом/ Strait-way valve with flange-connection, electric motor and the set of counter-flanges and fittings | 0 | 4- | QA4 | 1 | шт. | 2019-10-30 | 3
22360 | ТУ 3742-002-89514542-2010 | Клапаны запорные стальные, DN 15-150 мм, PN 1,6; 4,0 Мпа | 00UGD50WA000009-0265 | Клапан запорный проходной фланцевый, с комплектом ответных фланцев и крепежом/ Strait-way valve with flange-connection, electric motor and the set of counter-flanges and fittings | 0 | 4- | QA4 | 1 | шт. | 2019-10-30 | 3
22361 | ТУ 3742-002-89514542-2010 | Клапаны запорные стальные, DN 15-150 мм, PN 1,6; 4,0 Мпа | 00UGD50WA000009-0264 | Клапан запорный проходной фланцевый, с комплектом ответных фланцев и крепежом/ Strait-way valve with flange-connection, electric motor and the set of counter-flanges and fittings | 0 | 4- | QA4 | 1 | шт. | 2019-10-30 | 3
22362 | ТУ 3742-002-89514542-2010 | Клапаны запорные стальные, DN 15-150 мм, PN 1,6; 4,0 Мпа | 00UGD50WA000009-0003 | Клапан запорный проходной фланцевый, с комплектом ответных фланцев и крепежом/ Strait-way valve with flange-connection, electric motor and the set of counter-flanges and fittings | 0 | 4- | QA4 | 1 | шт. | 2019-10-30 | 3
22363 | ТУ 3742-002-89514542-2010 | Клапаны запорные стальные, DN 15-150 мм, PN 1,6; 4,0 Мпа | 00UGD50WA000009-0018 | Клапан запорный проходной фланцевый, с комплектом ответных фланцев и крепежом/ Strait-way valve with flange-connection, electric motor and the set of counter-flanges and fittings | 0 | 4- | QA4 | 1 | шт. | 2019-10-30 | 3
22364 | ТУ 3742-002-89514542-2010 | Клапаны запорные стальные, DN 15-150 мм, PN 1,6; 4,0 Мпа | 00UGD50WA000009-0061 | Клапан запорный проходной фланцевый, с комплектом ответных фланцев и крепежом/ Strait-way valve with flange-connection, electric motor and the set of counter-flanges and fittings | 0 | 4- | QA4 | 1 | шт. | 2019-10-30 | 3
22365 | ТУ 3742-002-89514542-2010 | Клапаны запорные стальные, DN 15-150 мм, PN 1,6; 4,0 Мпа | 00UGD50WA000009-0025 | Клапан запорный проходной фланцевый, с комплектом ответных фланцев и крепежом/ Strait-way valve with flange-connection, electric motor and the set of counter-flanges and fittings | 0 | 4- | QA4 | 1 | шт. | 2019-10-30 | 3
22366 | ТУ 3742-002-89514542-2010 | Клапаны запорные стальные, DN 15-150 мм, PN 1,6; 4,0 Мпа | 00UGD50WA000009-0024 | Клапан запорный проходной фланцевый, с комплектом ответных фланцев и крепежом/ Strait-way valve with flange-connection, electric motor and the set of counter-flanges and fittings | 0 | 4- | QA4 | 1 | шт. | 2019-10-30 | 3
22367 | ТУ 3742-002-89514542-2010 | Клапаны запорные стальные, DN 15-150 мм, PN 1,6; 4,0 Мпа | 00UGD50WA000009-0023 | Клапан запорный проходной фланцевый, с комплектом ответных фланцев и крепежом/ Strait-way valve with flange-connection, electric motor and the set of counter-flanges and fittings | 0 | 4- | QA4 | 1 | шт. | 2019-10-30 | 3
22368 | ТУ 3742-002-89514542-2010 | Клапаны запорные стальные, DN 15-150 мм, PN 1,6; 4,0 Мпа | 00UGD50WA000009-0022 | Клапан запорный проходной фланцевый, с комплектом ответных фланцев и крепежом/ Strait-way valve with flange-connection, electric motor and the set of counter-flanges and fittings | 0 | 4- | QA4 | 1 | шт. | 2019-10-30 | 3
22369 | ТУ 3742-002-89514542-2010 | Клапаны запорные стальные, DN 15-150 мм, PN 1,6; 4,0 Мпа | 00UGD50WA000009-0021 | Клапан запорный проходной фланцевый, с комплектом ответных фланцев и крепежом/ Strait-way valve with flange-connection, electric motor and the set of counter-flanges and fittings | 0 | 4- | QA4 | 1 | шт. | 2019-10-30 | 3
22370 | ТУ 3742-002-89514542-2010 | Клапаны запорные стальные, DN 15-150 мм, PN 1,6; 4,0 Мпа | 00UGD50WA000009-0009 | Клапан запорный проходной фланцевый, с комплектом ответных фланцев и крепежом/ Strait-way valve with flange-connection, electric motor and the set of counter-flanges and fittings | 0 | 4- | QA4 | 1 | шт. | 2019-10-30 | 3
22371 | ТУ 3742-002-89514542-2010 | Клапаны запорные стальные, DN 15-150 мм, PN 1,6; 4,0 Мпа | 00UGD50WA000009-0019 | Клапан запорный проходной фланцевый, с комплектом ответных фланцев и крепежом/ Strait-way valve with flange-connection, electric motor and the set of counter-flanges and fittings | 0 | 4- | QA4 | 1 | шт. | 2019-10-30 | 3
22372 | ТУ 3742-002-89514542-2010 | Клапаны запорные стальные, DN 15-150 мм, PN 1,6; 4,0 Мпа | 00UGD50WA000009-0027 | Клапан запорный проходной фланцевый, с комплектом ответных фланцев и крепежом/ Strait-way valve with flange-connection, electric motor and the set of counter-flanges and fittings | 0 | 4- | QA4 | 1 | шт. | 2019-10-30 | 3
22373 | ТУ 3742-002-89514542-2010 | Клапаны запорные стальные, DN 15-150 мм, PN 1,6; 4,0 Мпа | 00UGD50WA000009-0017 | Клапан запорный проходной фланцевый, с комплектом ответных фланцев и крепежом/ Strait-way valve with flange-connection, electric motor and the set of counter-flanges and fittings | 0 | 4- | QA4 | 1 | шт. | 2019-10-30 | 3
22374 | ТУ 3742-002-89514542-2010 | Клапаны запорные стальные, DN 15-150 мм, PN 1,6; 4,0 Мпа | 00UGD50WA000009-0016 | Клапан запорный проходной фланцевый, с комплектом ответных фланцев и крепежом/ Strait-way valve with flange-connection, electric motor and the set of counter-flanges and fittings | 0 | 4- | QA4 | 1 | шт. | 2019-10-30 | 3
22375 | ТУ 3742-002-89514542-2010 | Клапаны запорные стальные, DN 15-150 мм, PN 1,6; 4,0 Мпа | 00UGD50WA000009-0015 | Клапан запорный проходной фланцевый, с комплектом ответных фланцев и крепежом/ Strait-way valve with flange-connection, electric motor and the set of counter-flanges and fittings | 0 | 4- | QA4 | 1 | шт. | 2019-10-30 | 3
22376 | ТУ 3742-002-89514542-2010 | Клапаны запорные стальные, DN 15-150 мм, PN 1,6; 4,0 Мпа | 00UGD50WA000009-0014 | Клапан запорный проходной фланцевый, с комплектом ответных фланцев и крепежом/ Strait-way valve with flange-connection, electric motor and the set of counter-flanges and fittings | 0 | 4- | QA4 | 1 | шт. | 2019-10-30 | 3
22377 | ТУ 3742-002-89514542-2010 | Клапаны запорные стальные, DN 15-150 мм, PN 1,6; 4,0 Мпа | 00UGD50WA000009-0013 | Клапан запорный проходной фланцевый, с комплектом ответных фланцев и крепежом/ Strait-way valve with flange-connection, electric motor and the set of counter-flanges and fittings | 0 | 4- | QA4 | 1 | шт. | 2019-10-30 | 3
22378 | ТУ 3742-002-89514542-2010 | Клапаны запорные стальные, DN 15-150 мм, PN 1,6; 4,0 Мпа | 00UGD50WA000009-0012 | Клапан запорный проходной фланцевый, с комплектом ответных фланцев и крепежом/ Strait-way valve with flange-connection, electric motor and the set of counter-flanges and fittings | 0 | 4- | QA4 | 1 | шт. | 2019-10-30 | 3
22379 | ТУ 3742-002-89514542-2010 | Клапаны запорные стальные, DN 15-150 мм, PN 1,6; 4,0 Мпа | 00UGD50WA000009-0020 | Клапан запорный проходной фланцевый, с комплектом ответных фланцев и крепежом/ Strait-way valve with flange-connection, electric motor and the set of counter-flanges and fittings | 0 | 4- | QA4 | 1 | шт. | 2019-10-30 | 3
22380 | ТУ 3742-002-89514542-2010 | Клапаны запорные стальные, DN 15-150 мм, PN 1,6; 4,0 Мпа | 00UGD50WA000009-0104 | Клапан запорный проходной фланцевый, с комплектом ответных фланцев и крепежом/ Strait-way valve with flange-connection, electric motor and the set of counter-flanges and fittings | 0 | 4- | QA4 | 1 | шт. | 2019-10-30 | 3
22381 | ТУ 3742-002-89514542-2010 | Клапаны запорные стальные, DN 15-150 мм, PN 1,6; 4,0 Мпа | 00UGD50WA000009-0111 | Клапан запорный проходной фланцевый, с комплектом ответных фланцев и крепежом/ Strait-way valve with flange-connection, electric motor and the set of counter-flanges and fittings | 0 | 4- | QA4 | 1 | шт. | 2019-10-30 | 3
22382 | ТУ 3742-002-89514542-2010 | Клапаны запорные стальные, DN 15-150 мм, PN 1,6; 4,0 Мпа | 00UGD50WA000009-0110 | Клапан запорный проходной фланцевый, с комплектом ответных фланцев и крепежом/ Strait-way valve with flange-connection, electric motor and the set of counter-flanges and fittings | 0 | 4- | QA4 | 1 | шт. | 2019-10-30 | 3
22383 | ТУ 3742-002-89514542-2010 | Клапаны запорные стальные, DN 15-150 мм, PN 1,6; 4,0 Мпа | 00UGD50WA000009-0109 | Клапан запорный проходной фланцевый, с комплектом ответных фланцев и крепежом/ Strait-way valve with flange-connection, electric motor and the set of counter-flanges and fittings | 0 | 4- | QA4 | 1 | шт. | 2019-10-30 | 3
22384 | ТУ 3742-002-89514542-2010 | Клапаны запорные стальные, DN 15-150 мм, PN 1,6; 4,0 Мпа | 00UGD50WA000009-0108 | Клапан запорный проходной фланцевый, с комплектом ответных фланцев и крепежом/ Strait-way valve with flange-connection, electric motor and the set of counter-flanges and fittings | 0 | 4- | QA4 | 1 | шт. | 2019-10-30 | 3
22385 | ТУ 3742-002-89514542-2010 | Клапаны запорные стальные, DN 15-150 мм, PN 1,6; 4,0 Мпа | 00UGD50WA000009-0107 | Клапан запорный проходной фланцевый, с комплектом ответных фланцев и крепежом/ Strait-way valve with flange-connection, electric motor and the set of counter-flanges and fittings | 0 | 4- | QA4 | 1 | шт. | 2019-10-30 | 3
22386 | ТУ 3742-002-89514542-2010 | Клапаны запорные стальные, DN 15-150 мм, PN 1,6; 4,0 Мпа | 00UGD50WA000009-0059 | Клапан запорный проходной фланцевый, с комплектом ответных фланцев и крепежом/ Strait-way valve with flange-connection, electric motor and the set of counter-flanges and fittings | 0 | 4- | QA4 | 1 | шт. | 2019-10-30 | 3
22387 | ТУ 3742-002-89514542-2010 | Клапаны запорные стальные, DN 15-150 мм, PN 1,6; 4,0 Мпа | 00UGD50WA000009-0105 | Клапан запорный проходной фланцевый, с комплектом ответных фланцев и крепежом/ Strait-way valve with flange-connection, electric motor and the set of counter-flanges and fittings | 0 | 4- | QA4 | 1 | шт. | 2019-10-30 | 3
22388 | ТУ 3742-002-89514542-2010 | Клапаны запорные стальные, DN 15-150 мм, PN 1,6; 4,0 Мпа | 00UGD50WA000009-0114 | Клапан запорный проходной фланцевый, с комплектом ответных фланцев и крепежом/ Strait-way valve with flange-connection, electric motor and the set of counter-flanges and fittings | 0 | 4- | QA4 | 1 | шт. | 2019-10-30 | 3
22389 | ТУ 3742-002-89514542-2010 | Клапаны запорные стальные, DN 15-150 мм, PN 1,6; 4,0 Мпа | 00UGD50WA000009-0103 | Клапан запорный проходной фланцевый, с комплектом ответных фланцев и крепежом/ Strait-way valve with flange-connection, electric motor and the set of counter-flanges and fittings | 0 | 4- | QA4 | 1 | шт. | 2019-10-30 | 3
22390 | ТУ 3742-002-89514542-2010 | Клапаны запорные стальные, DN 15-150 мм, PN 1,6; 4,0 Мпа | 00UGD50WA000009-0102 | Клапан запорный проходной фланцевый, с комплектом ответных фланцев и крепежом/ Strait-way valve with flange-connection, electric motor and the set of counter-flanges and fittings | 0 | 4- | QA4 | 1 | шт. | 2019-10-30 | 3
22391 | ТУ 3742-002-89514542-2010 | Клапаны запорные стальные, DN 15-150 мм, PN 1,6; 4,0 Мпа | 00UGD50WA000009-0101 | Клапан запорный проходной фланцевый, с комплектом ответных фланцев и крепежом/ Strait-way valve with flange-connection, electric motor and the set of counter-flanges and fittings | 0 | 4- | QA4 | 1 | шт. | 2019-10-30 | 3
22392 | ТУ 3742-002-89514542-2010 | Клапаны запорные стальные, DN 15-150 мм, PN 1,6; 4,0 Мпа | 00UGD50WA000009-0100 | Клапан запорный проходной фланцевый, с комплектом ответных фланцев и крепежом/ Strait-way valve with flange-connection, electric motor and the set of counter-flanges and fittings | 0 | 4- | QA4 | 1 | шт. | 2019-10-30 | 3
22393 | ТУ 3742-002-89514542-2010 | Клапаны запорные стальные, DN 15-150 мм, PN 1,6; 4,0 Мпа | 00UGD50WA000009-0099 | Клапан запорный проходной фланцевый, с комплектом ответных фланцев и крепежом/ Strait-way valve with flange-connection, electric motor and the set of counter-flanges and fittings | 0 | 4- | QA4 | 1 | шт. | 2019-10-30 | 3
22394 | ТУ 3742-002-89514542-2010 | Клапаны запорные стальные, DN 15-150 мм, PN 1,6; 4,0 Мпа | 00UGD50WA000009-0098 | Клапан запорный проходной фланцевый, с комплектом ответных фланцев и крепежом/ Strait-way valve with flange-connection, electric motor and the set of counter-flanges and fittings | 0 | 4- | QA4 | 1 | шт. | 2019-10-30 | 3
22395 | ТУ 3742-002-89514542-2010 | Клапаны запорные стальные, DN 15-150 мм, PN 1,6; 4,0 Мпа | 00UGD50WA000009-0106 | Клапан запорный проходной фланцевый, с комплектом ответных фланцев и крепежом/ Strait-way valve with flange-connection, electric motor and the set of counter-flanges and fittings | 0 | 4- | QA4 | 1 | шт. | 2019-10-30 | 3
22396 | ТУ 3742-002-89514542-2010 | Клапаны запорные стальные, DN 15-150 мм, PN 1,6; 4,0 Мпа | 00UGD50WA000009-0120 | Клапан запорный проходной фланцевый, с комплектом ответных фланцев и крепежом/ Strait-way valve with flange-connection, electric motor and the set of counter-flanges and fittings | 0 | 4- | QA4 | 1 | шт. | 2019-10-30 | 3
22397 | ТУ 3742-002-89514542-2010 | Клапаны запорные стальные, DN 15-150 мм, PN 1,6; 4,0 Мпа | 00UGD50WA000009-0128 | Клапан запорный проходной фланцевый, с комплектом ответных фланцев и крепежом/ Strait-way valve with flange-connection, electric motor and the set of counter-flanges and fittings | 0 | 4- | QA4 | 1 | шт. | 2019-10-30 | 3
22398 | ТУ 3742-002-89514542-2010 | Клапаны запорные стальные, DN 15-150 мм, PN 1,6; 4,0 Мпа | 00UGD50WA000009-0127 | Клапан запорный проходной фланцевый, с комплектом ответных фланцев и крепежом/ Strait-way valve with flange-connection, electric motor and the set of counter-flanges and fittings | 0 | 4- | QA4 | 1 | шт. | 2019-10-30 | 3
22399 | ТУ 3742-002-89514542-2010 | Клапаны запорные стальные, DN 15-150 мм, PN 1,6; 4,0 Мпа | 00UGD50WA000009-0126 | Клапан запорный проходной фланцевый, с комплектом ответных фланцев и крепежом/ Strait-way valve with flange-connection, electric motor and the set of counter-flanges and fittings | 0 | 4- | QA4 | 1 | шт. | 2019-10-30 | 3
22400 | ТУ 3742-002-89514542-2010 | Клапаны запорные стальные, DN 15-150 мм, PN 1,6; 4,0 Мпа | 00UGD50WA000009-0125 | Клапан запорный проходной фланцевый, с комплектом ответных фланцев и крепежом/ Strait-way valve with flange-connection, electric motor and the set of counter-flanges and fittings | 0 | 4- | QA4 | 1 | шт. | 2019-10-30 | 3
22401 | ТУ 3742-002-89514542-2010 | Клапаны запорные стальные, DN 15-150 мм, PN 1,6; 4,0 Мпа | 00UGD50WA000009-0124 | Клапан запорный проходной фланцевый, с комплектом ответных фланцев и крепежом/ Strait-way valve with flange-connection, electric motor and the set of counter-flanges and fittings | 0 | 4- | QA4 | 1 | шт. | 2019-10-30 | 3
22402 | ТУ 3742-002-89514542-2010 | Клапаны запорные стальные, DN 15-150 мм, PN 1,6; 4,0 Мпа | 00UGD50WA000009-0263 | Клапан запорный проходной фланцевый, с комплектом ответных фланцев и крепежом/ Strait-way valve with flange-connection, electric motor and the set of counter-flanges and fittings | 0 | 4- | QA4 | 1 | шт. | 2019-10-30 | 3
22403 | ТУ 3742-002-89514542-2010 | Клапаны запорные стальные, DN 15-150 мм, PN 1,6; 4,0 Мпа | 00UGD50WA000009-0112 | Клапан запорный проходной фланцевый, с комплектом ответных фланцев и крепежом/ Strait-way valve with flange-connection, electric motor and the set of counter-flanges and fittings | 0 | 4- | QA4 | 1 | шт. | 2019-10-30 | 3
22404 | ТУ 3742-002-89514542-2010 | Клапаны запорные стальные, DN 15-150 мм, PN 1,6; 4,0 Мпа | 00UGD50WA000009-0078 | Клапан запорный проходной фланцевый, с комплектом ответных фланцев и крепежом/ Strait-way valve with flange-connection, electric motor and the set of counter-flanges and fittings | 0 | 4- | QA4 | 1 | шт. | 2019-10-30 | 3
22405 | ТУ 3742-002-89514542-2010 | Клапаны запорные стальные, DN 15-150 мм, PN 1,6; 4,0 Мпа | 00UGD50WA000009-0113 | Клапан запорный проходной фланцевый, с комплектом ответных фланцев и крепежом/ Strait-way valve with flange-connection, electric motor and the set of counter-flanges and fittings | 0 | 4- | QA4 | 1 | шт. | 2019-10-30 | 3
22406 | ТУ 3742-002-89514542-2010 | Клапаны запорные стальные, DN 15-150 мм, PN 1,6; 4,0 Мпа | 00UGD50WA000009-0119 | Клапан запорный проходной фланцевый, с комплектом ответных фланцев и крепежом/ Strait-way valve with flange-connection, electric motor and the set of counter-flanges and fittings | 0 | 4- | QA4 | 1 | шт. | 2019-10-30 | 3
22407 | ТУ 3742-002-89514542-2010 | Клапаны запорные стальные, DN 15-150 мм, PN 1,6; 4,0 Мпа | 00UGD50WA000009-0118 | Клапан запорный проходной фланцевый, с комплектом ответных фланцев и крепежом/ Strait-way valve with flange-connection, electric motor and the set of counter-flanges and fittings | 0 | 4- | QA4 | 1 | шт. | 2019-10-30 | 3
22408 | ТУ 3742-002-89514542-2010 | Клапаны запорные стальные, DN 15-150 мм, PN 1,6; 4,0 Мпа | 00UGD50WA000009-0117 | Клапан запорный проходной фланцевый, с комплектом ответных фланцев и крепежом/ Strait-way valve with flange-connection, electric motor and the set of counter-flanges and fittings | 0 | 4- | QA4 | 1 | шт. | 2019-10-30 | 3
22409 | ТУ 3742-002-89514542-2010 | Клапаны запорные стальные, DN 15-150 мм, PN 1,6; 4,0 Мпа | 00UGD50WA000009-0116 | Клапан запорный проходной фланцевый, с комплектом ответных фланцев и крепежом/ Strait-way valve with flange-connection, electric motor and the set of counter-flanges and fittings | 0 | 4- | QA4 | 1 | шт. | 2019-10-30 | 3
22410 | ТУ 3742-002-89514542-2010 | Клапаны запорные стальные, DN 15-150 мм, PN 1,6; 4,0 Мпа | 00UGD50WA000009-0115 | Клапан запорный проходной фланцевый, с комплектом ответных фланцев и крепежом/ Strait-way valve with flange-connection, electric motor and the set of counter-flanges and fittings | 0 | 4- | QA4 | 1 | шт. | 2019-10-30 | 3
22411 | ТУ 3742-002-89514542-2010 | Клапаны запорные стальные, DN 15-150 мм, PN 1,6; 4,0 Мпа | 00UGD50WA000009-0095 | Клапан запорный проходной фланцевый, с комплектом ответных фланцев и крепежом/ Strait-way valve with flange-connection, electric motor and the set of counter-flanges and fittings | 0 | 4- | QA4 | 1 | шт. | 2019-10-30 | 3
22412 | ТУ 3742-002-89514542-2010 | Клапаны запорные стальные, DN 15-150 мм, PN 1,6; 4,0 Мпа | 00UGD50WA000009-0122 | Клапан запорный проходной фланцевый, с комплектом ответных фланцев и крепежом/ Strait-way valve with flange-connection, electric motor and the set of counter-flanges and fittings | 0 | 4- | QA4 | 1 | шт. | 2019-10-30 | 3
22413 | ТУ 3742-002-89514542-2010 | Клапаны запорные стальные, DN 15-150 мм, PN 1,6; 4,0 Мпа | 00UGD50WA000009-0068 | Клапан запорный проходной фланцевый, с комплектом ответных фланцев и крепежом/ Strait-way valve with flange-connection, electric motor and the set of counter-flanges and fittings | 0 | 4- | QA4 | 1 | шт. | 2019-10-30 | 3
22414 | ТУ 3742-002-89514542-2010 | Клапаны запорные стальные, DN 15-150 мм, PN 1,6; 4,0 Мпа | 00UGD50WA000009-0097 | Клапан запорный проходной фланцевый, с комплектом ответных фланцев и крепежом/ Strait-way valve with flange-connection, electric motor and the set of counter-flanges and fittings | 0 | 4- | QA4 | 1 | шт. | 2019-10-30 | 3
22415 | ТУ 3742-002-89514542-2010 | Клапаны запорные стальные, DN 15-150 мм, PN 1,6; 4,0 Мпа | 00UGD50WA000009-0075 | Клапан запорный проходной фланцевый, с комплектом ответных фланцев и крепежом/ Strait-way valve with flange-connection, electric motor and the set of counter-flanges and fittings | 0 | 4- | QA4 | 1 | шт. | 2019-10-30 | 3
22416 | ТУ 3742-002-89514542-2010 | Клапаны запорные стальные, DN 15-150 мм, PN 1,6; 4,0 Мпа | 00UGD50WA000009-0074 | Клапан запорный проходной фланцевый, с комплектом ответных фланцев и крепежом/ Strait-way valve with flange-connection, electric motor and the set of counter-flanges and fittings | 0 | 4- | QA4 | 1 | шт. | 2019-10-30 | 3
22417 | ТУ 3742-002-89514542-2010 | Клапаны запорные стальные, DN 15-150 мм, PN 1,6; 4,0 Мпа | 00UGD50WA000009-0073 | Клапан запорный проходной фланцевый, с комплектом ответных фланцев и крепежом/ Strait-way valve with flange-connection, electric motor and the set of counter-flanges and fittings | 0 | 4- | QA4 | 1 | шт. | 2019-10-30 | 3
22418 | ТУ 3742-002-89514542-2010 | Клапаны запорные стальные, DN 15-150 мм, PN 1,6; 4,0 Мпа | 00UGD50WA000009-0072 | Клапан запорный проходной фланцевый, с комплектом ответных фланцев и крепежом/ Strait-way valve with flange-connection, electric motor and the set of counter-flanges and fittings | 0 | 4- | QA4 | 1 | шт. | 2019-10-30 | 3
22419 | ТУ 3742-002-89514542-2010 | Клапаны запорные стальные, DN 15-150 мм, PN 1,6; 4,0 Мпа | 00UGD50WA000009-0071 | Клапан запорный проходной фланцевый, с комплектом ответных фланцев и крепежом/ Strait-way valve with flange-connection, electric motor and the set of counter-flanges and fittings | 0 | 4- | QA4 | 1 | шт. | 2019-10-30 | 3
22420 | ТУ 3742-002-89514542-2010 | Клапаны запорные стальные, DN 15-150 мм, PN 1,6; 4,0 Мпа | 00UGD50WA000009-0079 | Клапан запорный проходной фланцевый, с комплектом ответных фланцев и крепежом/ Strait-way valve with flange-connection, electric motor and the set of counter-flanges and fittings | 0 | 4- | QA4 | 1 | шт. | 2019-10-30 | 3
22421 | ТУ 3742-002-89514542-2010 | Клапаны запорные стальные, DN 15-150 мм, PN 1,6; 4,0 Мпа | 00UGD50WA000009-0069 | Клапан запорный проходной фланцевый, с комплектом ответных фланцев и крепежом/ Strait-way valve with flange-connection, electric motor and the set of counter-flanges and fittings | 0 | 4- | QA4 | 1 | шт. | 2019-10-30 | 3
22422 | ТУ 3742-002-89514542-2010 | Клапаны запорные стальные, DN 15-150 мм, PN 1,6; 4,0 Мпа | 00UGD50WA000009-0080 | Клапан запорный проходной фланцевый, с комплектом ответных фланцев и крепежом/ Strait-way valve with flange-connection, electric motor and the set of counter-flanges and fittings | 0 | 4- | QA4 | 1 | шт. | 2019-10-30 | 3
22423 | ТУ 3742-002-89514542-2010 | Клапаны запорные стальные, DN 15-150 мм, PN 1,6; 4,0 Мпа | 00UGD50WA000009-0067 | Клапан запорный проходной фланцевый, с комплектом ответных фланцев и крепежом/ Strait-way valve with flange-connection, electric motor and the set of counter-flanges and fittings | 0 | 4- | QA4 | 1 | шт. | 2019-10-30 | 3
22424 | ТУ 3742-002-89514542-2010 | Клапаны запорные стальные, DN 15-150 мм, PN 1,6; 4,0 Мпа | 00UGD50WA000009-0066 | Клапан запорный проходной фланцевый, с комплектом ответных фланцев и крепежом/ Strait-way valve with flange-connection, electric motor and the set of counter-flanges and fittings | 0 | 4- | QA4 | 1 | шт. | 2019-10-30 | 3
22425 | ТУ 3742-002-89514542-2010 | Клапаны запорные стальные, DN 15-150 мм, PN 1,6; 4,0 Мпа | 00UGD50WA000009-0065 | Клапан запорный проходной фланцевый, с комплектом ответных фланцев и крепежом/ Strait-way valve with flange-connection, electric motor and the set of counter-flanges and fittings | 0 | 4- | QA4 | 1 | шт. | 2019-10-30 | 3
22426 | ТУ 3742-002-89514542-2010 | Клапаны запорные стальные, DN 15-150 мм, PN 1,6; 4,0 Мпа | 00UGD50WA000009-0064 | Клапан запорный проходной фланцевый, с комплектом ответных фланцев и крепежом/ Strait-way valve with flange-connection, electric motor and the set of counter-flanges and fittings | 0 | 4- | QA4 | 1 | шт. | 2019-10-30 | 3
22427 | ТУ 3742-002-89514542-2010 | Клапаны запорные стальные, DN 15-150 мм, PN 1,6; 4,0 Мпа | 00UGD50WA000009-0063 | Клапан запорный проходной фланцевый, с комплектом ответных фланцев и крепежом/ Strait-way valve with flange-connection, electric motor and the set of counter-flanges and fittings | 0 | 4- | QA4 | 1 | шт. | 2019-10-30 | 3
22428 | ТУ 3742-002-89514542-2010 | Клапаны запорные стальные, DN 15-150 мм, PN 1,6; 4,0 Мпа | 00UGD50WA000009-0062 | Клапан запорный проходной фланцевый, с комплектом ответных фланцев и крепежом/ Strait-way valve with flange-connection, electric motor and the set of counter-flanges and fittings | 0 | 4- | QA4 | 1 | шт. | 2019-10-30 | 3
22429 | ТУ 3742-002-89514542-2010 | Клапаны запорные стальные, DN 15-150 мм, PN 1,6; 4,0 Мпа | 00UGD50WA000009-0070 | Клапан запорный проходной фланцевый, с комплектом ответных фланцев и крепежом/ Strait-way valve with flange-connection, electric motor and the set of counter-flanges and fittings | 0 | 4- | QA4 | 1 | шт. | 2019-10-30 | 3
22430 | ТУ 3742-002-89514542-2010 | Клапаны запорные стальные, DN 15-150 мм, PN 1,6; 4,0 Мпа | 00UGD50WA000009-0087 | Клапан запорный проходной фланцевый, с комплектом ответных фланцев и крепежом/ Strait-way valve with flange-connection, electric motor and the set of counter-flanges and fittings | 0 | 4- | QA4 | 1 | шт. | 2019-10-30 | 3
22431 | ТУ 3742-002-89514542-2010 | Клапаны запорные стальные, DN 15-150 мм, PN 1,6; 4,0 Мпа | 00UGD50WA000009-0129 | Клапан запорный проходной фланцевый, с комплектом ответных фланцев и крепежом/ Strait-way valve with flange-connection, electric motor and the set of counter-flanges and fittings | 0 | 4- | QA4 | 1 | шт. | 2019-10-30 | 3
22432 | ТУ 3742-002-89514542-2010 | Клапаны запорные стальные, DN 15-150 мм, PN 1,6; 4,0 Мпа | 00UGD50WA000009-0094 | Клапан запорный проходной фланцевый, с комплектом ответных фланцев и крепежом/ Strait-way valve with flange-connection, electric motor and the set of counter-flanges and fittings | 0 | 4- | QA4 | 1 | шт. | 2019-10-30 | 3
22433 | ТУ 3742-002-89514542-2010 | Клапаны запорные стальные, DN 15-150 мм, PN 1,6; 4,0 Мпа | 00UGD50WA000009-0093 | Клапан запорный проходной фланцевый, с комплектом ответных фланцев и крепежом/ Strait-way valve with flange-connection, electric motor and the set of counter-flanges and fittings | 0 | 4- | QA4 | 1 | шт. | 2019-10-30 | 3
22434 | ТУ 3742-002-89514542-2010 | Клапаны запорные стальные, DN 15-150 мм, PN 1,6; 4,0 Мпа | 00UGD50WA000009-0092 | Клапан запорный проходной фланцевый, с комплектом ответных фланцев и крепежом/ Strait-way valve with flange-connection, electric motor and the set of counter-flanges and fittings | 0 | 4- | QA4 | 1 | шт. | 2019-10-30 | 3
22435 | ТУ 3742-002-89514542-2010 | Клапаны запорные стальные, DN 15-150 мм, PN 1,6; 4,0 Мпа | 00UGD50WA000009-0091 | Клапан запорный проходной фланцевый, с комплектом ответных фланцев и крепежом/ Strait-way valve with flange-connection, electric motor and the set of counter-flanges and fittings | 0 | 4- | QA4 | 1 | шт. | 2019-10-30 | 3
22436 | ТУ 3742-002-89514542-2010 | Клапаны запорные стальные, DN 15-150 мм, PN 1,6; 4,0 Мпа | 00UGD50WA000009-0090 | Клапан запорный проходной фланцевый, с комплектом ответных фланцев и крепежом/ Strait-way valve with flange-connection, electric motor and the set of counter-flanges and fittings | 0 | 4- | QA4 | 1 | шт. | 2019-10-30 | 3
22437 | ТУ 3742-002-89514542-2010 | Клапаны запорные стальные, DN 15-150 мм, PN 1,6; 4,0 Мпа | 00UGD50WA000009-0077 | Клапан запорный проходной фланцевый, с комплектом ответных фланцев и крепежом/ Strait-way valve with flange-connection, electric motor and the set of counter-flanges and fittings | 0 | 4- | QA4 | 1 | шт. | 2019-10-30 | 3
22438 | ТУ 3742-002-89514542-2010 | Клапаны запорные стальные, DN 15-150 мм, PN 1,6; 4,0 Мпа | 00UGD50WA000009-0088 | Клапан запорный проходной фланцевый, с комплектом ответных фланцев и крепежом/ Strait-way valve with flange-connection, electric motor and the set of counter-flanges and fittings | 0 | 4- | QA4 | 1 | шт. | 2019-10-30 | 3
22439 | ТУ 3742-002-89514542-2010 | Клапаны запорные стальные, DN 15-150 мм, PN 1,6; 4,0 Мпа | 00UGD50WA000009-0096 | Клапан запорный проходной фланцевый, с комплектом ответных фланцев и крепежом/ Strait-way valve with flange-connection, electric motor and the set of counter-flanges and fittings | 0 | 4- | QA4 | 1 | шт. | 2019-10-30 | 3
22440 | ТУ 3742-002-89514542-2010 | Клапаны запорные стальные, DN 15-150 мм, PN 1,6; 4,0 Мпа | 00UGD50WA000009-0086 | Клапан запорный проходной фланцевый, с комплектом ответных фланцев и крепежом/ Strait-way valve with flange-connection, electric motor and the set of counter-flanges and fittings | 0 | 4- | QA4 | 1 | шт. | 2019-10-30 | 3
22441 | ТУ 3742-002-89514542-2010 | Клапаны запорные стальные, DN 15-150 мм, PN 1,6; 4,0 Мпа | 00UGD50WA000009-0085 | Клапан запорный проходной фланцевый, с комплектом ответных фланцев и крепежом/ Strait-way valve with flange-connection, electric motor and the set of counter-flanges and fittings | 0 | 4- | QA4 | 1 | шт. | 2019-10-30 | 3
22442 | ТУ 3742-002-89514542-2010 | Клапаны запорные стальные, DN 15-150 мм, PN 1,6; 4,0 Мпа | 00UGD50WA000009-0084 | Клапан запорный проходной фланцевый, с комплектом ответных фланцев и крепежом/ Strait-way valve with flange-connection, electric motor and the set of counter-flanges and fittings | 0 | 4- | QA4 | 1 | шт. | 2019-10-30 | 3
22443 | ТУ 3742-002-89514542-2010 | Клапаны запорные стальные, DN 15-150 мм, PN 1,6; 4,0 Мпа | 00UGD50WA000009-0083 | Клапан запорный проходной фланцевый, с комплектом ответных фланцев и крепежом/ Strait-way valve with flange-connection, electric motor and the set of counter-flanges and fittings | 0 | 4- | QA4 | 1 | шт. | 2019-10-30 | 3
22444 | ТУ 3742-002-89514542-2010 | Клапаны запорные стальные, DN 15-150 мм, PN 1,6; 4,0 Мпа | 00UGD50WA000009-0082 | Клапан запорный проходной фланцевый, с комплектом ответных фланцев и крепежом/ Strait-way valve with flange-connection, electric motor and the set of counter-flanges and fittings | 0 | 4- | QA4 | 1 | шт. | 2019-10-30 | 3
22445 | ТУ 3742-002-89514542-2010 | Клапаны запорные стальные, DN 15-150 мм, PN 1,6; 4,0 Мпа | 00UGD50WA000009-0081 | Клапан запорный проходной фланцевый, с комплектом ответных фланцев и крепежом/ Strait-way valve with flange-connection, electric motor and the set of counter-flanges and fittings | 0 | 4- | QA4 | 1 | шт. | 2019-10-30 | 3
22446 | ТУ 3742-002-89514542-2010 | Клапаны запорные стальные, DN 15-150 мм, PN 1,6; 4,0 Мпа | 00UGD50WA000009-0089 | Клапан запорный проходной фланцевый, с комплектом ответных фланцев и крепежом/ Strait-way valve with flange-connection, electric motor and the set of counter-flanges and fittings | 0 | 4- | QA4 | 1 | шт. | 2019-10-30 | 3
22447 | ТУ 3742-002-89514542-2010 | Клапаны запорные стальные, DN 15-150 мм, PN 1,6; 4,0 Мпа | 00UGD50WA000009-0076 | Клапан запорный проходной фланцевый, с комплектом ответных фланцев и крепежом/ Strait-way valve with flange-connection, electric motor and the set of counter-flanges and fittings | 0 | 4- | QA4 | 1 | шт. | 2019-10-30 | 3
22448 | ТУ 26-07-1567-91 | Клапаны запорные | 10LWB13AA002 | Клапан запорный / Stop valve | 1 | 4- | QA4 | 1 | шт. | 2019-05-30 | 2
22449 | ТУ 26-07-1567-91 | Клапаны запорные | 10LWB20AA002 | Клапан запорный / Stop valve | 1 | 4- | QA4 | 1 | шт. | 2019-05-30 | 2
22450 | ТУ 26-07-1567-91 | Клапаны запорные | 10LWB16AA002 | Клапан запорный / Stop valve | 1 | 4- | QA4 | 1 | шт. | 2019-05-30 | 2
22451 | ТУ 26-07-1567-91 | Клапаны запорные | 10LWB16AA003 | Клапан запорный / Stop valve | 1 | 4- | QA4 | 1 | шт. | 2019-05-30 | 2
22452 | ТУ 26-07-1567-91 | Клапаны запорные | 10LWB16AA004 | Клапан запорный / Stop valve | 1 | 4- | QA4 | 1 | шт. | 2019-05-30 | 2
22453 | ТУ 26-07-1567-91 | Клапаны запорные | 10LWB16AA005 | Клапан запорный / Stop valve | 1 | 4- | QA4 | 1 | шт. | 2019-05-30 | 2
22454 | ТУ 26-07-1567-91 | Клапаны запорные | 10LWB20AA003 | Клапан запорный / Stop valve | 1 | 4- | QA4 | 1 | шт. | 2019-05-30 | 2
22455 | ТУ 26-07-1567-91 | Клапаны запорные | 10LWB25AA003 | Клапан запорный / Stop valve | 1 | 4- | QA4 | 1 | шт. | 2019-05-30 | 2
22456 | ТУ 26-07-1567-91 | Клапаны запорные | 10LWB13AA004 | Клапан запорный / Stop valve | 1 | 4- | QA4 | 1 | шт. | 2019-05-30 | 2
22457 | ТУ 26-07-1567-91 | Клапаны запорные | 10LWB13AA003 | Клапан запорный / Stop valve | 1 | 4- | QA4 | 1 | шт. | 2019-05-30 | 2
22458 | ТУ 26-07-1567-91 | Клапаны запорные | 10LWB25AA002 | Клапан запорный / Stop valve | 1 | 4- | QA4 | 1 | шт. | 2019-05-30 | 2
22459 | ТУ 26-07-1567-91 | Клапаны запорные | 10LWB13AA005 | Клапан запорный / Stop valve | 1 | 4- | QA4 | 1 | шт. | 2019-05-30 | 2
22460 | AKU-MAA0027 | Клапаны запорно-обратные. Исходные технические требования.Stop-and-check valves. Initial technical requirements | 12KLA03AA601 | клапан запорно-обратный / Stop-and-check valve | 1 | 3Н / N | QA3 | 1 | шт. | 2020-10-25 | 1
22461 | AKU-MAA0027 | Клапаны запорно-обратные. Исходные технические требования.Stop-and-check valves. Initial technical requirements | 11KLA01AA601 | Клапан запорно-обратный / Stop-and-check valve | 1 | 3Н / N | QA3 | 1 | шт. | 2020-10-25 | 1
22462 | AKU-MAA0027 | Клапаны запорно-обратные. Исходные технические требования.Stop-and-check valves. Initial technical requirements | 11KLA03AA601 | Клапан запорно-обратный / Stop-and-check valve | 1 | 3Н / N | QA3 | 1 | шт. | 2020-10-25 | 1
22463 | AKU-MAA0027 | Клапаны запорно-обратные. Исходные технические требования.Stop-and-check valves. Initial technical requirements | 11KLA04AA601 | Клапан запорно-обратный / Stop-and-check valve | 1 | 3Н / N | QA3 | 1 | шт. | 2020-10-25 | 1
22464 | AKU-MAA0027 | Клапаны запорно-обратные. Исходные технические требования.Stop-and-check valves. Initial technical requirements | 15KLA03AA601 | клапан запорно-обратный / Stop-and-check valve | 1 | 3Н / N | QA3 | 1 | шт. | 2020-10-25 | 1
22465 | AKU-MAA0027 | Клапаны запорно-обратные. Исходные технические требования.Stop-and-check valves. Initial technical requirements | 12KLA01AA601 | клапан запорно-обратный / Stop-and-check valve | 1 | 3Н / N | QA3 | 1 | шт. | 2020-10-25 | 1
22466 | AKU-MAA0027 | Клапаны запорно-обратные. Исходные технические требования.Stop-and-check valves. Initial technical requirements | 15KLA01AA602 | клапан запорно-обратный / Stop-and-check valve | 1 | 3Н / N | QA3 | 1 | шт. | 2020-10-25 | 1
22467 | AKU-MAA0027 | Клапаны запорно-обратные. Исходные технические требования.Stop-and-check valves. Initial technical requirements | 15KLA04AA601 | клапан запорно-обратный / Stop-and-check valve | 1 | 3Н / N | QA3 | 1 | шт. | 2020-10-25 | 1
22468 | AKU-MAA0027 | Клапаны запорно-обратные. Исходные технические требования.Stop-and-check valves. Initial technical requirements | 15KLA04AA602 | клапан запорно-обратный / Stop-and-check valve | 1 | 3Н / N | QA3 | 1 | шт. | 2020-10-25 | 1
22469 | AKU-MAA0027 | Клапаны запорно-обратные. Исходные технические требования.Stop-and-check valves. Initial technical requirements | 12KLA04AA601 | клапан запорно-обратный / Stop-and-check valve | 1 | 3Н / N | QA3 | 1 | шт. | 2020-10-25 | 1
22470 | AKU-MAA0027 | Клапаны запорно-обратные. Исходные технические требования.Stop-and-check valves. Initial technical requirements | 15KLA01AA601 | клапан запорно-обратный / Stop-and-check valve | 1 | 3Н / N | QA3 | 1 | шт. | 2020-10-25 | 1
22471 | AKU-MAA0149 | Клапаны герметичные. Исходные технические требования. Книга 2.Airtight valves. Initial technical requirements. Book 2 | 00KLF38AA004 | Клапан герметический с электроприводом / Tight valve with electric drive | 0 | 4- | QA4 | 1 | шт. | 2021-01-05 | 2
22472 | AKU-MAA0149 | Клапаны герметичные. Исходные технические требования. Книга 2.Airtight valves. Initial technical requirements. Book 2 | 00KLF38AA005 | Клапан герметический с электроприводом / Tight valve with electric drive | 0 | 4- | QA4 | 1 | шт. | 2021-01-05 | 2
22473 | AKU-MAA0149 | Клапаны герметичные. Исходные технические требования. Книга 2.Airtight valves. Initial technical requirements. Book 2 | 00KLF40AA004 | Клапан герметический с электроприводом / Tight valve with electric drive | 0 | 4- | QA4 | 1 | шт. | 2021-01-05 | 2
22474 | AKU-MAA0149 | Клапаны герметичные. Исходные технические требования. Книга 2.Airtight valves. Initial technical requirements. Book 2 | 00KLF39AA001 | Клапан герметический с электроприводом / Tight valve with electric drive | 0 | 4- | QA4 | 1 | шт. | 2021-01-05 | 2
22475 | AKU-MAA0149 | Клапаны герметичные. Исходные технические требования. Книга 2.Airtight valves. Initial technical requirements. Book 2 | 00KLF39AA002 | Клапан герметический с электроприводом / Tight valve with electric drive | 0 | 4- | QA4 | 1 | шт. | 2021-01-05 | 2
22476 | AKU-MAA0149 | Клапаны герметичные. Исходные технические требования. Книга 2.Airtight valves. Initial technical requirements. Book 2 | 00KLF39AA003 | Клапан герметический с электроприводом / Tight valve with electric drive | 0 | 4- | QA4 | 1 | шт. | 2021-01-05 | 2
22477 | AKU-MAA0149 | Клапаны герметичные. Исходные технические требования. Книга 2.Airtight valves. Initial technical requirements. Book 2 | 00KLF39AA004 | Клапан герметический с электроприводом / Tight valve with electric drive | 0 | 4- | QA4 | 1 | шт. | 2021-01-05 | 2
22478 | AKU-MAA0149 | Клапаны герметичные. Исходные технические требования. Книга 2.Airtight valves. Initial technical requirements. Book 2 | 00KLF40AA003 | Клапан герметический с электроприводом / Tight valve with electric drive | 0 | 4- | QA4 | 1 | шт. | 2021-01-05 | 2
22479 | AKU-MAA0149 | Клапаны герметичные. Исходные технические требования. Книга 2.Airtight valves. Initial technical requirements. Book 2 | 00KLF40AA002 | Клапан герметический с электроприводом / Tight valve with electric drive | 0 | 4- | QA4 | 1 | шт. | 2021-01-05 | 2
22480 | AKU-MAA0149 | Клапаны герметичные. Исходные технические требования. Книга 2.Airtight valves. Initial technical requirements. Book 2 | 00KLF29AA009 | Клапан герметический / Tight valve | 0 | 4- | QA4 | 1 | шт. | 2021-01-05 | 2
22481 | AKU-MAA0149 | Клапаны герметичные. Исходные технические требования. Книга 2.Airtight valves. Initial technical requirements. Book 2 | 00KLF32AA004 | Клапан герметический с электроприводом / Tight valve with electric drive | 0 | 4- | QA4 | 1 | шт. | 2021-01-05 | 2
22482 | AKU-MAA0149 | Клапаны герметичные. Исходные технические требования. Книга 2.Airtight valves. Initial technical requirements. Book 2 | 00KLF40AA001 | Клапан герметический с электроприводом / Tight valve with electric drive | 0 | 4- | QA4 | 1 | шт. | 2021-01-05 | 2
22483 | AKU-MAA0149 | Клапаны герметичные. Исходные технические требования. Книга 2.Airtight valves. Initial technical requirements. Book 2 | 00KLF37AA004 | Клапан герметический с электроприводом / Tight valve with electric drive | 0 | 4- | QA4 | 1 | шт. | 2021-01-05 | 2
22484 | AKU-MAA0149 | Клапаны герметичные. Исходные технические требования. Книга 2.Airtight valves. Initial technical requirements. Book 2 | 00KLF29AA008 | Клапан герметический / Tight valve | 0 | 4- | QA4 | 1 | шт. | 2021-01-05 | 2
22485 | AKU-MAA0149 | Клапаны герметичные. Исходные технические требования. Книга 2.Airtight valves. Initial technical requirements. Book 2 | 00KLF36AA002 | Клапан герметический с электроприводом / Tight valve with electric drive | 0 | 4- | QA4 | 1 | шт. | 2021-01-05 | 2
22486 | AKU-MAA0149 | Клапаны герметичные. Исходные технические требования. Книга 2.Airtight valves. Initial technical requirements. Book 2 | 00KLF36AA001 | Клапан герметический с электроприводом / Tight valve with electric drive | 0 | 4- | QA4 | 1 | шт. | 2021-01-05 | 2
22487 | AKU-MAA0149 | Клапаны герметичные. Исходные технические требования. Книга 2.Airtight valves. Initial technical requirements. Book 2 | 00KLF35AA004 | Клапан герметический с электроприводом / Tight valve with electric drive | 0 | 4- | QA4 | 1 | шт. | 2021-01-05 | 2
22488 | AKU-MAA0149 | Клапаны герметичные. Исходные технические требования. Книга 2.Airtight valves. Initial technical requirements. Book 2 | 00KLF35AA003 | Клапан герметический с электроприводом / Tight valve with electric drive | 0 | 4- | QA4 | 1 | шт. | 2021-01-05 | 2
22489 | AKU-MAA0149 | Клапаны герметичные. Исходные технические требования. Книга 2.Airtight valves. Initial technical requirements. Book 2 | 00KLF35AA002 | Клапан герметический с электроприводом / Tight valve with electric drive | 0 | 4- | QA4 | 1 | шт. | 2021-01-05 | 2
22490 | AKU-MAA0149 | Клапаны герметичные. Исходные технические требования. Книга 2.Airtight valves. Initial technical requirements. Book 2 | 00KLF33AA003 | Клапан герметический с электроприводом / Tight valve with electric drive | 0 | 4- | QA4 | 1 | шт. | 2021-01-05 | 2
22491 | AKU-MAA0149 | Клапаны герметичные. Исходные технические требования. Книга 2.Airtight valves. Initial technical requirements. Book 2 | 00KLF33AA002 | Клапан герметический с электроприводом / Tight valve with electric drive | 0 | 4- | QA4 | 1 | шт. | 2021-01-05 | 2
22492 | AKU-MAA0149 | Клапаны герметичные. Исходные технические требования. Книга 2.Airtight valves. Initial technical requirements. Book 2 | 00KLF32AA006 | Клапан герметический с электроприводом / Tight valve with electric drive | 0 | 4- | QA4 | 1 | шт. | 2021-01-05 | 2
22493 | AKU-MAA0149 | Клапаны герметичные. Исходные технические требования. Книга 2.Airtight valves. Initial technical requirements. Book 2 | 00KLF38AA003 | Клапан герметический с электроприводом / Tight valve with electric drive | 0 | 4- | QA4 | 1 | шт. | 2021-01-05 | 2
22494 | AKU-MAA0149 | Клапаны герметичные. Исходные технические требования. Книга 2.Airtight valves. Initial technical requirements. Book 2 | 00KLF42AA002 | Клапан герметический с электроприводом / Tight valve with electric drive | 0 | 4- | QA4 | 1 | шт. | 2021-01-05 | 2
22495 | AKU-MAA0149 | Клапаны герметичные. Исходные технические требования. Книга 2.Airtight valves. Initial technical requirements. Book 2 | 00KLF33AA001 | Клапан герметический с электроприводом / Tight valve with electric drive | 0 | 4- | QA4 | 1 | шт. | 2021-01-05 | 2
22496 | AKU-MAA0149 | Клапаны герметичные. Исходные технические требования. Книга 2.Airtight valves. Initial technical requirements. Book 2 | 00KLF32AA005 | Клапан герметический с электроприводом / Tight valve with electric drive | 0 | 4- | QA4 | 1 | шт. | 2021-01-05 | 2
22497 | AKU-MAA0149 | Клапаны герметичные. Исходные технические требования. Книга 2.Airtight valves. Initial technical requirements. Book 2 | 00KLF29AA003 | Клапан герметический с электроприводом / Tight valve with electric drive | 0 | 4- | QA4 | 1 | шт. | 2021-01-05 | 2
22498 | AKU-MAA0149 | Клапаны герметичные. Исходные технические требования. Книга 2.Airtight valves. Initial technical requirements. Book 2 | 00KLF30AA008 | Клапан герметический / Tight valve | 0 | 4- | QA4 | 1 | шт. | 2021-01-05 | 2
22499 | AKU-MAA0149 | Клапаны герметичные. Исходные технические требования. Книга 2.Airtight valves. Initial technical requirements. Book 2 | 00KLF28AA006 | Клапан герметический с электроприводом / Tight valve with electric drive | 0 | 4- | QA4 | 1 | шт. | 2021-01-05 | 2
22500 | AKU-MAA0149 | Клапаны герметичные. Исходные технические требования. Книга 2.Airtight valves. Initial technical requirements. Book 2 | 00KLF36AA003 | Клапан герметический с электроприводом / Tight valve with electric drive | 0 | 4- | QA4 | 1 | шт. | 2021-01-05 | 2
22501 | AKU-MAA0149 | Клапаны герметичные. Исходные технические требования. Книга 2.Airtight valves. Initial technical requirements. Book 2 | 00KLF38AA002 | Клапан герметический / Tight valve | 0 | 4- | QA4 | 1 | шт. | 2021-01-05 | 2
22502 | AKU-MAA0149 | Клапаны герметичные. Исходные технические требования. Книга 2.Airtight valves. Initial technical requirements. Book 2 | 00KLF29AA004 | Клапан герметический с электроприводом / Tight valve with electric drive | 0 | 4- | QA4 | 1 | шт. | 2021-01-05 | 2
22503 | AKU-MAA0149 | Клапаны герметичные. Исходные технические требования. Книга 2.Airtight valves. Initial technical requirements. Book 2 | 00KLF31AA015 | Клапан герметический / Tight valve | 0 | 4- | QA4 | 1 | шт. | 2021-01-05 | 2
22504 | AKU-MAA0149 | Клапаны герметичные. Исходные технические требования. Книга 2.Airtight valves. Initial technical requirements. Book 2 | 00KLF30AA007 | Клапан герметический / Tight valve | 0 | 4- | QA4 | 1 | шт. | 2021-01-05 | 2
22505 | AKU-MAA0149 | Клапаны герметичные. Исходные технические требования. Книга 2.Airtight valves. Initial technical requirements. Book 2 | 00KLF30AA010 | Клапан герметический / Tight valve | 0 | 4- | QA4 | 1 | шт. | 2021-01-05 | 2
22506 | AKU-MAA0149 | Клапаны герметичные. Исходные технические требования. Книга 2.Airtight valves. Initial technical requirements. Book 2 | 00KLF30AA011 | Клапан герметический / Tight valve | 0 | 4- | QA4 | 1 | шт. | 2021-01-05 | 2
22507 | AKU-MAA0149 | Клапаны герметичные. Исходные технические требования. Книга 2.Airtight valves. Initial technical requirements. Book 2 | 00KLF30AA012 | Клапан герметический / Tight valve | 0 | 4- | QA4 | 1 | шт. | 2021-01-05 | 2
22508 | AKU-MAA0149 | Клапаны герметичные. Исходные технические требования. Книга 2.Airtight valves. Initial technical requirements. Book 2 | 00KLF31AA005 | Клапан герметический / Tight valve | 0 | 4- | QA4 | 1 | шт. | 2021-01-05 | 2
22509 | AKU-MAA0149 | Клапаны герметичные. Исходные технические требования. Книга 2.Airtight valves. Initial technical requirements. Book 2 | 00KLF31AA006 | Клапан герметический / Tight valve | 0 | 4- | QA4 | 1 | шт. | 2021-01-05 | 2
22510 | AKU-MAA0149 | Клапаны герметичные. Исходные технические требования. Книга 2.Airtight valves. Initial technical requirements. Book 2 | 00KLF31AA007 | Клапан герметический / Tight valve | 0 | 4- | QA4 | 1 | шт. | 2021-01-05 | 2
22511 | AKU-MAA0149 | Клапаны герметичные. Исходные технические требования. Книга 2.Airtight valves. Initial technical requirements. Book 2 | 00KLF31AA008 | Клапан герметический / Tight valve | 0 | 4- | QA4 | 1 | шт. | 2021-01-05 | 2
22512 | AKU-MAA0149 | Клапаны герметичные. Исходные технические требования. Книга 2.Airtight valves. Initial technical requirements. Book 2 | 00KLF31AA009 | Клапан герметический / Tight valve | 0 | 4- | QA4 | 1 | шт. | 2021-01-05 | 2
22513 | AKU-MAA0149 | Клапаны герметичные. Исходные технические требования. Книга 2.Airtight valves. Initial technical requirements. Book 2 | 00KLF31AA010 | Клапан герметический / Tight valve | 0 | 4- | QA4 | 1 | шт. | 2021-01-05 | 2
22514 | AKU-MAA0149 | Клапаны герметичные. Исходные технические требования. Книга 2.Airtight valves. Initial technical requirements. Book 2 | 00KLF37AA003 | Клапан герметический с электроприводом / Tight valve with electric drive | 0 | 4- | QA4 | 1 | шт. | 2021-01-05 | 2
22515 | AKU-MAA0149 | Клапаны герметичные. Исходные технические требования. Книга 2.Airtight valves. Initial technical requirements. Book 2 | 00KLF31AA012 | Клапан герметический / Tight valve | 0 | 4- | QA4 | 1 | шт. | 2021-01-05 | 2
22516 | AKU-MAA0149 | Клапаны герметичные. Исходные технические требования. Книга 2.Airtight valves. Initial technical requirements. Book 2 | 00KLF29AA007 | Клапан герметический / Tight valve | 0 | 4- | QA4 | 1 | шт. | 2021-01-05 | 2
22517 | AKU-MAA0149 | Клапаны герметичные. Исходные технические требования. Книга 2.Airtight valves. Initial technical requirements. Book 2 | 00KLF29AA010 | Клапан герметический / Tight valve | 0 | 4- | QA4 | 1 | шт. | 2021-01-05 | 2
22518 | AKU-MAA0149 | Клапаны герметичные. Исходные технические требования. Книга 2.Airtight valves. Initial technical requirements. Book 2 | 00KLF34AA003 | Клапан герметический с электроприводом / Tight valve with electric drive | 0 | 4- | QA4 | 1 | шт. | 2021-01-05 | 2
22519 | AKU-MAA0149 | Клапаны герметичные. Исходные технические требования. Книга 2.Airtight valves. Initial technical requirements. Book 2 | 00KLF40AA006 | Клапан герметический с электроприводом / Tight valve with electric drive | 0 | 4- | QA4 | 1 | шт. | 2021-01-05 | 2
22520 | AKU-MAA0149 | Клапаны герметичные. Исходные технические требования. Книга 2.Airtight valves. Initial technical requirements. Book 2 | 00KLF42AA001 | Клапан герметический с электроприводом / Tight valve with electric drive | 0 | 4- | QA4 | 1 | шт. | 2021-01-05 | 2
22521 | AKU-MAA0149 | Клапаны герметичные. Исходные технические требования. Книга 2.Airtight valves. Initial technical requirements. Book 2 | 00KLF36AA004 | Клапан герметический с электроприводом / Tight valve with electric drive | 0 | 4- | QA4 | 1 | шт. | 2021-01-05 | 2
22522 | AKU-MAA0149 | Клапаны герметичные. Исходные технические требования. Книга 2.Airtight valves. Initial technical requirements. Book 2 | 00KLF31AA011 | Клапан герметический / Tight valve | 0 | 4- | QA4 | 1 | шт. | 2021-01-05 | 2
22523 | AKU-MAA0149 | Клапаны герметичные. Исходные технические требования. Книга 2.Airtight valves. Initial technical requirements. Book 2 | 00KLF33AA004 | Клапан герметический с электроприводом / Tight valve with electric drive | 0 | 4- | QA4 | 1 | шт. | 2021-01-05 | 2
22524 | AKU-MAA0149 | Клапаны герметичные. Исходные технические требования. Книга 2.Airtight valves. Initial technical requirements. Book 2 | 00KLF31AA014 | Клапан герметический / Tight valve | 0 | 4- | QA4 | 1 | шт. | 2021-01-05 | 2
22525 | AKU-MAA0149 | Клапаны герметичные. Исходные технические требования. Книга 2.Airtight valves. Initial technical requirements. Book 2 | 00KLF34AA002 | Клапан герметический с электроприводом / Tight valve with electric drive | 0 | 4- | QA4 | 1 | шт. | 2021-01-05 | 2
22526 | AKU-MAA0149 | Клапаны герметичные. Исходные технические требования. Книга 2.Airtight valves. Initial technical requirements. Book 2 | 00KLF35AA001 | Клапан герметический с электроприводом / Tight valve with electric drive | 0 | 4- | QA4 | 1 | шт. | 2021-01-05 | 2
22527 | AKU-MAA0149 | Клапаны герметичные. Исходные технические требования. Книга 2.Airtight valves. Initial technical requirements. Book 2 | 00KLF34AA004 | Клапан герметический с электроприводом / Tight valve with electric drive | 0 | 4- | QA4 | 1 | шт. | 2021-01-05 | 2
22528 | AKU-MAA0149 | Клапаны герметичные. Исходные технические требования. Книга 2.Airtight valves. Initial technical requirements. Book 2 | 00KLF31AA016 | Клапан герметический / Tight valve | 0 | 4- | QA4 | 1 | шт. | 2021-01-05 | 2
22529 | AKU-MAA0149 | Клапаны герметичные. Исходные технические требования. Книга 2.Airtight valves. Initial technical requirements. Book 2 | 00KLF35AA006 | Клапан герметический / Tight valve | 0 | 4- | QA4 | 1 | шт. | 2021-01-05 | 2
22530 | AKU-MAA0149 | Клапаны герметичные. Исходные технические требования. Книга 2.Airtight valves. Initial technical requirements. Book 2 | 00KLF28AA007 | Клапан герметический / Tight valve | 0 | 4- | QA4 | 1 | шт. | 2021-01-05 | 2
22531 | AKU-MAA0149 | Клапаны герметичные. Исходные технические требования. Книга 2.Airtight valves. Initial technical requirements. Book 2 | 00KLF35AA005 | Клапан герметический / Tight valve | 0 | 4- | QA4 | 1 | шт. | 2021-01-05 | 2
22532 | AKU-MAA0149 | Клапаны герметичные. Исходные технические требования. Книга 2.Airtight valves. Initial technical requirements. Book 2 | 00KLF28AA005 | Клапан герметический с электроприводом / Tight valve with electric drive | 0 | 4- | QA4 | 1 | шт. | 2021-01-05 | 2
22533 | AKU-MAA0149 | Клапаны герметичные. Исходные технические требования. Книга 2.Airtight valves. Initial technical requirements. Book 2 | 00KLF34AA001 | Клапан герметический с электроприводом / Tight valve with electric drive | 0 | 4- | QA4 | 1 | шт. | 2021-01-05 | 2
22534 | AKU-MAA0149 | Клапаны герметичные. Исходные технические требования. Книга 2.Airtight valves. Initial technical requirements. Book 2 | 00KLF37AA002 | Клапан герметический / Tight valve | 0 | 4- | QA4 | 1 | шт. | 2021-01-05 | 2
22535 | AKU-MAA0149 | Клапаны герметичные. Исходные технические требования. Книга 2.Airtight valves. Initial technical requirements. Book 2 | 00KLF31AA013 | Клапан герметический / Tight valve | 0 | 4- | QA4 | 1 | шт. | 2021-01-05 | 2
22536 | AKU-MAA0149 | Клапаны герметичные. Исходные технические требования. Книга 2.Airtight valves. Initial technical requirements. Book 2 | 00KLF31AA003 | Клапан герметический с электроприводом / Tight valve with electric drive | 0 | 4- | QA4 | 1 | шт. | 2021-01-05 | 2
22537 | AKU-MAA0149 | Клапаны герметичные. Исходные технические требования. Книга 2.Airtight valves. Initial technical requirements. Book 2 | 00KLF30AA009 | Клапан герметический / Tight valve | 0 | 4- | QA4 | 1 | шт. | 2021-01-05 | 2
22538 | AKU-MAA0149 | Клапаны герметичные. Исходные технические требования. Книга 2.Airtight valves. Initial technical requirements. Book 2 | 00KLF30AA002 | Клапан герметический | 0 | 4- | QA4 | 1 | шт. | 2021-01-05 | 2
22539 | AKU-MAA0149 | Клапаны герметичные. Исходные технические требования. Книга 2.Airtight valves. Initial technical requirements. Book 2 | 00KLF30AA001 | Клапан герметический | 0 | 4- | QA4 | 1 | шт. | 2021-01-05 | 2
22540 | AKU-MAA0149 | Клапаны герметичные. Исходные технические требования. Книга 2.Airtight valves. Initial technical requirements. Book 2 | 00KLF28AA010 | Клапан герметический / Tight valve | 0 | 4- | QA4 | 1 | шт. | 2021-01-05 | 2
22541 | AKU-MAA0149 | Клапаны герметичные. Исходные технические требования. Книга 2.Airtight valves. Initial technical requirements. Book 2 | 00KLF37AA001 | Клапан герметический / Tight valve | 0 | 4- | QA4 | 1 | шт. | 2021-01-05 | 2
22542 | AKU-MAA0149 | Клапаны герметичные. Исходные технические требования. Книга 2.Airtight valves. Initial technical requirements. Book 2 | 00KLF29AA001 | Клапан герметический / Tight valve | 0 | 4- | QA4 | 1 | шт. | 2021-01-05 | 2
22543 | AKU-MAA0149 | Клапаны герметичные. Исходные технические требования. Книга 2.Airtight valves. Initial technical requirements. Book 2 | 00KLF38AA001 | Клапан герметический / Tight valve | 0 | 4- | QA4 | 1 | шт. | 2021-01-05 | 2
22544 | AKU-MAA0149 | Клапаны герметичные. Исходные технические требования. Книга 2.Airtight valves. Initial technical requirements. Book 2 | 00KLF30AA004 | Клапан герметический с электроприводом / Tight valve with electric drive | 0 | 4- | QA4 | 1 | шт. | 2021-01-05 | 2
22545 | AKU-MAA0149 | Клапаны герметичные. Исходные технические требования. Книга 2.Airtight valves. Initial technical requirements. Book 2 | 00KLF28AA001 | Клапан герметический с электроприводом / Tight valve with electric drive | 0 | 4- | QA4 | 1 | шт. | 2021-01-05 | 2
22546 | AKU-MAA0149 | Клапаны герметичные. Исходные технические требования. Книга 2.Airtight valves. Initial technical requirements. Book 2 | 00KLF29AA005 | Клапан герметический с электроприводом / Tight valve with electric drive | 0 | 4- | QA4 | 1 | шт. | 2021-01-05 | 2
22547 | AKU-MAA0149 | Клапаны герметичные. Исходные технические требования. Книга 2.Airtight valves. Initial technical requirements. Book 2 | 00KLF28AA003 | Клапан герметический с электроприводом / Tight valve with electric drive | 0 | 4- | QA4 | 1 | шт. | 2021-01-05 | 2
22548 | AKU-MAA0149 | Клапаны герметичные. Исходные технические требования. Книга 2.Airtight valves. Initial technical requirements. Book 2 | 00KLF28AA004 | Клапан герметический с электроприводом / Tight valve with electric drive | 0 | 4- | QA4 | 1 | шт. | 2021-01-05 | 2
22549 | AKU-MAA0149 | Клапаны герметичные. Исходные технические требования. Книга 2.Airtight valves. Initial technical requirements. Book 2 | 00KLF40AA005 | Клапан герметический с электроприводом / Tight valve with electric drive | 0 | 4- | QA4 | 1 | шт. | 2021-01-05 | 2
22550 | AKU-MAA0149 | Клапаны герметичные. Исходные технические требования. Книга 2.Airtight valves. Initial technical requirements. Book 2 | 00KLF31AA001 | Клапан герметический с электроприводом / Tight valve with electric drive | 0 | 4- | QA4 | 1 | шт. | 2021-01-05 | 2
22551 | AKU-MAA0149 | Клапаны герметичные. Исходные технические требования. Книга 2.Airtight valves. Initial technical requirements. Book 2 | 00KLF32AA001 | Клапан герметический с электроприводом / Tight valve with electric drive | 0 | 4- | QA4 | 1 | шт. | 2021-01-05 | 2
22552 | AKU-MAA0149 | Клапаны герметичные. Исходные технические требования. Книга 2.Airtight valves. Initial technical requirements. Book 2 | 00KLF29AA002 | Клапан герметический / Tight valve | 0 | 4- | QA4 | 1 | шт. | 2021-01-05 | 2
22553 | AKU-MAA0149 | Клапаны герметичные. Исходные технические требования. Книга 2.Airtight valves. Initial technical requirements. Book 2 | 00KLF28AA002 | Клапан герметический с электроприводом / Tight valve with electric drive | 0 | 4- | QA4 | 1 | шт. | 2021-01-05 | 2
22554 | AKU-MAA0149 | Клапаны герметичные. Исходные технические требования. Книга 2.Airtight valves. Initial technical requirements. Book 2 | 00KLF30AA006 | Клапан герметический с электроприводом / Tight valve with electric drive | 0 | 4- | QA4 | 1 | шт. | 2021-01-05 | 2
22555 | AKU-MAA0149 | Клапаны герметичные. Исходные технические требования. Книга 2.Airtight valves. Initial technical requirements. Book 2 | 00KLF28AA009 | Клапан герметический / Tight valve | 0 | 4- | QA4 | 1 | шт. | 2021-01-05 | 2
22556 | AKU-MAA0149 | Клапаны герметичные. Исходные технические требования. Книга 2.Airtight valves. Initial technical requirements. Book 2 | 00KLF31AA002 | Клапан герметический с электроприводом / Tight valve with electric drive | 0 | 4- | QA4 | 1 | шт. | 2021-01-05 | 2
22557 | AKU-MAA0149 | Клапаны герметичные. Исходные технические требования. Книга 2.Airtight valves. Initial technical requirements. Book 2 | 00KLF30AA003 | Клапан герметический с электроприводом / Tight valve with electric drive | 0 | 4- | QA4 | 1 | шт. | 2021-01-05 | 2
22558 | AKU-MAA0149 | Клапаны герметичные. Исходные технические требования. Книга 2.Airtight valves. Initial technical requirements. Book 2 | 00KLF31AA004 | Клапан герметический с электроприводом / Tight valve with electric drive | 0 | 4- | QA4 | 1 | шт. | 2021-01-05 | 2
22559 | AKU-MAA0149 | Клапаны герметичные. Исходные технические требования. Книга 2.Airtight valves. Initial technical requirements. Book 2 | 00KLF29AA006 | Клапан герметический с электроприводом / Tight valve with electric drive | 0 | 4- | QA4 | 1 | шт. | 2021-01-05 | 2
22560 | AKU-MAA0149 | Клапаны герметичные. Исходные технические требования. Книга 2.Airtight valves. Initial technical requirements. Book 2 | 00KLF32AA002 | Клапан герметический с электроприводом / Tight valve with electric drive | 0 | 4- | QA4 | 1 | шт. | 2021-01-05 | 2
22561 | AKU-MAA0149 | Клапаны герметичные. Исходные технические требования. Книга 2.Airtight valves. Initial technical requirements. Book 2 | 00KLF32AA003 | Клапан герметический с электроприводом / Tight valve with electric drive | 0 | 4- | QA4 | 1 | шт. | 2021-01-05 | 2
22562 | AKU-MAA0149 | Клапаны герметичные. Исходные технические требования. Книга 2.Airtight valves. Initial technical requirements. Book 2 | 00KLF28AA008 | Клапан герметический / Tight valve | 0 | 4- | QA4 | 1 | шт. | 2021-01-05 | 2
22563 | AKU-MAA0149 | Клапаны герметичные. Исходные технические требования. Книга 2.Airtight valves. Initial technical requirements. Book 2 | 00KLF30AA005 | Клапан герметический с электроприводом / Tight valve with electric drive | 0 | 4- | QA4 | 1 | шт. | 2021-01-05 | 2
22564 | AKU-MAA0113 | Клапаны герметичные. Исходные технические требования. Leak-tight valves. Initial Technical Requirements | 00KLF22AA005 | Клапан герметический с электроприводом / Tight valve with electric drive | 0 | 4- | QA4 | 1 | шт. | 2021-01-05 | 2
22565 | AKU-MAA0113 | Клапаны герметичные. Исходные технические требования. Leak-tight valves. Initial Technical Requirements | 00KLF22AA004 | Клапан герметический с электроприводом / Tight valve with electric drive | 0 | 4- | QA4 | 1 | шт. | 2021-01-05 | 2
22566 | AKU-MAA0113 | Клапаны герметичные. Исходные технические требования. Leak-tight valves. Initial Technical Requirements | 00KLF22AA003 | Клапан герметический с электроприводом / Tight valve with electric drive | 0 | 4- | QA4 | 1 | шт. | 2021-01-05 | 2
22567 | AKU-MAA0113 | Клапаны герметичные. Исходные технические требования. Leak-tight valves. Initial Technical Requirements | 00KLF21AA006 | Клапан герметический с электроприводом / Tight valve with electric drive | 0 | 4- | QA4 | 1 | шт. | 2021-01-05 | 2
22568 | AKU-MAA0113 | Клапаны герметичные. Исходные технические требования. Leak-tight valves. Initial Technical Requirements | 00KLF21AA005 | Клапан герметический с электроприводом / Tight valve with electric drive | 0 | 4- | QA4 | 1 | шт. | 2021-01-05 | 2
22569 | AKU-MAA0113 | Клапаны герметичные. Исходные технические требования. Leak-tight valves. Initial Technical Requirements | 00KLF21AA004 | Клапан герметический с электроприводом / Tight valve with electric drive | 0 | 4- | QA4 | 1 | шт. | 2021-01-05 | 2
22570 | AKU-MAA0113 | Клапаны герметичные. Исходные технические требования. Leak-tight valves. Initial Technical Requirements | 00KLF27AA005 | Клапан герметический с электроприводом / Tight valve with electric drive | 0 | 4- | QA4 | 1 | шт. | 2021-01-05 | 2
22571 | AKU-MAA0113 | Клапаны герметичные. Исходные технические требования. Leak-tight valves. Initial Technical Requirements | 00KLF21AA001 | Клапан герметический / Tight valve | 0 | 4- | QA4 | 1 | шт. | 2021-01-05 | 2
22572 | AKU-MAA0113 | Клапаны герметичные. Исходные технические требования. Leak-tight valves. Initial Technical Requirements | 00KLF21AA003 | Клапан герметический с электроприводом / Tight valve with electric drive | 0 | 4- | QA4 | 1 | шт. | 2021-01-05 | 2
22573 | AKU-MAA0113 | Клапаны герметичные. Исходные технические требования. Leak-tight valves. Initial Technical Requirements | 00KLF22AA006 | Клапан герметический с электроприводом / Tight valve with electric drive | 0 | 4- | QA4 | 1 | шт. | 2021-01-05 | 2
22574 | AKU-MAA0113 | Клапаны герметичные. Исходные технические требования. Leak-tight valves. Initial Technical Requirements | 00KLF21AA012 | Клапан герметический / Tight valve | 0 | 4- | QA4 | 1 | шт. | 2021-01-05 | 2
22575 | AKU-MAA0113 | Клапаны герметичные. Исходные технические требования. Leak-tight valves. Initial Technical Requirements | 00KLF27AA008 | Клапан герметический / Tight valve | 0 | 4- | QA4 | 1 | шт. | 2021-01-05 | 2
22576 | AKU-MAA0113 | Клапаны герметичные. Исходные технические требования. Leak-tight valves. Initial Technical Requirements | 00KLF27AA006 | Клапан герметический с электроприводом / Tight valve with electric drive | 0 | 4- | QA4 | 1 | шт. | 2021-01-05 | 2
22577 | AKU-MAA0113 | Клапаны герметичные. Исходные технические требования. Leak-tight valves. Initial Technical Requirements | 00KLF27AA011 | Клапан герметический / Tight valve | 0 | 4- | QA4 | 1 | шт. | 2021-01-05 | 2
22578 | AKU-MAA0113 | Клапаны герметичные. Исходные технические требования. Leak-tight valves. Initial Technical Requirements | 00KLF27AA010 | Клапан герметический / Tight valve | 0 | 4- | QA4 | 1 | шт. | 2021-01-05 | 2
22579 | AKU-MAA0113 | Клапаны герметичные. Исходные технические требования. Leak-tight valves. Initial Technical Requirements | 00KLF27AA009 | Клапан герметический / Tight valve | 0 | 4- | QA4 | 1 | шт. | 2021-01-05 | 2
22580 | AKU-MAA0113 | Клапаны герметичные. Исходные технические требования. Leak-tight valves. Initial Technical Requirements | 00KLF21AA002 | Клапан герметический / Tight valve | 0 | 4- | QA4 | 1 | шт. | 2021-01-05 | 2
22581 | AKU-MAA0113 | Клапаны герметичные. Исходные технические требования. Leak-tight valves. Initial Technical Requirements | 00KLF23AA001 | Клапан герметический / Tight valve | 0 | 4- | QA4 | 1 | шт. | 2021-01-05 | 2
22582 | AKU-MAA0113 | Клапаны герметичные. Исходные технические требования. Leak-tight valves. Initial Technical Requirements | 00KLF27AA002 | Клапан герметический / Tight valve | 0 | 4- | QA4 | 1 | шт. | 2021-01-05 | 2
22583 | AKU-MAA0113 | Клапаны герметичные. Исходные технические требования. Leak-tight valves. Initial Technical Requirements | 00KLF26AA001 | Клапан герметический / Tight valve | 0 | 4- | QA4 | 1 | шт. | 2021-01-05 | 2
22584 | AKU-MAA0113 | Клапаны герметичные. Исходные технические требования. Leak-tight valves. Initial Technical Requirements | 00KLF21AA010 | Клапан герметический / Tight valve | 0 | 4- | QA4 | 1 | шт. | 2021-01-05 | 2
22585 | AKU-MAA0113 | Клапаны герметичные. Исходные технические требования. Leak-tight valves. Initial Technical Requirements | 00KLF24AA004 | Клапан герметический с электроприводом / Tight valve with electric drive | 0 | 4- | QA4 | 1 | шт. | 2021-01-05 | 2
22586 | AKU-MAA0113 | Клапаны герметичные. Исходные технические требования. Leak-tight valves. Initial Technical Requirements | 00KLF27AA001 | Клапан герметический / Tight valve | 0 | 4- | QA4 | 1 | шт. | 2021-01-05 | 2
22587 | AKU-MAA0113 | Клапаны герметичные. Исходные технические требования. Leak-tight valves. Initial Technical Requirements | 00KLF23AA011 | Клапан герметический / Tight valve | 0 | 4- | QA4 | 1 | шт. | 2021-01-05 | 2
22588 | AKU-MAA0113 | Клапаны герметичные. Исходные технические требования. Leak-tight valves. Initial Technical Requirements | 00KLF22AA001 | Клапан герметический / Tight valve | 0 | 4- | QA4 | 1 | шт. | 2021-01-05 | 2
22589 | AKU-MAA0113 | Клапаны герметичные. Исходные технические требования. Leak-tight valves. Initial Technical Requirements | 00KLF22AA002 | Клапан герметический / Tight valve | 0 | 4- | QA4 | 1 | шт. | 2021-01-05 | 2
22590 | AKU-MAA0113 | Клапаны герметичные. Исходные технические требования. Leak-tight valves. Initial Technical Requirements | 00KLF22AA007 | Клапан герметический / Tight valve | 0 | 4- | QA4 | 1 | шт. | 2021-01-05 | 2
22591 | AKU-MAA0113 | Клапаны герметичные. Исходные технические требования. Leak-tight valves. Initial Technical Requirements | 00KLF22AA008 | Клапан герметический / Tight valve | 0 | 4- | QA4 | 1 | шт. | 2021-01-05 | 2
22592 | AKU-MAA0113 | Клапаны герметичные. Исходные технические требования. Leak-tight valves. Initial Technical Requirements | 00KLF23AA002 | Клапан герметический / Tight valve | 0 | 4- | QA4 | 1 | шт. | 2021-01-05 | 2
22593 | AKU-MAA0113 | Клапаны герметичные. Исходные технические требования. Leak-tight valves. Initial Technical Requirements | 00KLF21AA011 | Клапан герметический / Tight valve | 0 | 4- | QA4 | 1 | шт. | 2021-01-05 | 2
22594 | AKU-MAA0113 | Клапаны герметичные. Исходные технические требования. Leak-tight valves. Initial Technical Requirements | 00KLF21AA007 | Клапан герметический / Tight valve | 0 | 4- | QA4 | 1 | шт. | 2021-01-05 | 2
22595 | AKU-MAA0113 | Клапаны герметичные. Исходные технические требования. Leak-tight valves. Initial Technical Requirements | 00KLF23AA007 | Клапан герметический / Tight valve | 0 | 4- | QA4 | 1 | шт. | 2021-01-05 | 2
22596 | AKU-MAA0113 | Клапаны герметичные. Исходные технические требования. Leak-tight valves. Initial Technical Requirements | 00KLF23AA008 | Клапан герметический / Tight valve | 0 | 4- | QA4 | 1 | шт. | 2021-01-05 | 2
22597 | AKU-MAA0113 | Клапаны герметичные. Исходные технические требования. Leak-tight valves. Initial Technical Requirements | 00KLF23AA009 | Клапан герметический / Tight valve | 0 | 4- | QA4 | 1 | шт. | 2021-01-05 | 2
22598 | AKU-MAA0113 | Клапаны герметичные. Исходные технические требования. Leak-tight valves. Initial Technical Requirements | 00KLF22AA013 | Клапан герметический с электроприводом / Tight valve with electric drive | 0 | 4- | QA4 | 1 | шт. | 2021-01-05 | 2
22599 | AKU-MAA0113 | Клапаны герметичные. Исходные технические требования. Leak-tight valves. Initial Technical Requirements | 00KLF22AA012 | Клапан герметический / Tight valve | 0 | 4- | QA4 | 1 | шт. | 2021-01-05 | 2
22600 | AKU-MAA0113 | Клапаны герметичные. Исходные технические требования. Leak-tight valves. Initial Technical Requirements | 00KLF23AA012 | Клапан герметический / Tight valve | 0 | 4- | QA4 | 1 | шт. | 2021-01-05 | 2
22601 | AKU-MAA0113 | Клапаны герметичные. Исходные технические требования. Leak-tight valves. Initial Technical Requirements | 00KLF21AA009 | Клапан герметический / Tight valve | 0 | 4- | QA4 | 1 | шт. | 2021-01-05 | 2
22602 | AKU-MAA0113 | Клапаны герметичные. Исходные технические требования. Leak-tight valves. Initial Technical Requirements | 00KLF21AA008 | Клапан герметический / Tight valve | 0 | 4- | QA4 | 1 | шт. | 2021-01-05 | 2
22603 | AKU-MAA0113 | Клапаны герметичные. Исходные технические требования. Leak-tight valves. Initial Technical Requirements | 00KLF22AA010 | Клапан герметический / Tight valve | 0 | 4- | QA4 | 1 | шт. | 2021-01-05 | 2
22604 | AKU-MAA0113 | Клапаны герметичные. Исходные технические требования. Leak-tight valves. Initial Technical Requirements | 00KLF26AA008 | Клапан герметический / Tight valve | 0 | 4- | QA4 | 1 | шт. | 2021-01-05 | 2
22605 | AKU-MAA0113 | Клапаны герметичные. Исходные технические требования. Leak-tight valves. Initial Technical Requirements | 00KLF24AA003 | Клапан герметический с электроприводом / Tight valve with electric drive | 0 | 4- | QA4 | 1 | шт. | 2021-01-05 | 2
22606 | AKU-MAA0113 | Клапаны герметичные. Исходные технические требования. Leak-tight valves. Initial Technical Requirements | 00KLF25AA003 | Клапан герметический с электроприводом / Tight valve with electric drive | 0 | 4- | QA4 | 1 | шт. | 2021-01-05 | 2
22607 | AKU-MAA0113 | Клапаны герметичные. Исходные технические требования. Leak-tight valves. Initial Technical Requirements | 00KLF23AA006 | Клапан герметический с электроприводом / Tight valve with electric drive | 0 | 4- | QA4 | 1 | шт. | 2021-01-05 | 2
22608 | AKU-MAA0113 | Клапаны герметичные. Исходные технические требования. Leak-tight valves. Initial Technical Requirements | 00KLF23AA005 | Клапан герметический с электроприводом / Tight valve with electric drive | 0 | 4- | QA4 | 1 | шт. | 2021-01-05 | 2
22609 | AKU-MAA0113 | Клапаны герметичные. Исходные технические требования. Leak-tight valves. Initial Technical Requirements | 00KLF23AA004 | Клапан герметический с электроприводом / Tight valve with electric drive | 0 | 4- | QA4 | 1 | шт. | 2021-01-05 | 2
22610 | AKU-MAA0113 | Клапаны герметичные. Исходные технические требования. Leak-tight valves. Initial Technical Requirements | 00KLF26AA012 | Клапан герметический / Tight valve | 0 | 4- | QA4 | 1 | шт. | 2021-01-05 | 2
22611 | AKU-MAA0113 | Клапаны герметичные. Исходные технические требования. Leak-tight valves. Initial Technical Requirements | 00KLF26AA011 | Клапан герметический / Tight valve | 0 | 4- | QA4 | 1 | шт. | 2021-01-05 | 2
22612 | AKU-MAA0113 | Клапаны герметичные. Исходные технические требования. Leak-tight valves. Initial Technical Requirements | 00KLF25AA001 | Клапан герметический / Tight valve | 0 | 4- | QA4 | 1 | шт. | 2021-01-05 | 2
22613 | AKU-MAA0113 | Клапаны герметичные. Исходные технические требования. Leak-tight valves. Initial Technical Requirements | 00KLF26AA009 | Клапан герметический / Tight valve | 0 | 4- | QA4 | 1 | шт. | 2021-01-05 | 2
22614 | AKU-MAA0113 | Клапаны герметичные. Исходные технические требования. Leak-tight valves. Initial Technical Requirements | 00KLF24AA006 | Клапан герметический с электроприводом / Tight valve with electric drive | 0 | 4- | QA4 | 1 | шт. | 2021-01-05 | 2
22615 | AKU-MAA0113 | Клапаны герметичные. Исходные технические требования. Leak-tight valves. Initial Technical Requirements | 00KLF23AA010 | Клапан герметический / Tight valve | 0 | 4- | QA4 | 1 | шт. | 2021-01-05 | 2
22616 | AKU-MAA0113 | Клапаны герметичные. Исходные технические требования. Leak-tight valves. Initial Technical Requirements | 00KLF26AA002 | Клапан герметический / Tight valve | 0 | 4- | QA4 | 1 | шт. | 2021-01-05 | 2
22617 | AKU-MAA0113 | Клапаны герметичные. Исходные технические требования. Leak-tight valves. Initial Technical Requirements | 00KLF22AA009 | Клапан герметический / Tight valve | 0 | 4- | QA4 | 1 | шт. | 2021-01-05 | 2
22618 | AKU-MAA0113 | Клапаны герметичные. Исходные технические требования. Leak-tight valves. Initial Technical Requirements | 00KLF25AA010 | Клапан герметический / Tight valve | 0 | 4- | QA4 | 1 | шт. | 2021-01-05 | 2
22619 | AKU-MAA0113 | Клапаны герметичные. Исходные технические требования. Leak-tight valves. Initial Technical Requirements | 00KLF25AA009 | Клапан герметический / Tight valve | 0 | 4- | QA4 | 1 | шт. | 2021-01-05 | 2
22620 | AKU-MAA0113 | Клапаны герметичные. Исходные технические требования. Leak-tight valves. Initial Technical Requirements | 00KLF25AA008 | Клапан герметический / Tight valve | 0 | 4- | QA4 | 1 | шт. | 2021-01-05 | 2
22621 | AKU-MAA0113 | Клапаны герметичные. Исходные технические требования. Leak-tight valves. Initial Technical Requirements | 00KLF25AA007 | Клапан герметический / Tight valve | 0 | 4- | QA4 | 1 | шт. | 2021-01-05 | 2
22622 | AKU-MAA0113 | Клапаны герметичные. Исходные технические требования. Leak-tight valves. Initial Technical Requirements | 00KLF25AA002 | Клапан герметический / Tight valve | 0 | 4- | QA4 | 1 | шт. | 2021-01-05 | 2
22623 | AKU-MAA0113 | Клапаны герметичные. Исходные технические требования. Leak-tight valves. Initial Technical Requirements | 00KLF26AA010 | Клапан герметический / Tight valve | 0 | 4- | QA4 | 1 | шт. | 2021-01-05 | 2
22624 | AKU-MAA0113 | Клапаны герметичные. Исходные технические требования. Leak-tight valves. Initial Technical Requirements | 00KLF23AA003 | Клапан герметический с электроприводом / Tight valve with electric drive | 0 | 4- | QA4 | 1 | шт. | 2021-01-05 | 2
22625 | AKU-MAA0113 | Клапаны герметичные. Исходные технические требования. Leak-tight valves. Initial Technical Requirements | 00KLF24AA010 | Клапан герметический / Tight valve | 0 | 4- | QA4 | 1 | шт. | 2021-01-05 | 2
22626 | AKU-MAA0113 | Клапаны герметичные. Исходные технические требования. Leak-tight valves. Initial Technical Requirements | 00KLF24AA009 | Клапан герметический / Tight valve | 0 | 4- | QA4 | 1 | шт. | 2021-01-05 | 2
22627 | AKU-MAA0113 | Клапаны герметичные. Исходные технические требования. Leak-tight valves. Initial Technical Requirements | 00KLF24AA008 | Клапан герметический / Tight valve | 0 | 4- | QA4 | 1 | шт. | 2021-01-05 | 2
22628 | AKU-MAA0113 | Клапаны герметичные. Исходные технические требования. Leak-tight valves. Initial Technical Requirements | 00KLF24AA007 | Клапан герметический / Tight valve | 0 | 4- | QA4 | 1 | шт. | 2021-01-05 | 2
22629 | AKU-MAA0113 | Клапаны герметичные. Исходные технические требования. Leak-tight valves. Initial Technical Requirements | 00KLF24AA002 | Клапан герметический / Tight valve | 0 | 4- | QA4 | 1 | шт. | 2021-01-05 | 2
22630 | AKU-MAA0113 | Клапаны герметичные. Исходные технические требования. Leak-tight valves. Initial Technical Requirements | 00KLF24AA001 | Клапан герметический / Tight valve | 0 | 4- | QA4 | 1 | шт. | 2021-01-05 | 2
22631 | AKU-MAA0113 | Клапаны герметичные. Исходные технические требования. Leak-tight valves. Initial Technical Requirements | 00KLF25AA004 | Клапан герметический с электроприводом / Tight valve with electric drive | 0 | 4- | QA4 | 1 | шт. | 2021-01-05 | 2
22632 | AKU-MAA0113 | Клапаны герметичные. Исходные технические требования. Leak-tight valves. Initial Technical Requirements | 00KLF27AA004 | Клапан герметический с электроприводом / Tight valve with electric drive | 0 | 4- | QA4 | 1 | шт. | 2021-01-05 | 2
22633 | AKU-MAA0113 | Клапаны герметичные. Исходные технические требования. Leak-tight valves. Initial Technical Requirements | 00KLF27AA003 | Клапан герметический с электроприводом / Tight valve with electric drive | 0 | 4- | QA4 | 1 | шт. | 2021-01-05 | 2
22634 | AKU-MAA0113 | Клапаны герметичные. Исходные технические требования. Leak-tight valves. Initial Technical Requirements | 00KLF26AA006 | Клапан герметический с электроприводом / Tight valve with electric drive | 0 | 4- | QA4 | 1 | шт. | 2021-01-05 | 2
22635 | AKU-MAA0113 | Клапаны герметичные. Исходные технические требования. Leak-tight valves. Initial Technical Requirements | 00KLF26AA005 | Клапан герметический с электроприводом / Tight valve with electric drive | 0 | 4- | QA4 | 1 | шт. | 2021-01-05 | 2
22636 | AKU-MAA0113 | Клапаны герметичные. Исходные технические требования. Leak-tight valves. Initial Technical Requirements | 00KLF26AA004 | Клапан герметический с электроприводом / Tight valve with electric drive | 0 | 4- | QA4 | 1 | шт. | 2021-01-05 | 2
22637 | AKU-MAA0113 | Клапаны герметичные. Исходные технические требования. Leak-tight valves. Initial Technical Requirements | 00KLF26AA003 | Клапан герметический с электроприводом / Tight valve with electric drive | 0 | 4- | QA4 | 1 | шт. | 2021-01-05 | 2
22638 | AKU-MAA0113 | Клапаны герметичные. Исходные технические требования. Leak-tight valves. Initial Technical Requirements | 00KLF25AA006 | Клапан герметический с электроприводом / Tight valve with electric drive | 0 | 4- | QA4 | 1 | шт. | 2021-01-05 | 2
22639 | AKU-MAA0113 | Клапаны герметичные. Исходные технические требования. Leak-tight valves. Initial Technical Requirements | 00KLF22AA011 | Клапан герметический / Tight valve | 0 | 4- | QA4 | 1 | шт. | 2021-01-05 | 2
22640 | AKU-MAA0113 | Клапаны герметичные. Исходные технические требования. Leak-tight valves. Initial Technical Requirements | 00KLF25AA005 | Клапан герметический с электроприводом / Tight valve with electric drive | 0 | 4- | QA4 | 1 | шт. | 2021-01-05 | 2
22641 | AKU-MAA0113 | Клапаны герметичные. Исходные технические требования. Leak-tight valves. Initial Technical Requirements | 00KLF24AA005 | Клапан герметический с электроприводом / Tight valve with electric drive | 0 | 4- | QA4 | 1 | шт. | 2021-01-05 | 2
22642 | AKU-MAA0113 | Клапаны герметичные. Исходные технические требования. Leak-tight valves. Initial Technical Requirements | 00KLF26AA007 | Клапан герметический / Tight valve | 0 | 4- | QA4 | 1 | шт. | 2021-01-05 | 2
22643 | AKU-MAA0113 | Клапаны герметичные. Исходные технические требования. Leak-tight valves. Initial Technical Requirements | 00KLF27AA014 | Клапан герметический / Tight valve | 0 | 4- | QA4 | 1 | шт. | 2021-05-30 | 3
22644 | AKU-MAA0113 | Клапаны герметичные. Исходные технические требования. Leak-tight valves. Initial Technical Requirements | 00KLF27AA015 | Клапан герметический / Tight valve | 0 | 4- | QA4 | 1 | шт. | 2021-05-30 | 3
22645 | AKU-MAA0113 | Клапаны герметичные. Исходные технические требования. Leak-tight valves. Initial Technical Requirements | 00KLF27AA007 | Клапан герметический с электроприводом / Tight valve with electric drive | 0 | 4- | QA4 | 1 | шт. | 2021-05-30 | 3
22646 | AKU-MAA0113 | Клапаны герметичные. Исходные технические требования. Leak-tight valves. Initial Technical Requirements | 00KLF27AA012 | Клапан герметический / Tight valve | 0 | 4- | QA4 | 1 | шт. | 2021-05-30 | 3
22647 | AKU-MAA0113 | Клапаны герметичные. Исходные технические требования. Leak-tight valves. Initial Technical Requirements | 00KLF27AA013 | Клапан герметический / Tight valve | 0 | 4- | QA4 | 1 | шт. | 2021-05-30 | 3
22648 | AKU-MAA0024 | Клапаны герметичные локализующие. Исходные технические требования.Sealed isolating valves. Initial technical requirements | 12KLA22AA802 | Клапан герметичный локализующий / Sealed isolating valve | 1 | 2НЛ / NL | QA2 | 1 | шт. | 2020-10-25 | 1
22649 | AKU-MAA0024 | Клапаны герметичные локализующие. Исходные технические требования.Sealed isolating valves. Initial technical requirements | 11KLC26AA001 | Клапан герметичный локализующий / Sealed isolating valve | 1 | 2НЛ / NL | QA2 | 1 | шт. | 2020-10-25 | 1
22650 | AKU-MAA0024 | Клапаны герметичные локализующие. Исходные технические требования.Sealed isolating valves. Initial technical requirements | 15SAA21AA001 | Клапан герметичный локализующий / Sealed isolating valve | 1 | 2НО / NS | QA2 | 1 | шт. | 2020-10-25 | 1
22651 | AKU-MAA0024 | Клапаны герметичные локализующие. Исходные технические требования.Sealed isolating valves. Initial technical requirements | 11KLC26AA002 | Клапан герметичный локализующий / Sealed isolating valve | 1 | 2НЛ / NL | QA2 | 1 | шт. | 2020-10-25 | 1
22652 | AKU-MAA0024 | Клапаны герметичные локализующие. Исходные технические требования.Sealed isolating valves. Initial technical requirements | 11SAA21AA001 | Клапан герметичный локализующий / Sealed isolating valve | 1 | 2НО / NS | QA2 | 1 | шт. | 2020-10-25 | 1
22653 | AKU-MAA0024 | Клапаны герметичные локализующие. Исходные технические требования.Sealed isolating valves. Initial technical requirements | 11SAA21AA002 | Клапан герметичный локализующий / Sealed isolating valve | 1 | 2НО / NS | QA2 | 1 | шт. | 2020-10-25 | 1
22654 | AKU-MAA0024 | Клапаны герметичные локализующие. Исходные технические требования.Sealed isolating valves. Initial technical requirements | 11SAA41AA003 | Клапан герметичный локализующий / Sealed isolating valve | 1 | 2НО / NS | QA2 | 1 | шт. | 2020-10-25 | 1
22655 | AKU-MAA0024 | Клапаны герметичные локализующие. Исходные технические требования.Sealed isolating valves. Initial technical requirements | 11SAA41AA004 | Клапан герметичный локализующий / Sealed isolating valve | 1 | 2НО / NS | QA2 | 1 | шт. | 2020-10-25 | 1
22656 | AKU-MAA0024 | Клапаны герметичные локализующие. Исходные технические требования.Sealed isolating valves. Initial technical requirements | 15SAA21AA002 | Клапан герметичный локализующий / Sealed isolating valve | 1 | 2НО / NS | QA2 | 1 | шт. | 2020-10-25 | 1
22657 | AKU-MAA0024 | Клапаны герметичные локализующие. Исходные технические требования.Sealed isolating valves. Initial technical requirements | 15SAA21AA003 | Клапан герметичный локализующий / Sealed isolating valve | 1 | 2НЛ / NL | QA2 | 1 | шт. | 2020-10-25 | 1
22658 | AKU-MAA0024 | Клапаны герметичные локализующие. Исходные технические требования.Sealed isolating valves. Initial technical requirements | 15SAA21AA004 | Клапан герметичный локализующий / Sealed isolating valve | 1 | 2НО / NS | QA2 | 1 | шт. | 2020-10-25 | 1
22659 | AKU-MAA0024 | Клапаны герметичные локализующие. Исходные технические требования.Sealed isolating valves. Initial technical requirements | 15SAA41AA003 | Клапан герметичный локализующий / Sealed isolating valve | 1 | 2НО / NS | QA2 | 1 | шт. | 2020-10-25 | 1
22660 | AKU-MAA0024 | Клапаны герметичные локализующие. Исходные технические требования.Sealed isolating valves. Initial technical requirements | 15SAA41AA004 | Клапан герметичный локализующий / Sealed isolating valve | 1 | 2НО / NS | QA2 | 1 | шт. | 2020-10-25 | 1
22661 | AKU-MAA0024 | Клапаны герметичные локализующие. Исходные технические требования.Sealed isolating valves. Initial technical requirements | 15SAA41AA007 | Клапан герметичный локализующий / Sealed isolating valve | 1 | 2НО / NS | QA2 | 1 | шт. | 2020-10-25 | 1
22662 | AKU-MAA0024 | Клапаны герметичные локализующие. Исходные технические требования.Sealed isolating valves. Initial technical requirements | 12KLC25AA001 | Клапан герметичный локализующий / Sealed isolating valve | 1 | 2НЛ / NL | QA2 | 1 | шт. | 2020-10-25 | 1
22663 | AKU-MAA0024 | Клапаны герметичные локализующие. Исходные технические требования.Sealed isolating valves. Initial technical requirements | 12SAA21AA002 | Клапан герметичный локализующий / Sealed isolating valve | 1 | 2НО / NS | QA2 | 1 | шт. | 2020-10-25 | 1
22664 | AKU-MAA0024 | Клапаны герметичные локализующие. Исходные технические требования.Sealed isolating valves. Initial technical requirements | 12SAA41AA003 | Клапан герметичный локализующий / Sealed isolating valve | 1 | 2НО / NS | QA2 | 1 | шт. | 2020-10-25 | 1
22665 | AKU-MAA0024 | Клапаны герметичные локализующие. Исходные технические требования.Sealed isolating valves. Initial technical requirements | 12SAA41AA004 | Клапан герметичный локализующий / Sealed isolating valve | 1 | 2НО / NS | QA2 | 1 | шт. | 2020-10-25 | 1
22666 | AKU-MAA0024 | Клапаны герметичные локализующие. Исходные технические требования.Sealed isolating valves. Initial technical requirements | 11KLC21AA002 | Клапан герметичный локализующий / Sealed isolating valve | 1 | 2НЛ / NL | QA2 | 1 | шт. | 2020-10-25 | 1
22667 | AKU-MAA0024 | Клапаны герметичные локализующие. Исходные технические требования.Sealed isolating valves. Initial technical requirements | 12KLA43AA802 | Клапан герметичный локализующий / Sealed isolating valve | 1 | 2Л / L | QA2 | 1 | шт. | 2020-10-25 | 1
22668 | AKU-MAA0024 | Клапаны герметичные локализующие. Исходные технические требования.Sealed isolating valves. Initial technical requirements | 15SAA41AA008 | Клапан герметичный локализующий / Sealed isolating valve | 1 | 2НО / NS | QA2 | 1 | шт. | 2020-10-25 | 1
22669 | AKU-MAA0024 | Клапаны герметичные локализующие. Исходные технические требования.Sealed isolating valves. Initial technical requirements | 12KLC21AA003 | Клапан герметичный локализующий / Sealed isolating valve | 1 | 2НЛ / NL | QA2 | 1 | шт. | 2020-10-25 | 1
22670 | AKU-MAA0024 | Клапаны герметичные локализующие. Исходные технические требования.Sealed isolating valves. Initial technical requirements | 12KLA21AA802 | Клапан герметичный локализующий / Sealed isolating valve | 1 | 2Л / L | QA2 | 1 | шт. | 2020-10-25 | 1
22671 | AKU-MAA0024 | Клапаны герметичные локализующие. Исходные технические требования.Sealed isolating valves. Initial technical requirements | 12KLC25AA002 | Клапан герметичный локализующий / Sealed isolating valve | 1 | 2НЛ / NL | QA2 | 1 | шт. | 2020-10-25 | 1
22672 | AKU-MAA0024 | Клапаны герметичные локализующие. Исходные технические требования.Sealed isolating valves. Initial technical requirements | 12KLC26AA002 | Клапан герметичный локализующий / Sealed isolating valve | 1 | 2НЛ / NL | QA2 | 1 | шт. | 2020-10-25 | 1
22673 | AKU-MAA0024 | Клапаны герметичные локализующие. Исходные технические требования.Sealed isolating valves. Initial technical requirements | 12KLC26AA001 | Клапан герметичный локализующий / Sealed isolating valve | 1 | 2НЛ / NL | QA2 | 1 | шт. | 2020-10-25 | 1
22674 | AKU-MAA0024 | Клапаны герметичные локализующие. Исходные технические требования.Sealed isolating valves. Initial technical requirements | 12KLA42AA802 | Клапан герметичный локализующий / Sealed isolating valve | 1 | 2НЛ / NL | QA2 | 1 | шт. | 2020-10-25 | 1
22675 | AKU-MAA0024 | Клапаны герметичные локализующие. Исходные технические требования.Sealed isolating valves. Initial technical requirements | 12KLA41AA802 | Клапан герметичный локализующий / Sealed isolating valve | 1 | 2Л / L | QA2 | 1 | шт. | 2020-10-25 | 1
22676 | AKU-MAA0024 | Клапаны герметичные локализующие. Исходные технические требования.Sealed isolating valves. Initial technical requirements | 12SAA21AA001 | Клапан герметичный локализующий / Sealed isolating valve | 1 | 2НО / NS | QA2 | 1 | шт. | 2020-10-25 | 1
22677 | AKU-MAA0024 | Клапаны герметичные локализующие. Исходные технические требования.Sealed isolating valves. Initial technical requirements | 12KLC21AA002 | Клапан герметичный локализующий / Sealed isolating valve | 1 | 2НЛ / NL | QA2 | 1 | шт. | 2020-10-25 | 1
22678 | AKU-MAA0024 | Клапаны герметичные локализующие. Исходные технические требования.Sealed isolating valves. Initial technical requirements | 11KLC25AA001 | Клапан герметичный локализующий / Sealed isolating valve | 1 | 2НЛ / NL | QA2 | 1 | шт. | 2020-10-25 | 1
22679 | AKU-MAA0024 | Клапаны герметичные локализующие. Исходные технические требования.Sealed isolating valves. Initial technical requirements | 11KLC25AA002 | Клапан герметичный локализующий / Sealed isolating valve | 1 | 2НЛ / NL | QA2 | 1 | шт. | 2020-10-25 | 1
22680 | AKU-MAA0024 | Клапаны герметичные локализующие. Исходные технические требования.Sealed isolating valves. Initial technical requirements | 11KLA21AA801 | Клапан герметичный локализующий / Sealed isolating valve | 1 | 2Л / L | QA2 | 1 | шт. | 2020-10-25 | 1
22681 | AKU-MAA0024 | Клапаны герметичные локализующие. Исходные технические требования.Sealed isolating valves. Initial technical requirements | 11KLA22AA801 | Клапан герметичный локализующий / Sealed isolating valve | 1 | 2НЛ / NL | QA2 | 1 | шт. | 2020-10-25 | 1
22682 | AKU-MAA0024 | Клапаны герметичные локализующие. Исходные технические требования.Sealed isolating valves. Initial technical requirements | 11KLA41AA801 | Клапан герметичный локализующий / Sealed isolating valve | 1 | 2Л / L | QA2 | 1 | шт. | 2020-10-25 | 1
22683 | AKU-MAA0024 | Клапаны герметичные локализующие. Исходные технические требования.Sealed isolating valves. Initial technical requirements | 11KLA42AA801 | Клапан герметичный локализующий / Sealed isolating valve | 1 | 2НЛ / NL | QA2 | 1 | шт. | 2020-10-25 | 1
22684 | AKU-MAA0024 | Клапаны герметичные локализующие. Исходные технические требования.Sealed isolating valves. Initial technical requirements | 11KLA43AA801 | Клапан герметичный локализующий / Sealed isolating valve | 1 | 2Л / L | QA2 | 1 | шт. | 2020-10-25 | 1
22685 | AKU-MAA0024 | Клапаны герметичные локализующие. Исходные технические требования.Sealed isolating valves. Initial technical requirements | 11KLC21AA003 | Клапан герметичный локализующий / Sealed isolating valve | 1 | 2НЛ / NL | QA2 | 1 | шт. | 2020-10-25 | 1
22686 | AKU-MAA0026 | Клапаны герметичные запорные. Исходные технические требования.Sealed stop valves. Initial technical requirements | 10KLA22AA004 | Клапан герметичный запорный / Sealed stop valve | 1 | 3Н / N | QA3 | 1 | шт. | 2020-10-25 | 1
22687 | AKU-MAA0026 | Клапаны герметичные запорные. Исходные технические требования.Sealed stop valves. Initial technical requirements | 10KLC25AA003 | Клапан герметичный запорный / Sealed stop valve | 1 | 4 | QA4 | 1 | шт. | 2020-10-25 | 1
22688 | AKU-MAA0026 | Клапаны герметичные запорные. Исходные технические требования.Sealed stop valves. Initial technical requirements | 10KLC23AA004 | Клапан герметичный запорный / Sealed stop valve | 1 | 4 | QA4 | 1 | шт. | 2020-10-25 | 1
22689 | AKU-MAA0026 | Клапаны герметичные запорные. Исходные технические требования.Sealed stop valves. Initial technical requirements | 10KLA22AA006 | Клапан герметичный запорный / Sealed stop valve | 1 | 4 | QA4 | 1 | шт. | 2020-10-25 | 1
22690 | AKU-MAA0026 | Клапаны герметичные запорные. Исходные технические требования.Sealed stop valves. Initial technical requirements | 10KLA22AA007 | Клапан герметичный запорный / Sealed stop valve | 1 | 4 | QA4 | 1 | шт. | 2020-10-25 | 1
22691 | AKU-MAA0026 | Клапаны герметичные запорные. Исходные технические требования.Sealed stop valves. Initial technical requirements | 10KLC26AA002 | Клапан герметичный запорный / Sealed stop valve | 1 | 4 | QA4 | 1 | шт. | 2020-10-25 | 1
22692 | AKU-MAA0026 | Клапаны герметичные запорные. Исходные технические требования.Sealed stop valves. Initial technical requirements | 10KLC26AA001 | Клапан герметичный запорный / Sealed stop valve | 1 | 4 | QA4 | 1 | шт. | 2020-10-25 | 1
22693 | AKU-MAA0026 | Клапаны герметичные запорные. Исходные технические требования.Sealed stop valves. Initial technical requirements | 10KLC25AA004 | Клапан герметичный запорный / Sealed stop valve | 1 | 4 | QA4 | 1 | шт. | 2020-10-25 | 1
22694 | AKU-MAA0026 | Клапаны герметичные запорные. Исходные технические требования.Sealed stop valves. Initial technical requirements | 10KLC24AA002 | Клапан герметичный запорный / Sealed stop valve | 1 | 4 | QA4 | 1 | шт. | 2020-10-25 | 1
22695 | AKU-MAA0026 | Клапаны герметичные запорные. Исходные технические требования.Sealed stop valves. Initial technical requirements | 10KLC24AA001 | Клапан герметичный запорный / Sealed stop valve | 1 | 4 | QA4 | 1 | шт. | 2020-10-25 | 1
22696 | AKU-MAA0026 | Клапаны герметичные запорные. Исходные технические требования.Sealed stop valves. Initial technical requirements | 10KLA22AA005 | Клапан герметичный запорный / Sealed stop valve | 1 | 4 | QA4 | 1 | шт. | 2020-10-25 | 1
22697 | AKU-MAA0026 | Клапаны герметичные запорные. Исходные технические требования.Sealed stop valves. Initial technical requirements | 10KLC23AA003 | Клапан герметичный запорный / Sealed stop valve | 1 | 4 | QA4 | 1 | шт. | 2020-10-25 | 1
22698 | AKU-MAA0026 | Клапаны герметичные запорные. Исходные технические требования.Sealed stop valves. Initial technical requirements | 10KLC24AA003 | Клапан герметичный запорный / Sealed stop valve | 1 | 4 | QA4 | 1 | шт. | 2020-10-25 | 1
22699 | AKU-MAA0026 | Клапаны герметичные запорные. Исходные технические требования.Sealed stop valves. Initial technical requirements | 10KLA22AA003 | Клапан герметичный запорный / Sealed stop valve | 1 | 3Н / N | QA3 | 1 | шт. | 2020-10-25 | 1
22700 | AKU-MAA0026 | Клапаны герметичные запорные. Исходные технические требования.Sealed stop valves. Initial technical requirements | 10KLC26AA004 | Клапан герметичный запорный / Sealed stop valve | 1 | 4 | QA4 | 1 | шт. | 2020-10-25 | 1
22701 | AKU-MAA0026 | Клапаны герметичные запорные. Исходные технические требования.Sealed stop valves. Initial technical requirements | 10KLC25AA001 | Клапан герметичный запорный / Sealed stop valve | 1 | 4 | QA4 | 1 | шт. | 2020-10-25 | 1
22702 | AKU-MAA0026 | Клапаны герметичные запорные. Исходные технические требования.Sealed stop valves. Initial technical requirements | 10KLC26AA003 | Клапан герметичный запорный / Sealed stop valve | 1 | 4 | QA4 | 1 | шт. | 2020-10-25 | 1
22703 | AKU-MAA0026 | Клапаны герметичные запорные. Исходные технические требования.Sealed stop valves. Initial technical requirements | 10KLC23AA001 | Клапан герметичный запорный / Sealed stop valve | 1 | 4 | QA4 | 1 | шт. | 2020-10-25 | 1
22704 | AKU-MAA0026 | Клапаны герметичные запорные. Исходные технические требования.Sealed stop valves. Initial technical requirements | 10KLA41AA004 | Клапан герметичный запорный / Sealed stop valve | 1 | 4 | QA4 | 1 | шт. | 2020-10-25 | 1
22705 | AKU-MAA0026 | Клапаны герметичные запорные. Исходные технические требования.Sealed stop valves. Initial technical requirements | 10KLA41AA003 | Клапан герметичный запорный / Sealed stop valve | 1 | 4 | QA4 | 1 | шт. | 2020-10-25 | 1
22706 | AKU-MAA0026 | Клапаны герметичные запорные. Исходные технические требования.Sealed stop valves. Initial technical requirements | 10KLA22AA009 | Клапан герметичный запорный / Sealed stop valve | 1 | 4 | QA4 | 1 | шт. | 2020-10-25 | 1
22707 | AKU-MAA0026 | Клапаны герметичные запорные. Исходные технические требования.Sealed stop valves. Initial technical requirements | 10KLA22AA008 | Клапан герметичный запорный / Sealed stop valve | 1 | 4 | QA4 | 1 | шт. | 2020-10-25 | 1
22708 | AKU-MAA0026 | Клапаны герметичные запорные. Исходные технические требования.Sealed stop valves. Initial technical requirements | 10KLC24AA004 | Клапан герметичный запорный / Sealed stop valve | 1 | 4 | QA4 | 1 | шт. | 2020-10-25 | 1
22709 | AKU-MAA0026 | Клапаны герметичные запорные. Исходные технические требования.Sealed stop valves. Initial technical requirements | 10KLC25AA002 | Клапан герметичный запорный / Sealed stop valve | 1 | 4 | QA4 | 1 | шт. | 2020-10-25 | 1
22710 | AKU-MAA0026 | Клапаны герметичные запорные. Исходные технические требования.Sealed stop valves. Initial technical requirements | 10KLC23AA002 | Клапан герметичный запорный / Sealed stop valve | 1 | 4 | QA4 | 1 | шт. | 2020-10-25 | 1
22711 | AKU-MAA0026 | Клапаны герметичные запорные. Исходные технические требования.Sealed stop valves. Initial technical requirements | 10KLA02AA004 | Клапан герметичный запорный / Sealed stop valve | 1 | 3Н / N | QA3 | 1 | шт. | 2020-10-25 | 1
22712 | AKU-MAA0026 | Клапаны герметичные запорные. Исходные технические требования.Sealed stop valves. Initial technical requirements | 10KLA21AA012 | Клапан герметичный запорный / Sealed stop valve | 1 | 4 | QA4 | 1 | шт. | 2020-10-25 | 1
22713 | AKU-MAA0026 | Клапаны герметичные запорные. Исходные технические требования.Sealed stop valves. Initial technical requirements | 10KLA21AA011 | Клапан герметичный запорный / Sealed stop valve | 1 | 4 | QA4 | 1 | шт. | 2020-10-25 | 1
22714 | AKU-MAA0026 | Клапаны герметичные запорные. Исходные технические требования.Sealed stop valves. Initial technical requirements | 10KLA21AA010 | Клапан герметичный запорный / Sealed stop valve | 1 | 4 | QA4 | 1 | шт. | 2020-10-25 | 1
22715 | AKU-MAA0026 | Клапаны герметичные запорные. Исходные технические требования.Sealed stop valves. Initial technical requirements | 10KLA21AA009 | Клапан герметичный запорный / Sealed stop valve | 1 | 4 | QA4 | 1 | шт. | 2020-10-25 | 1
22716 | AKU-MAA0026 | Клапаны герметичные запорные. Исходные технические требования.Sealed stop valves. Initial technical requirements | 10KLA21AA008 | Клапан герметичный запорный / Sealed stop valve | 1 | 3Н / N | QA3 | 1 | шт. | 2020-10-25 | 1
22717 | AKU-MAA0026 | Клапаны герметичные запорные. Исходные технические требования.Sealed stop valves. Initial technical requirements | 10KLA21AA007 | Клапан герметичный запорный / Sealed stop valve | 1 | 3Н / N | QA3 | 1 | шт. | 2020-10-25 | 1
22718 | AKU-MAA0026 | Клапаны герметичные запорные. Исходные технические требования.Sealed stop valves. Initial technical requirements | 10KLA21AA006 | Клапан герметичный запорный / Sealed stop valve | 1 | 3Н / N | QA3 | 1 | шт. | 2020-10-25 | 1
22719 | AKU-MAA0026 | Клапаны герметичные запорные. Исходные технические требования.Sealed stop valves. Initial technical requirements | 10KLA21AA005 | Клапан герметичный запорный / Sealed stop valve | 1 | 3Н / N | QA3 | 1 | шт. | 2020-10-25 | 1
22720 | AKU-MAA0026 | Клапаны герметичные запорные. Исходные технические требования.Sealed stop valves. Initial technical requirements | 10KLA21AA004 | Клапан герметичный запорный / Sealed stop valve | 1 | 3Н / N | QA3 | 1 | шт. | 2020-10-25 | 1
22721 | AKU-MAA0026 | Клапаны герметичные запорные. Исходные технические требования.Sealed stop valves. Initial technical requirements | 10KLA21AA003 | Клапан герметичный запорный / Sealed stop valve | 1 | 3Н / N | QA3 | 1 | шт. | 2020-10-25 | 1
22722 | AKU-MAA0026 | Клапаны герметичные запорные. Исходные технические требования.Sealed stop valves. Initial technical requirements | 10KLA21AA001 | Клапан герметичный запорный / Sealed stop valve | 1 | 3Н / N | QA3 | 1 | шт. | 2020-10-25 | 1
22723 | AKU-MAA0026 | Клапаны герметичные запорные. Исходные технические требования.Sealed stop valves. Initial technical requirements | 10KLA22AA002 | Клапан герметичный запорный / Sealed stop valve | 1 | 3Н / N | QA3 | 1 | шт. | 2020-10-25 | 1
22724 | AKU-MAA0026 | Клапаны герметичные запорные. Исходные технические требования.Sealed stop valves. Initial technical requirements | 10KLA02AA002 | Клапан герметичный запорный / Sealed stop valve | 1 | 3Н / N | QA3 | 1 | шт. | 2020-10-25 | 1
22725 | AKU-MAA0026 | Клапаны герметичные запорные. Исходные технические требования.Sealed stop valves. Initial technical requirements | 10KLA02AA001 | Клапан герметичный запорный / Sealed stop valve | 1 | 3Н / N | QA3 | 1 | шт. | 2020-10-25 | 1
22726 | AKU-MAA0026 | Клапаны герметичные запорные. Исходные технические требования.Sealed stop valves. Initial technical requirements | 10KLE23AA005 | Клапан герметичный запорный с электроприводом / Sealed electrically driven stop valve | 1 | 4 | QA4 | 1 | шт. | 2020-10-25 | 1
22727 | AKU-MAA0026 | Клапаны герметичные запорные. Исходные технические требования.Sealed stop valves. Initial technical requirements | 10KLE23AA004 | Клапан герметичный запорный с электроприводом / Sealed electrically driven stop valve | 1 | 3Н / N | QA3 | 1 | шт. | 2020-10-25 | 1
22728 | AKU-MAA0026 | Клапаны герметичные запорные. Исходные технические требования.Sealed stop valves. Initial technical requirements | 10KLE23AA003 | Клапан герметичный запорный с электроприводом / Sealed electrically driven stop valve | 1 | 3Н / N | QA3 | 1 | шт. | 2020-10-25 | 1
22729 | AKU-MAA0026 | Клапаны герметичные запорные. Исходные технические требования.Sealed stop valves. Initial technical requirements | 10KLE23AA002 | Клапан герметичный запорный с электроприводом / Sealed electrically driven stop valve | 1 | 3Н / N | QA3 | 1 | шт. | 2020-10-25 | 1
22730 | AKU-MAA0026 | Клапаны герметичные запорные. Исходные технические требования.Sealed stop valves. Initial technical requirements | 10KLE23AA001 | Клапан герметичный запорный с электроприводом / Sealed electrically driven stop valve | 1 | 3Н / N | QA3 | 1 | шт. | 2020-10-25 | 1
22731 | AKU-MAA0026 | Клапаны герметичные запорные. Исходные технические требования.Sealed stop valves. Initial technical requirements | 10KLA22AA001 | Клапан герметичный запорный / Sealed stop valve | 1 | 3Н / N | QA3 | 1 | шт. | 2020-10-25 | 1
22732 | AKU-MAA0026 | Клапаны герметичные запорные. Исходные технические требования.Sealed stop valves. Initial technical requirements | 10KLA21AA013 | Клапан герметичный запорный / Sealed stop valve | 1 | 4 | QA4 | 1 | шт. | 2020-10-25 | 1
22733 | AKU-MAA0026 | Клапаны герметичные запорные. Исходные технические требования.Sealed stop valves. Initial technical requirements | 10KLA21AA014 | Клапан герметичный запорный / Sealed stop valve | 1 | 4 | QA4 | 1 | шт. | 2020-10-25 | 1
22734 | AKU-MAA0026 | Клапаны герметичные запорные. Исходные технические требования.Sealed stop valves. Initial technical requirements | 10KLA21AA002 | Клапан герметичный запорный / Sealed stop valve | 1 | 3Н / N | QA3 | 1 | шт. | 2020-10-25 | 1
22735 | AKU-MAA0026 | Клапаны герметичные запорные. Исходные технические требования.Sealed stop valves. Initial technical requirements | 10KLE22AA006 | Клапан герметичный запорный с электроприводом / Sealed electrically driven stop valve | 1 | 3Н / N | QA3 | 1 | шт. | 2020-10-25 | 1
22736 | AKU-MAA0026 | Клапаны герметичные запорные. Исходные технические требования.Sealed stop valves. Initial technical requirements | 10KLE23AA007 | Клапан герметичный запорный с электроприводом / Sealed electrically driven stop valve | 1 | 4 | QA4 | 1 | шт. | 2020-10-25 | 1
22737 | AKU-MAA0026 | Клапаны герметичные запорные. Исходные технические требования.Sealed stop valves. Initial technical requirements | 10KLE23AA006 | Клапан герметичный запорный с электроприводом / Sealed electrically driven stop valve | 1 | 4 | QA4 | 1 | шт. | 2020-10-25 | 1
22738 | AKU-MAA0026 | Клапаны герметичные запорные. Исходные технические требования.Sealed stop valves. Initial technical requirements | 10KLE22AA012 | Клапан герметичный запорный с электроприводом / Sealed electrically driven stop valve | 1 | 4 | QA4 | 1 | шт. | 2020-10-25 | 1
22739 | AKU-MAA0026 | Клапаны герметичные запорные. Исходные технические требования.Sealed stop valves. Initial technical requirements | 10KLE22AA011 | Клапан герметичный запорный с электроприводом / Sealed electrically driven stop valve | 1 | 4 | QA4 | 1 | шт. | 2020-10-25 | 1
22740 | AKU-MAA0026 | Клапаны герметичные запорные. Исходные технические требования.Sealed stop valves. Initial technical requirements | 10KLE22AA010 | Клапан герметичный запорный с электроприводом / Sealed electrically driven stop valve | 1 | 4 | QA4 | 1 | шт. | 2020-10-25 | 1
22741 | AKU-MAA0026 | Клапаны герметичные запорные. Исходные технические требования.Sealed stop valves. Initial technical requirements | 10KLE22AA009 | Клапан герметичный запорный с электроприводом / Sealed electrically driven stop valve | 1 | 4 | QA4 | 1 | шт. | 2020-10-25 | 1
22742 | AKU-MAA0026 | Клапаны герметичные запорные. Исходные технические требования.Sealed stop valves. Initial technical requirements | 10KLE22AA007 | Клапан герметичный запорный с электроприводом / Sealed electrically driven stop valve | 1 | 3Н / N | QA3 | 1 | шт. | 2020-10-25 | 1
22743 | AKU-MAA0026 | Клапаны герметичные запорные. Исходные технические требования.Sealed stop valves. Initial technical requirements | 10KLE30AA002 | Клапан герметичный запорный с электроприводом / Sealed electrically driven stop valve | 1 | 4 | QA4 | 1 | шт. | 2020-10-25 | 1
22744 | AKU-MAA0026 | Клапаны герметичные запорные. Исходные технические требования.Sealed stop valves. Initial technical requirements | 10KLE22AA005 | Клапан герметичный запорный с электроприводом / Sealed electrically driven stop valve | 1 | 3Н / N | QA3 | 1 | шт. | 2020-10-25 | 1
22745 | AKU-MAA0026 | Клапаны герметичные запорные. Исходные технические требования.Sealed stop valves. Initial technical requirements | 10KLE22AA004 | Клапан герметичный запорный с электроприводом / Sealed electrically driven stop valve | 1 | 3Н / N | QA3 | 1 | шт. | 2020-10-25 | 1
22746 | AKU-MAA0026 | Клапаны герметичные запорные. Исходные технические требования.Sealed stop valves. Initial technical requirements | 10KLE22AA003 | Клапан герметичный запорный с электроприводом / Sealed electrically driven stop valve | 1 | 3Н / N | QA3 | 1 | шт. | 2020-10-25 | 1
22747 | AKU-MAA0026 | Клапаны герметичные запорные. Исходные технические требования.Sealed stop valves. Initial technical requirements | 10KLE22AA002 | Клапан герметичный запорный с электроприводом / Sealed electrically driven stop valve | 1 | 3Н / N | QA3 | 1 | шт. | 2020-10-25 | 1
22748 | AKU-MAA0026 | Клапаны герметичные запорные. Исходные технические требования.Sealed stop valves. Initial technical requirements | 10KLE22AA008 | Клапан герметичный запорный с электроприводом / Sealed electrically driven stop valve | 1 | 3Н / N | QA3 | 1 | шт. | 2020-10-25 | 1
22749 | AKU-MAA0026 | Клапаны герметичные запорные. Исходные технические требования.Sealed stop valves. Initial technical requirements | 10KLE23AA008 | Клапан герметичный запорный с электроприводом / Sealed electrically driven stop valve | 1 | 4 | QA4 | 1 | шт. | 2020-10-25 | 1
22750 | AKU-MAA0026 | Клапаны герметичные запорные. Исходные технические требования.Sealed stop valves. Initial technical requirements | 10KLE30AA001 | Клапан герметичный запорный с электроприводом / Sealed electrically driven stop valve | 1 | 4 | QA4 | 1 | шт. | 2020-10-25 | 1
22751 | AKU-MAA0026 | Клапаны герметичные запорные. Исходные технические требования.Sealed stop valves. Initial technical requirements | 10KLE30AA003 | Клапан герметичный запорный с электроприводом / Sealed electrically driven stop valve | 1 | 4 | QA4 | 1 | шт. | 2020-10-25 | 1
22752 | AKU-MAA0026 | Клапаны герметичные запорные. Исходные технические требования.Sealed stop valves. Initial technical requirements | 10KLE30AA004 | Клапан герметичный запорный с электроприводом / Sealed electrically driven stop valve | 1 | 4 | QA4 | 1 | шт. | 2020-10-25 | 1
22753 | AKU-MAA0026 | Клапаны герметичные запорные. Исходные технические требования.Sealed stop valves. Initial technical requirements | 10KLE31AA001 | Клапан герметичный запорный с электроприводом / Sealed electrically driven stop valve | 1 | 4 | QA4 | 1 | шт. | 2020-10-25 | 1
22754 | AKU-MAA0026 | Клапаны герметичные запорные. Исходные технические требования.Sealed stop valves. Initial technical requirements | 10KLE31AA002 | Клапан герметичный запорный с электроприводом / Sealed electrically driven stop valve | 1 | 4 | QA4 | 1 | шт. | 2020-10-25 | 1
22755 | AKU-MAA0026 | Клапаны герметичные запорные. Исходные технические требования.Sealed stop valves. Initial technical requirements | 10KLE31AA003 | Клапан герметичный запорный с электроприводом / Sealed electrically driven stop valve | 1 | 4 | QA4 | 1 | шт. | 2020-10-25 | 1
22756 | AKU-MAA0026 | Клапаны герметичные запорные. Исходные технические требования.Sealed stop valves. Initial technical requirements | 10KLE31AA004 | Клапан герметичный запорный с электроприводом / Sealed electrically driven stop valve | 1 | 4 | QA4 | 1 | шт. | 2020-10-25 | 1
22757 | AKU-MAA0026 | Клапаны герметичные запорные. Исходные технические требования.Sealed stop valves. Initial technical requirements | 11SAC40AA001 | клапан герметичный запорный / Sealed stop valve | 1 | 2НО / NS | QA2 | 1 | шт. | 2020-10-25 | 1
22758 | AKU-MAA0026 | Клапаны герметичные запорные. Исходные технические требования.Sealed stop valves. Initial technical requirements | 11SAC40AA002 | клапан герметичный запорный / Sealed stop valve | 1 | 2НО / NS | QA2 | 1 | шт. | 2020-10-25 | 1
22759 | AKU-MAA0026 | Клапаны герметичные запорные. Исходные технические требования.Sealed stop valves. Initial technical requirements | 11KLC21AA001 | Клапан герметичный запорный / Sealed stop valve | 1 | 2НЛ / NL | QA2 | 1 | шт. | 2020-10-25 | 1
22760 | AKU-MAA0026 | Клапаны герметичные запорные. Исходные технические требования.Sealed stop valves. Initial technical requirements | 11SAC20AA003 | Клапан герметичный запорный / Sealed stop valve | 1 | 2НО / NS | QA2 | 1 | шт. | 2020-10-25 | 1
22761 | AKU-MAA0026 | Клапаны герметичные запорные. Исходные технические требования.Sealed stop valves. Initial technical requirements | 11SAC20AA004 | Клапан герметичный запорный / Sealed stop valve | 1 | 2НО / NS | QA2 | 1 | шт. | 2020-10-25 | 1
22762 | AKU-MAA0026 | Клапаны герметичные запорные. Исходные технические требования.Sealed stop valves. Initial technical requirements | 10KLE22AA001 | Клапан герметичный запорный с электроприводом / Sealed electrically driven stop valve | 1 | 3Н / N | QA3 | 1 | шт. | 2020-10-25 | 1
22763 | AKU-MAA0026 | Клапаны герметичные запорные. Исходные технические требования.Sealed stop valves. Initial technical requirements | 10KLE23AA009 | Клапан герметичный запорный с электроприводом / Sealed electrically driven stop valve | 1 | 4 | QA4 | 1 | шт. | 2020-10-25 | 1
22764 | AKU-MAA0092 | Клапаны герметичные запорные. Исходные технические требования. Книга 2Sealed shutoff valves. Initial technical requirements. Book 2. | 12SAC40AA002 | клапан герметичный запорный / Sealed stop valve | 1 | 2НО / NS | QA2 | 1 | шт. | 2017-10-30 | 2
22765 | AKU-MAA0092 | Клапаны герметичные запорные. Исходные технические требования. Книга 2Sealed shutoff valves. Initial technical requirements. Book 2. | 15KLA43AA003 | Клапан герметичный запорный / Sealed stop valve | 1 | 3Н / N | QA3 | 1 | шт. | 2017-10-30 | 2
22766 | AKU-MAA0092 | Клапаны герметичные запорные. Исходные технические требования. Книга 2Sealed shutoff valves. Initial technical requirements. Book 2. | 12SAC41AA002 | клапан герметичный запорный / Sealed stop valve | 1 | 2О / S | QA2 | 1 | шт. | 2017-10-30 | 2
22767 | AKU-MAA0092 | Клапаны герметичные запорные. Исходные технические требования. Книга 2Sealed shutoff valves. Initial technical requirements. Book 2. | 15KLC21AA008 | Клапан герметичный запорный / Sealed stop valve | 1 | 3Н / N | QA3 | 1 | шт. | 2017-10-30 | 2
22768 | AKU-MAA0092 | Клапаны герметичные запорные. Исходные технические требования. Книга 2Sealed shutoff valves. Initial technical requirements. Book 2. | 15KLC21AA007 | Клапан герметичный запорный / Sealed stop valve | 1 | 3Н / N | QA3 | 1 | шт. | 2017-10-30 | 2
22769 | AKU-MAA0092 | Клапаны герметичные запорные. Исходные технические требования. Книга 2Sealed shutoff valves. Initial technical requirements. Book 2. | 15KLC21AA006 | Клапан герметичный запорный / Sealed stop valve | 1 | 3Н / N | QA3 | 1 | шт. | 2017-10-30 | 2
22770 | AKU-MAA0092 | Клапаны герметичные запорные. Исходные технические требования. Книга 2Sealed shutoff valves. Initial technical requirements. Book 2. | 15KLC21AA005 | Клапан герметичный запорный / Sealed stop valve | 1 | 3Н / N | QA3 | 1 | шт. | 2017-10-30 | 2
22771 | AKU-MAA0092 | Клапаны герметичные запорные. Исходные технические требования. Книга 2Sealed shutoff valves. Initial technical requirements. Book 2. | 15KLC21AA004 | Клапан герметичный запорный / Sealed stop valve | 1 | 3Н / N | QA3 | 1 | шт. | 2017-10-30 | 2
22772 | AKU-MAA0092 | Клапаны герметичные запорные. Исходные технические требования. Книга 2Sealed shutoff valves. Initial technical requirements. Book 2. | 15KLC21AA003 | Клапан герметичный запорный / Sealed stop valve | 1 | 3Н / N | QA3 | 1 | шт. | 2017-10-30 | 2
22773 | AKU-MAA0092 | Клапаны герметичные запорные. Исходные технические требования. Книга 2Sealed shutoff valves. Initial technical requirements. Book 2. | 12KLB22AA003 | Клапан герметичный запорный / Sealed stop valve | 1 | 2Л / L | QA2 | 1 | шт. | 2017-10-30 | 2
22774 | AKU-MAA0092 | Клапаны герметичные запорные. Исходные технические требования. Книга 2Sealed shutoff valves. Initial technical requirements. Book 2. | 12SAC41AA001 | клапан герметичный запорный / Sealed stop valve | 1 | 2О / S | QA2 | 1 | шт. | 2017-10-30 | 2
22775 | AKU-MAA0092 | Клапаны герметичные запорные. Исходные технические требования. Книга 2Sealed shutoff valves. Initial technical requirements. Book 2. | 12SAC40AA001 | клапан герметичный запорный / Sealed stop valve | 1 | 2НО / NS | QA2 | 1 | шт. | 2017-10-30 | 2
22776 | AKU-MAA0092 | Клапаны герметичные запорные. Исходные технические требования. Книга 2Sealed shutoff valves. Initial technical requirements. Book 2. | 12SAC20AA004 | Клапан герметичный запорный / Sealed stop valve | 1 | 2НО / NS | QA2 | 1 | шт. | 2017-10-30 | 2
22777 | AKU-MAA0092 | Клапаны герметичные запорные. Исходные технические требования. Книга 2Sealed shutoff valves. Initial technical requirements. Book 2. | 12SAC20AA003 | Клапан герметичный запорный / Sealed stop valve | 1 | 2НО / NS | QA2 | 1 | шт. | 2017-10-30 | 2
22778 | AKU-MAA0092 | Клапаны герметичные запорные. Исходные технические требования. Книга 2Sealed shutoff valves. Initial technical requirements. Book 2. | 12KLC21AA001 | Клапан герметичный запорный / Sealed stop valve | 1 | 2НЛ / NL | QA2 | 1 | шт. | 2017-10-30 | 2
22779 | AKU-MAA0092 | Клапаны герметичные запорные. Исходные технические требования. Книга 2Sealed shutoff valves. Initial technical requirements. Book 2. | 11SAC41AA002 | клапан герметичный запорный / Sealed stop valve | 1 | 2О / S | QA2 | 1 | шт. | 2017-10-30 | 2
22780 | AKU-MAA0092 | Клапаны герметичные запорные. Исходные технические требования. Книга 2Sealed shutoff valves. Initial technical requirements. Book 2. | 15KLC21AA002 | Клапан герметичный запорный / Sealed stop valve | 1 | 3Н / N | QA3 | 1 | шт. | 2017-10-30 | 2
22781 | AKU-MAA0092 | Клапаны герметичные запорные. Исходные технические требования. Книга 2Sealed shutoff valves. Initial technical requirements. Book 2. | 12KLB22AA001 | Клапан герметичный запорный / Sealed stop valve | 1 | 2Л / L | QA2 | 1 | шт. | 2017-10-30 | 2
22782 | AKU-MAA0092 | Клапаны герметичные запорные. Исходные технические требования. Книга 2Sealed shutoff valves. Initial technical requirements. Book 2. | 12KLB22AA002 | Клапан герметичный запорный / Sealed stop valve | 1 | 2Л / L | QA2 | 1 | шт. | 2017-10-30 | 2
22783 | AKU-MAA0092 | Клапаны герметичные запорные. Исходные технические требования. Книга 2Sealed shutoff valves. Initial technical requirements. Book 2. | 15KLA43AA004 | Клапан герметичный запорный / Sealed stop valve | 1 | 3Н / N | QA3 | 1 | шт. | 2017-10-30 | 2
22784 | AKU-MAA0092 | Клапаны герметичные запорные. Исходные технические требования. Книга 2Sealed shutoff valves. Initial technical requirements. Book 2. | 11SAC41AA001 | клапан герметичный запорный / Sealed stop valve | 1 | 2О / S | QA2 | 1 | шт. | 2017-10-30 | 2
22785 | AKU-MAA0092 | Клапаны герметичные запорные. Исходные технические требования. Книга 2Sealed shutoff valves. Initial technical requirements. Book 2. | 15KLC21AA001 | Клапан герметичный запорный / Sealed stop valve | 1 | 3Н / N | QA3 | 1 | шт. | 2017-10-30 | 2
22786 | AKU-MAA0092 | Клапаны герметичные запорные. Исходные технические требования. Книга 2Sealed shutoff valves. Initial technical requirements. Book 2. | 12SAC50AA001 | Клапан герметичный запорный с электроприводом / Sealed electrically driven stop valve | 1 | 2НО / NS | QA2 | 1 | шт. | 2020-06-26 | 2
22787 | AKU-MAA0092 | Клапаны герметичные запорные. Исходные технические требования. Книга 2Sealed shutoff valves. Initial technical requirements. Book 2. | 11SAC51AA002 | Клапан герметичный запорный с электроприводом / Sealed electrically driven stop valve | 1 | 2О / S | QA2 | 1 | шт. | 2020-06-26 | 2
22788 | AKU-MAA0092 | Клапаны герметичные запорные. Исходные технические требования. Книга 2Sealed shutoff valves. Initial technical requirements. Book 2. | 11SAC50AA002 | Клапан герметичный запорный с электроприводом / Sealed electrically driven stop valve | 1 | 2НО / NS | QA2 | 1 | шт. | 2020-06-26 | 2
22789 | AKU-MAA0092 | Клапаны герметичные запорные. Исходные технические требования. Книга 2Sealed shutoff valves. Initial technical requirements. Book 2. | 12SAC51AA001 | Клапан воздушный герметичный запорный с электроприводом / Sealed electrically driven air stop valve | 1 | 2О / S | QA2 | 1 | шт. | 2020-06-26 | 2
22790 | AKU-MAA0092 | Клапаны герметичные запорные. Исходные технические требования. Книга 2Sealed shutoff valves. Initial technical requirements. Book 2. | 12SAC51AA002 | Клапан воздушный герметичный запорный с электроприводом / Sealed electrically driven air stop valve | 1 | 2О / S | QA2 | 1 | шт. | 2020-06-26 | 2
22791 | AKU-MAA0092 | Клапаны герметичные запорные. Исходные технические требования. Книга 2Sealed shutoff valves. Initial technical requirements. Book 2. | 11SAC50AA001 | Клапан герметичный запорный с электроприводом / Sealed electrically driven stop valve | 1 | 2НО / NS | QA2 | 1 | шт. | 2020-06-26 | 2
22792 | AKU-MAA0092 | Клапаны герметичные запорные. Исходные технические требования. Книга 2Sealed shutoff valves. Initial technical requirements. Book 2. | 11SAC51AA001 | Клапан герметичный запорный с электроприводом / Sealed electrically driven stop valve | 1 | 2О / S | QA2 | 1 | шт. | 2020-06-26 | 2
22793 | AKU-MAA0092 | Клапаны герметичные запорные. Исходные технические требования. Книга 2Sealed shutoff valves. Initial technical requirements. Book 2. | 12SAC50AA002 | Клапан герметичный запорный с электроприводом / Sealed electrically driven stop valve | 1 | 2НО / NS | QA2 | 1 | шт. | 2020-06-26 | 2
22794 | AKU-MAA0022 | Клапаны Автономные кондиционеры. Исходные технические требования. Independent air conditioners. Initial technical requirements | 15SAC49AH120 | Сплит-система/Split-system | 1 | 4- | QA4 | 1 | шт. | 2019-03-30 | 3
22795 | AKU-MAA0022 | Клапаны Автономные кондиционеры. Исходные технические требования. Independent air conditioners. Initial technical requirements | 10SAC48AH110 | Сплит-система/Split-system | 1 | 4- | QA4 | 1 | шт. | 2019-03-30 | 3
22796 | AKU-MAA0022 | Клапаны Автономные кондиционеры. Исходные технические требования. Independent air conditioners. Initial technical requirements | 15SAC49AH122 | Внешний блок сплит-системы с воздушным охлождением конденсатора\ External unit split-system with air cooling of the condenser | 1 | 4- | QA4 | 1 | шт. | 2019-03-30 | 3
22797 | AKU-MAA0022 | Клапаны Автономные кондиционеры. Исходные технические требования. Independent air conditioners. Initial technical requirements | 15SAC49AH112 | Внешний блок сплит-системы с воздушным охлождением конденсатора/External unit split-system with air cooling of the condenser | 1 | 4- | QA4 | 1 | шт. | 2019-03-30 | 3
22798 | AKU-MAA0022 | Клапаны Автономные кондиционеры. Исходные технические требования. Independent air conditioners. Initial technical requirements | 15SAC49AH111 | Внутренний блок сплит-системы/Internal unit split-system | 1 | 4- | QA4 | 1 | шт. | 2019-03-30 | 3
22799 | AKU-MAA0022 | Клапаны Автономные кондиционеры. Исходные технические требования. Independent air conditioners. Initial technical requirements | 15SAC49AH110 | Сплит-система/Split-system | 1 | 4- | QA4 | 1 | шт. | 2019-03-30 | 3
22800 | AKU-MAA0022 | Клапаны Автономные кондиционеры. Исходные технические требования. Independent air conditioners. Initial technical requirements | 10SAC48AH112 | Внешний блок сплит-системы с воздушным охлождением конденсатора/External unit split-system with air cooling of the condenser | 1 | 4- | QA4 | 1 | шт. | 2019-03-30 | 3
22801 | AKU-MAA0022 | Клапаны Автономные кондиционеры. Исходные технические требования. Independent air conditioners. Initial technical requirements | 10SAC48AH111 | Внутренний блок сплит-системы/Internal unit split-system | 1 | 4- | QA4 | 1 | шт. | 2019-03-30 | 3
22802 | AKU-MAA0022 | Клапаны Автономные кондиционеры. Исходные технические требования. Independent air conditioners. Initial technical requirements | 15SAC49AH121 | Внутренний блок сплит-системы/Internal unit split-system | 1 | 4- | QA4 | 1 | шт. | 2019-03-30 | 3
22803 | AKU-MAA0022 | Клапаны Автономные кондиционеры. Исходные технические требования. Independent air conditioners. Initial technical requirements | 15KLE46AH122 | Внешний блок сплит-системы с воздушным охлождением конденсатора/External unit split-system with air cooling of the condenser | 1 | 3Н / N | QA3 | 1 | шт. | 2019-05-26 | 3
22804 | AKU-MAA0022 | Клапаны Автономные кондиционеры. Исходные технические требования. Independent air conditioners. Initial technical requirements | 15KLE46AH121 | Внутренний блок сплит-системы/Internal unit split-system | 1 | 3Н / N | QA3 | 1 | шт. | 2019-05-26 | 3
22805 | AKU-MAA0022 | Клапаны Автономные кондиционеры. Исходные технические требования. Independent air conditioners. Initial technical requirements | 15KLE46AH120 | Сплит-система/Split-system | 1 | 3Н / N | QA3 | 1 | шт. | 2019-05-26 | 3
22806 | AKU-MAA0022 | Клапаны Автономные кондиционеры. Исходные технические требования. Independent air conditioners. Initial technical requirements | 15KLE46AH112 | Внешний блок сплит-системы с воздушным охлождением конденсатора/External unit split-system with air cooling of the condenser | 1 | 3Н / N | QA3 | 1 | шт. | 2019-05-26 | 3
22807 | AKU-MAA0022 | Клапаны Автономные кондиционеры. Исходные технические требования. Independent air conditioners. Initial technical requirements | 15KLE46AH111 | Внутренний блок сплит-системы/Internal unit split-system | 1 | 3Н / N | QA3 | 1 | шт. | 2019-05-26 | 3
22808 | AKU-MAA0022 | Клапаны Автономные кондиционеры. Исходные технические требования. Independent air conditioners. Initial technical requirements | 15KLE46AH110 | Сплит-система/Split-system | 1 | 3Н / N | QA3 | 1 | шт. | 2019-05-26 | 3
22809 | AKU-MAA0022 | Клапаны Автономные кондиционеры. Исходные технические требования. Independent air conditioners. Initial technical requirements | 15KLC04AH101 | Кондиционер с водяным охлаждением конденсатора / Air conditioned with a water-cooled condenser | 1 | 3Н / N | QA3 | 1 | шт. | 2019-09-09 | 1
22810 | AKU-MAA0022 | Клапаны Автономные кондиционеры. Исходные технические требования. Independent air conditioners. Initial technical requirements | 15KLC04AH102 | Кондиционер с водяным охлаждением конденсатора / Air conditioned with a water-cooled condenser | 1 | 3Н / N | QA3 | 1 | шт. | 2019-09-09 | 1
22811 | AKU-MAA0022 | Клапаны Автономные кондиционеры. Исходные технические требования. Independent air conditioners. Initial technical requirements | 15KLC04AH103 | Кондиционер с водяным охлаждением конденсатора / Air conditioned with a water-cooled condenser | 1 | 3Н / N | QA3 | 1 | шт. | 2019-09-09 | 1
22812 | AKU-MAA0022 | Клапаны Автономные кондиционеры. Исходные технические требования. Independent air conditioners. Initial technical requirements | 15SAC43AH105 | Кондиционер с водяным охлаждением конденсатора / Air conditioned with a water-cooled condenser | 1 | 3Н / N | QA3 | 1 | шт. | 2019-09-09 | 1
22813 | AKU-MAA0022 | Клапаны Автономные кондиционеры. Исходные технические требования. Independent air conditioners. Initial technical requirements | 15SAC43AH106 | Кондиционер с водяным охлаждением конденсатора / Air conditioned with a water-cooled condenser | 1 | 3Н / N | QA3 | 1 | шт. | 2019-09-09 | 1
22814 | AKU-MAA0022 | Клапаны Автономные кондиционеры. Исходные технические требования. Independent air conditioners. Initial technical requirements | 11KLC04AH101 | Кондиционер с водяным охлаждением конденсатора / Air conditioned with a water-cooled condenser | 1 | 3Н / N | QA3 | 1 | шт. | 2019-09-09 | 1
22815 | AKU-MAA0022 | Клапаны Автономные кондиционеры. Исходные технические требования. Independent air conditioners. Initial technical requirements | 12KLC04AH101 | Кондиционер с водяным охлаждением конденсатора / Air conditioned with a water-cooled condenser | 1 | 3Н / N | QA3 | 1 | шт. | 2019-09-09 | 1
22816 | AKU-MAA0022 | Клапаны Автономные кондиционеры. Исходные технические требования. Independent air conditioners. Initial technical requirements | 10SAC52AH110 | Сплит-система/Split-system | 1 | 4- | QA4 | 1 | шт. | 2020-03-25 | 3
22817 | AKU-MAA0022 | Клапаны Автономные кондиционеры. Исходные технические требования. Independent air conditioners. Initial technical requirements | 10SAC02AH112 | Внешний блок сплит-системы с воздушным охлождением конденсатора/External unit split-system with air cooling of the condenser | 1 | 4- | QA4 | 1 | шт. | 2020-03-25 | 3
22818 | AKU-MAA0022 | Клапаны Автономные кондиционеры. Исходные технические требования. Independent air conditioners. Initial technical requirements | 10SAC52AH111 | Внутренний блок сплит-системы/Internal unit split-system | 1 | 4- | QA4 | 1 | шт. | 2020-03-25 | 3
22819 | AKU-MAA0022 | Клапаны Автономные кондиционеры. Исходные технические требования. Independent air conditioners. Initial technical requirements | 10SAC02AH111 | Внутренний блок сплит-системы/Internal unit split-system | 1 | 4- | QA4 | 1 | шт. | 2020-03-25 | 3
22820 | AKU-MAA0022 | Клапаны Автономные кондиционеры. Исходные технические требования. Independent air conditioners. Initial technical requirements | 10SAC02AH110 | Сплит-система/Split-system | 1 | 4- | QA4 | 1 | шт. | 2020-03-25 | 3
22821 | AKU-MAA0022 | Клапаны Автономные кондиционеры. Исходные технические требования. Independent air conditioners. Initial technical requirements | 10SAC52AH112 | Внешний блок сплит-системы с воздушным охлождением конденсатора/External unit split-system with air cooling of the condenser | 1 | 4- | QA4 | 1 | шт. | 2020-03-25 | 3
22822 | AKU-MAA0022 | Клапаны Автономные кондиционеры. Исходные технические требования. Independent air conditioners. Initial technical requirements | 00KLS03AH121 | Внутренний блок сплит-системы / Internal unit split-system | 0 | 4 | QA4 | 1 | шт. | 2021-05-30 | 1
22823 | AKU-MAA0022 | Клапаны Автономные кондиционеры. Исходные технические требования. Independent air conditioners. Initial technical requirements | 00KLS03AH122 | Внешний блок сплит-системы с воздушным охлождением конденсатора / External unit split-system with air cooling of the condenser | 0 | 4 | QA4 | 1 | шт. | 2021-05-30 | 1
22824 | AKU-MAA0022 | Клапаны Автономные кондиционеры. Исходные технические требования. Independent air conditioners. Initial technical requirements | 00KLS03AH120 | Сплит-система / Split-system | 0 | 4 | QA4 | 1 | шт. | 2021-05-30 | 1
22825 | AKU-MAA0022 | Клапаны Автономные кондиционеры. Исходные технические требования. Independent air conditioners. Initial technical requirements | 00KLS03AH112 | Внешний блок сплит-системы с воздушным охлождением конденсатора / External unit split-system with air cooling of the condenser | 0 | 4 | QA4 | 1 | шт. | 2021-05-30 | 1
22826 | AKU-MAA0022 | Клапаны Автономные кондиционеры. Исходные технические требования. Independent air conditioners. Initial technical requirements | 00KLS03AH111 | Внутренний блок сплит-системы / Internal unit split-system | 0 | 4 | QA4 | 1 | шт. | 2021-05-30 | 1
22827 | AKU-MAA0022 | Клапаны Автономные кондиционеры. Исходные технические требования. Independent air conditioners. Initial technical requirements | 00KLS03AH110 | Сплит-система / Split-system | 0 | 4 | QA4 | 1 | шт. | 2021-05-30 | 1
22828 | ТУ 26-07-382-86 (Редакция 2011 г.) | Клапаны (вентили) сильфонные. | 00SRP90AA111 | Арматура запорная / Stop valve | 0 | 4- | QA4 | 1 | шт. | 2021-06-30 | 3
22829 | ТУ 26-07-382-86 (Редакция 2011 г.) | Клапаны (вентили) сильфонные. | 00SRP31AA116 | Клапан запорный сильфонный /Bellows shut-off (stop) valve | 0 | 4- | QA4 | 1 | шт. | 2021-06-30 | 3
22830 | ТУ 26-07-382-86 (Редакция 2011 г.) | Клапаны (вентили) сильфонные. | 00SRP31AA122 | Клапан запорный сильфонный /Bellows shut-off (stop) valve | 0 | 4- | QA4 | 1 | шт. | 2021-06-30 | 3
22831 | ТУ 26-07-382-86 (Редакция 2011 г.) | Клапаны (вентили) сильфонные. | 00SRP31AA123 | Клапан запорный сильфонный /Bellows shut-off (stop) valve | 0 | 4- | QA4 | 1 | шт. | 2021-06-30 | 3
22832 | ТУ 26-07-382-86 (Редакция 2011 г.) | Клапаны (вентили) сильфонные. | 00SRP90AA110 | Арматура запорная / Stop valve | 0 | 4- | QA4 | 1 | шт. | 2021-06-30 | 3
22833 | ТУ 26-07-382-86 (Редакция 2011 г.) | Клапаны (вентили) сильфонные. | 00SRP32AA101 | Клапан запорный / Stop valve | 0 | 4- | QA4 | 1 | шт. | 2021-06-30 | 3
22834 | ТУ 26-07-382-86 (Редакция 2011 г.) | Клапаны (вентили) сильфонные. | 00SRP31AA112 | Клапан запорный сильфонный /Bellows shut-off (stop) valve | 0 | 4- | QA4 | 1 | шт. | 2021-06-30 | 3
22835 | ТУ 26-07-382-86 (Редакция 2011 г.) | Клапаны (вентили) сильфонные. | 00SRP90AA112 | Арматура запорная / Stop valve | 0 | 4- | QA4 | 1 | шт. | 2021-06-30 | 3
22836 | ТУ 26-07-382-86 (Редакция 2011 г.) | Клапаны (вентили) сильфонные. | 00SRP90AA113 | Арматура запорная / Stop valve | 0 | 4- | QA4 | 1 | шт. | 2021-06-30 | 3
22837 | ТУ 26-07-382-86 (Редакция 2011 г.) | Клапаны (вентили) сильфонные. | 00SRP31AA137 | Клапан запорный сильфонный /Bellows shut-off (stop) valve | 0 | 4- | QA4 | 1 | шт. | 2021-06-30 | 3
22838 | ТУ 26-07-382-86 (Редакция 2011 г.) | Клапаны (вентили) сильфонные. | 00SRP80AA009 | Клапан запорный с электроприводом / Stop valve with electric drive | 0 | 4- | QA4 | 1 | шт. | 2021-06-30 | 3
22839 | ТУ 26-07-382-86 (Редакция 2011 г.) | Клапаны (вентили) сильфонные. | 00SRP91AA001 | Клапан запорный с электроприводом / Stop valve with electric drive | 0 | 4- | QA4 | 1 | шт. | 2021-06-30 | 3
22840 | ТУ 26-07-382-86 (Редакция 2011 г.) | Клапаны (вентили) сильфонные. | 00SRP93AA004 | Клапан запорный с электроприводом / Stop valve with electric drive | 0 | 4- | QA4 | 1 | шт. | 2021-06-30 | 3
22841 | ТУ 26-07-382-86 (Редакция 2011 г.) | Клапаны (вентили) сильфонные. | 00SRP80AA105 | Арматура запорная / Stop valve | 0 | 4- | QA4 | 1 | шт. | 2021-06-30 | 3
22842 | ТУ 26-07-382-86 (Редакция 2011 г.) | Клапаны (вентили) сильфонные. | 00SRP31AA113 | Клапан запорный сильфонный /Bellows shut-off (stop) valve | 0 | 4- | QA4 | 1 | шт. | 2021-06-30 | 3
22843 | ТУ 26-07-382-86 (Редакция 2011 г.) | Клапаны (вентили) сильфонные. | 00SRP31AA110 | Клапан запорный сильфонный /Bellows shut-off (stop) valve | 0 | 4- | QA4 | 1 | шт. | 2021-06-30 | 3
22844 | ТУ 26-07-382-86 (Редакция 2011 г.) | Клапаны (вентили) сильфонные. | 00SRP90AA109 | Арматура запорная / Stop valve | 0 | 4- | QA4 | 1 | шт. | 2021-06-30 | 3
22845 | ТУ 26-07-382-86 (Редакция 2011 г.) | Клапаны (вентили) сильфонные. | 00SRP31AA109 | Клапан запорный сильфонный /Bellows shut-off (stop) valve | 0 | 4- | QA4 | 1 | шт. | 2021-06-30 | 3
22846 | ТУ 26-07-382-86 (Редакция 2011 г.) | Клапаны (вентили) сильфонные. | 00SRP80AA012 | Клапан запорный с электроприводом / Stop valve with electric drive | 0 | 4- | QA4 | 1 | шт. | 2021-06-30 | 3
22847 | ТУ 26-07-382-86 (Редакция 2011 г.) | Клапаны (вентили) сильфонные. | 00SRP80AA011 | Клапан запорный с электроприводом / Stop valve with electric drive | 0 | 4- | QA4 | 1 | шт. | 2021-06-30 | 3
22848 | ТУ 26-07-382-86 (Редакция 2011 г.) | Клапаны (вентили) сильфонные. | 00SRP90AA107 | Арматура запорная / Stop valve | 0 | 4- | QA4 | 1 | шт. | 2021-06-30 | 3
22849 | ТУ 26-07-382-86 (Редакция 2011 г.) | Клапаны (вентили) сильфонные. | 00SRP80AA010 | Клапан запорный с электроприводом / Stop valve with electric drive | 0 | 4- | QA4 | 1 | шт. | 2021-06-30 | 3
22850 | ТУ 26-07-382-86 (Редакция 2011 г.) | Клапаны (вентили) сильфонные. | 00STP31AA104 | Клапан запорный сильфонный /Bellows shut-off (stop) valve | 0 | 4- | QA4 | 1 | шт. | 2021-06-30 | 3
22851 | ТУ 26-07-382-86 (Редакция 2011 г.) | Клапаны (вентили) сильфонные. | 00SRP31AA106 | Клапан запорный сильфонный /Bellows shut-off (stop) valve | 0 | 4- | QA4 | 1 | шт. | 2021-06-30 | 3
22852 | ТУ 26-07-382-86 (Редакция 2011 г.) | Клапаны (вентили) сильфонные. | 00SRP90AA108 | Арматура запорная / Stop valve | 0 | 4- | QA4 | 1 | шт. | 2021-06-30 | 3
22853 | ТУ 26-07-382-86 (Редакция 2011 г.) | Клапаны (вентили) сильфонные. | 00SRP31AA107 | Клапан запорный сильфонный /Bellows shut-off (stop) valve | 0 | 4- | QA4 | 1 | шт. | 2021-06-30 | 3
22854 | ТУ 26-07-382-86 (Редакция 2011 г.) | Клапаны (вентили) сильфонные. | 00SRP93AA007 | Клапан запорный с электроприводом / Stop valve with electric drive | 0 | 4- | QA4 | 1 | шт. | 2021-06-30 | 3
22855 | ТУ 26-07-382-86 (Редакция 2011 г.) | Клапаны (вентили) сильфонные. | 00SRP31AA108 | Клапан запорный сильфонный /Bellows shut-off (stop) valve | 0 | 4- | QA4 | 1 | шт. | 2021-06-30 | 3
22856 | ТУ 26-07-382-86 (Редакция 2011 г.) | Клапаны (вентили) сильфонные. | 00SRP31AA114 | Клапан запорный сильфонный /Bellows shut-off (stop) valve | 0 | 4- | QA4 | 1 | шт. | 2021-06-30 | 3
22857 | ТУ 26-07-382-86 (Редакция 2011 г.) | Клапаны (вентили) сильфонные. | 00STP32AA103 | Клапан запорный / Stop valve | 0 | 4- | QA4 | 1 | шт. | 2021-06-30 | 3
22858 | ТУ 26-07-382-86 (Редакция 2011 г.) | Клапаны (вентили) сильфонные. | 00SRP93AA008 | Клапан запорный с электроприводом / Stop valve with electric drive | 0 | 4- | QA4 | 1 | шт. | 2021-06-30 | 3
22859 | ТУ 26-07-382-86 (Редакция 2011 г.) | Клапаны (вентили) сильфонные. | 00SRP31AA105 | Клапан запорный сильфонный /Bellows shut-off (stop) valve | 0 | 4- | QA4 | 1 | шт. | 2021-06-30 | 3
22860 | ТУ 26-07-382-86 (Редакция 2011 г.) | Клапаны (вентили) сильфонные. | 00SRP32AA102 | Клапан запорный / Stop valve | 0 | 4- | QA4 | 1 | шт. | 2021-06-30 | 3
22861 | ТУ 26-07-382-86 (Редакция 2011 г.) | Клапаны (вентили) сильфонные. | 00SRP31AA103 | Клапан запорный сильфонный /Bellows shut-off (stop) valve | 0 | 4- | QA4 | 1 | шт. | 2021-06-30 | 3
22862 | ТУ 26-07-382-86 (Редакция 2011 г.) | Клапаны (вентили) сильфонные. | 00SRP31AA102 | Клапан запорный сильфонный /Bellows shut-off (stop) valve | 0 | 4- | QA4 | 1 | шт. | 2021-06-30 | 3
22863 | ТУ 26-07-382-86 (Редакция 2011 г.) | Клапаны (вентили) сильфонные. | 00STP32AA104 | Клапан запорный сильфонный /Bellows shut-off (stop) valve | 0 | 4- | QA4 | 1 | шт. | 2021-06-30 | 3
22864 | ТУ 26-07-382-86 (Редакция 2011 г.) | Клапаны (вентили) сильфонные. | 00STP32AA101 | Клапан запорный / Stop valve | 0 | 4- | QA4 | 1 | шт. | 2021-06-30 | 3
22865 | ТУ 26-07-382-86 (Редакция 2011 г.) | Клапаны (вентили) сильфонные. | 00STP11AA104 | Арматура запорная / Stop valve | 0 | 4- | QA4 | 1 | шт. | 2021-06-30 | 3
22866 | ТУ 26-07-382-86 (Редакция 2011 г.) | Клапаны (вентили) сильфонные. | 00SRP93AA009 | Клапан запорный с электроприводом / Stop valve with electric drive | 0 | 4- | QA4 | 1 | шт. | 2021-06-30 | 3
22867 | ТУ 26-07-382-86 (Редакция 2011 г.) | Клапаны (вентили) сильфонные. | 00SRP93AA106 | Клапан запорный сильфонный ручной / Hand-operated bellows stop valve | 0 | 4- | QA4 | 1 | шт. | 2021-06-30 | 3
22868 | ТУ 26-07-382-86 (Редакция 2011 г.) | Клапаны (вентили) сильфонные. | 00SRP31AA101 | Клапан запорный сильфонный /Bellows shut-off (stop) valve | 0 | 4- | QA4 | 1 | шт. | 2021-06-30 | 3
22869 | ТУ 26-07-382-86 (Редакция 2011 г.) | Клапаны (вентили) сильфонные. | 00STP11AA102 | Арматура запорная / Stop valve | 0 | 4- | QA4 | 1 | шт. | 2021-06-30 | 3
22870 | ТУ 26-07-382-86 (Редакция 2011 г.) | Клапаны (вентили) сильфонные. | 00STP31AA106 | Клапан запорный сильфонный /Bellows shut-off (stop) valve | 0 | 4- | QA4 | 1 | шт. | 2021-06-30 | 3
22871 | ТУ 26-07-382-86 (Редакция 2011 г.) | Клапаны (вентили) сильфонные. | 00STP11AA106 | Арматура запорная / Stop valve | 0 | 4- | QA4 | 1 | шт. | 2021-06-30 | 3
22872 | ТУ 26-07-382-86 (Редакция 2011 г.) | Клапаны (вентили) сильфонные. | 00STP31AA101 | Клапан сильфонный проходной на трубопроводах сжатого воздуха / Bellows valve to pass on compressed air pipelines | 0 | 4- | QA4 | 1 | шт. | 2021-06-30 | 3
22873 | ТУ 26-07-382-86 (Редакция 2011 г.) | Клапаны (вентили) сильфонные. | 00STP31AA103 | Клапан сильфонный проходной на трубопроводах сжатого воздуха / Bellows valve to pass on compressed air pipelines | 0 | 4- | QA4 | 1 | шт. | 2021-06-30 | 3
22874 | ТУ 26-07-382-86 (Редакция 2011 г.) | Клапаны (вентили) сильфонные. | 00LCM90AA101 | Клапан (вентиль) сильфонный / Bellows-type valve (valve) | 0 | 4- | QA4 | 1 | шт. | 2021-07-21 | 2
22875 | AKU-MAA0070 | Клапана противопожарные и дымовые. Исходные технические требования. Книга 2.Fire and chimney valves. Initial Technical Requirements. Book 2 | 15SAD02AA406 | Клапан огнезадерживающий / Fire valve | 1 | 4 | QA4 | 1 | шт. | 2019-03-26 | 1
22876 | AKU-MAA0070 | Клапана противопожарные и дымовые. Исходные технические требования. Книга 2.Fire and chimney valves. Initial Technical Requirements. Book 2 | 15SAD02AA402 | Клапан огнезадерживающий / Fire valve | 1 | 4 | QA4 | 1 | шт. | 2019-03-26 | 1
22877 | AKU-MAA0070 | Клапана противопожарные и дымовые. Исходные технические требования. Книга 2.Fire and chimney valves. Initial Technical Requirements. Book 2 | 15SAD02AA405 | Клапан огнезадерживающий / Fire valve | 1 | 4 | QA4 | 1 | шт. | 2019-03-26 | 1
22878 | AKU-MAA0070 | Клапана противопожарные и дымовые. Исходные технические требования. Книга 2.Fire and chimney valves. Initial Technical Requirements. Book 2 | 15SAD21AA402 | Клапан огнезадерживающий / Fire valve | 1 | 4 | QA4 | 1 | шт. | 2019-03-26 | 1
22879 | AKU-MAA0070 | Клапана противопожарные и дымовые. Исходные технические требования. Книга 2.Fire and chimney valves. Initial Technical Requirements. Book 2 | 15SAD02AA401 | Клапан огнезадерживающий / Fire valve | 1 | 4 | QA4 | 1 | шт. | 2019-03-26 | 1
22880 | AKU-MAA0070 | Клапана противопожарные и дымовые. Исходные технические требования. Книга 2.Fire and chimney valves. Initial Technical Requirements. Book 2 | 15SAD02AA407 | Клапан огнезадерживающий / Fire valve | 1 | 4 | QA4 | 1 | шт. | 2019-03-26 | 1
22881 | AKU-MAA0070 | Клапана противопожарные и дымовые. Исходные технические требования. Книга 2.Fire and chimney valves. Initial Technical Requirements. Book 2 | 15SAD43AA403 | Клапан огнезадерживающий / Fire valve | 1 | 4 | QA4 | 1 | шт. | 2019-03-26 | 1
22882 | AKU-MAA0070 | Клапана противопожарные и дымовые. Исходные технические требования. Книга 2.Fire and chimney valves. Initial Technical Requirements. Book 2 | 15SAD24AA404 | Клапан огнезадерживающий / Fire valve | 1 | 4 | QA4 | 1 | шт. | 2019-03-26 | 1
22883 | AKU-MAA0070 | Клапана противопожарные и дымовые. Исходные технические требования. Книга 2.Fire and chimney valves. Initial Technical Requirements. Book 2 | 15SAD42AA401 | Клапан огнезадерживающий / Fire valve | 1 | 4 | QA4 | 1 | шт. | 2019-03-26 | 1
22884 | AKU-MAA0070 | Клапана противопожарные и дымовые. Исходные технические требования. Книга 2.Fire and chimney valves. Initial Technical Requirements. Book 2 | 15SAD42AA402 | Клапан огнезадерживающий / Fire valve | 1 | 4 | QA4 | 1 | шт. | 2019-03-26 | 1
22885 | AKU-MAA0070 | Клапана противопожарные и дымовые. Исходные технические требования. Книга 2.Fire and chimney valves. Initial Technical Requirements. Book 2 | 15SAD43AA401 | Клапан огнезадерживающий / Fire valve | 1 | 4 | QA4 | 1 | шт. | 2019-03-26 | 1
22886 | AKU-MAA0070 | Клапана противопожарные и дымовые. Исходные технические требования. Книга 2.Fire and chimney valves. Initial Technical Requirements. Book 2 | 15SAD43AA402 | Клапан огнезадерживающий / Fire valve | 1 | 4 | QA4 | 1 | шт. | 2019-03-26 | 1
22887 | AKU-MAA0070 | Клапана противопожарные и дымовые. Исходные технические требования. Книга 2.Fire and chimney valves. Initial Technical Requirements. Book 2 | 15SAD43AA404 | Клапан огнезадерживающий / Fire valve | 1 | 4 | QA4 | 1 | шт. | 2019-03-26 | 1
22888 | AKU-MAA0070 | Клапана противопожарные и дымовые. Исходные технические требования. Книга 2.Fire and chimney valves. Initial Technical Requirements. Book 2 | 15SAD22AA401 | Клапан огнезадерживающий / Fire valve | 1 | 4 | QA4 | 1 | шт. | 2019-03-26 | 1
22889 | AKU-MAA0070 | Клапана противопожарные и дымовые. Исходные технические требования. Книга 2.Fire and chimney valves. Initial Technical Requirements. Book 2 | 15SAD43AA406 | Клапан огнезадерживающий / Fire valve | 1 | 4 | QA4 | 1 | шт. | 2019-03-26 | 1
22890 | AKU-MAA0070 | Клапана противопожарные и дымовые. Исходные технические требования. Книга 2.Fire and chimney valves. Initial Technical Requirements. Book 2 | 15SAD21AA401 | Клапан огнезадерживающий / Fire valve | 1 | 4 | QA4 | 1 | шт. | 2019-03-26 | 1
22891 | AKU-MAA0070 | Клапана противопожарные и дымовые. Исходные технические требования. Книга 2.Fire and chimney valves. Initial Technical Requirements. Book 2 | 10SAD80AA404 | Клапан дымовой / Fire valve | 1 | 4 | QA4 | 1 | шт. | 2019-03-26 | 1
22892 | AKU-MAA0070 | Клапана противопожарные и дымовые. Исходные технические требования. Книга 2.Fire and chimney valves. Initial Technical Requirements. Book 2 | 15SAD43AA405 | Клапан огнезадерживающий / Fire valve | 1 | 4 | QA4 | 1 | шт. | 2019-03-26 | 1
22893 | AKU-MAA0070 | Клапана противопожарные и дымовые. Исходные технические требования. Книга 2.Fire and chimney valves. Initial Technical Requirements. Book 2 | 15SAD24AA401 | Клапан огнезадерживающий / Fire valve | 1 | 4 | QA4 | 1 | шт. | 2019-03-26 | 1
22894 | AKU-MAA0070 | Клапана противопожарные и дымовые. Исходные технические требования. Книга 2.Fire and chimney valves. Initial Technical Requirements. Book 2 | 10SAD90AA403 | Клапан дымовой / Fire valve | 1 | 4 | QA4 | 1 | шт. | 2019-03-26 | 1
22895 | AKU-MAA0070 | Клапана противопожарные и дымовые. Исходные технические требования. Книга 2.Fire and chimney valves. Initial Technical Requirements. Book 2 | 10SAD90AA402 | Клапан дымовой / Fire valve | 1 | 4 | QA4 | 1 | шт. | 2019-03-26 | 1
22896 | AKU-MAA0070 | Клапана противопожарные и дымовые. Исходные технические требования. Книга 2.Fire and chimney valves. Initial Technical Requirements. Book 2 | 15SAD02AA403 | Клапан огнезадерживающий / Fire valve | 1 | 4 | QA4 | 1 | шт. | 2019-03-26 | 1
22897 | AKU-MAA0070 | Клапана противопожарные и дымовые. Исходные технические требования. Книга 2.Fire and chimney valves. Initial Technical Requirements. Book 2 | 10SAD90AA401 | Клапан дымовой / Fire valve | 1 | 4 | QA4 | 1 | шт. | 2019-03-26 | 1
22898 | AKU-MAA0070 | Клапана противопожарные и дымовые. Исходные технические требования. Книга 2.Fire and chimney valves. Initial Technical Requirements. Book 2 | 15SAD24AA402 | Клапан огнезадерживающий / Fire valve | 1 | 4 | QA4 | 1 | шт. | 2019-03-26 | 1
22899 | AKU-MAA0070 | Клапана противопожарные и дымовые. Исходные технические требования. Книга 2.Fire and chimney valves. Initial Technical Requirements. Book 2 | 15SAD02AA404 | Клапан огнезадерживающий / Fire valve | 1 | 4 | QA4 | 1 | шт. | 2019-03-26 | 1
22900 | AKU-MAA0070 | Клапана противопожарные и дымовые. Исходные технические требования. Книга 2.Fire and chimney valves. Initial Technical Requirements. Book 2 | 15SAD24AA403 | Клапан огнезадерживающий / Fire valve | 1 | 4 | QA4 | 1 | шт. | 2019-03-26 | 1
22901 | AKU-MAA0070 | Клапана противопожарные и дымовые. Исходные технические требования. Книга 2.Fire and chimney valves. Initial Technical Requirements. Book 2 | 10SAD80AA401 | Клапан дымовой / Fire valve | 1 | 4 | QA4 | 1 | шт. | 2019-03-26 | 1
22902 | AKU-MAA0070 | Клапана противопожарные и дымовые. Исходные технические требования. Книга 2.Fire and chimney valves. Initial Technical Requirements. Book 2 | 10SAD80AA403 | Клапан дымовой / Fire valve | 1 | 4 | QA4 | 1 | шт. | 2019-03-26 | 1
22903 | AKU-MAA0070 | Клапана противопожарные и дымовые. Исходные технические требования. Книга 2.Fire and chimney valves. Initial Technical Requirements. Book 2 | 10SAD80AA402 | Клапан дымовой / Fire valve | 1 | 4 | QA4 | 1 | шт. | 2019-03-26 | 1
22904 | AKU-MAA0070 | Клапана противопожарные и дымовые. Исходные технические требования. Книга 2.Fire and chimney valves. Initial Technical Requirements. Book 2 | 10SAD90AA406 | Клапан дымовой / Fire valve | 1 | 4 | QA4 | 1 | шт. | 2020-01-29 | 1
22905 | AKU-MAA0070 | Клапана противопожарные и дымовые. Исходные технические требования. Книга 2.Fire and chimney valves. Initial Technical Requirements. Book 2 | 10SAD80AA406 | Клапан дымовой / Fire valve | 1 | 4 | QA4 | 1 | шт. | 2020-01-29 | 1
22906 | AKU-MAA0070 | Клапана противопожарные и дымовые. Исходные технические требования. Книга 2.Fire and chimney valves. Initial Technical Requirements. Book 2 | 10SAD80AA407 | Клапан дымовой / Fire valve | 1 | 4 | QA4 | 1 | шт. | 2020-01-29 | 1
22907 | AKU-MAA0070 | Клапана противопожарные и дымовые. Исходные технические требования. Книга 2.Fire and chimney valves. Initial Technical Requirements. Book 2 | 10SAD80AA408 | Клапан дымовой / Fire valve | 1 | 4 | QA4 | 1 | шт. | 2020-01-29 | 1
22908 | AKU-MAA0070 | Клапана противопожарные и дымовые. Исходные технические требования. Книга 2.Fire and chimney valves. Initial Technical Requirements. Book 2 | 10SAD90AA404 | Клапан дымовой / Fire valve | 1 | 4 | QA4 | 1 | шт. | 2020-01-29 | 1
22909 | AKU-MAA0070 | Клапана противопожарные и дымовые. Исходные технические требования. Книга 2.Fire and chimney valves. Initial Technical Requirements. Book 2 | 10SAD90AA405 | Клапан дымовой / Fire valve | 1 | 4 | QA4 | 1 | шт. | 2020-01-29 | 1
22910 | AKU-MAA0070 | Клапана противопожарные и дымовые. Исходные технические требования. Книга 2.Fire and chimney valves. Initial Technical Requirements. Book 2 | 10SAD80AA405 | Клапан дымовой / Fire valve | 1 | 4 | QA4 | 1 | шт. | 2020-01-29 | 1
22911 | AKU-MAA0070 | Клапана противопожарные и дымовые. Исходные технические требования. Книга 2.Fire and chimney valves. Initial Technical Requirements. Book 2 | 10SAD23AA401 | Клапан огнезадерживающий / Fire valve | 1 | 4 | QA4 | 1 | шт. | 2020-07-30 | 1
22912 | AKU-MAA0065 | Клапана противопожарные и дымовые. Исходные технические требования. Книга 1.Fire and chimney valves. Initial Technical Requirements. Book 1 | 11SAD01AA408 | Клапан огнезадерживающий / Fire valve | 1 | 2О / S | QA2 | 1 | шт. | 2019-03-26 | 1
22913 | AKU-MAA0065 | Клапана противопожарные и дымовые. Исходные технические требования. Книга 1.Fire and chimney valves. Initial Technical Requirements. Book 1 | 11SAE25AA401 | Клапан огнезадерживающий / Fire valve | 1 | 2НО / NS | QA2 | 1 | шт. | 2019-03-26 | 1
22914 | AKU-MAA0065 | Клапана противопожарные и дымовые. Исходные технические требования. Книга 1.Fire and chimney valves. Initial Technical Requirements. Book 1 | 11SAD42AA403 | Клапан огнезадерживающий / Fire valve | 1 | 2НО / NS | QA2 | 1 | шт. | 2019-03-26 | 1
22915 | AKU-MAA0065 | Клапана противопожарные и дымовые. Исходные технические требования. Книга 1.Fire and chimney valves. Initial Technical Requirements. Book 1 | 11SAD42AA401 | Клапан огнезадерживающий / Fire valve | 1 | 2НО / NS | QA2 | 1 | шт. | 2019-03-26 | 1
22916 | AKU-MAA0065 | Клапана противопожарные и дымовые. Исходные технические требования. Книга 1.Fire and chimney valves. Initial Technical Requirements. Book 1 | 11SAD21AA401 | Клапан огнезадерживающий / Fire valve | 1 | 2НО / NS | QA2 | 1 | шт. | 2019-03-26 | 1
22917 | AKU-MAA0065 | Клапана противопожарные и дымовые. Исходные технические требования. Книга 1.Fire and chimney valves. Initial Technical Requirements. Book 1 | 11SAE45AA402 | Клапан огнезадерживающий / Fire valve | 1 | 2НО / NS | QA2 | 1 | шт. | 2019-03-26 | 1
22918 | AKU-MAA0065 | Клапана противопожарные и дымовые. Исходные технические требования. Книга 1.Fire and chimney valves. Initial Technical Requirements. Book 1 | 11SAD01AA407 | Клапан огнезадерживающий / Fire valve | 1 | 2О / S | QA2 | 1 | шт. | 2019-03-26 | 1
22919 | AKU-MAA0065 | Клапана противопожарные и дымовые. Исходные технические требования. Книга 1.Fire and chimney valves. Initial Technical Requirements. Book 1 | 11SAD01AA406 | Клапан огнезадерживающий / Fire valve | 1 | 2О / S | QA2 | 1 | шт. | 2019-03-26 | 1
22920 | AKU-MAA0065 | Клапана противопожарные и дымовые. Исходные технические требования. Книга 1.Fire and chimney valves. Initial Technical Requirements. Book 1 | 11SAD01AA405 | Клапан огнезадерживающий / Fire valve | 1 | 2О / S | QA2 | 1 | шт. | 2019-03-26 | 1
22921 | AKU-MAA0065 | Клапана противопожарные и дымовые. Исходные технические требования. Книга 1.Fire and chimney valves. Initial Technical Requirements. Book 1 | 11SAD41AA401 | Клапан огнезадерживающий / Fire valve | 1 | 2НО / NS | QA2 | 1 | шт. | 2019-03-26 | 1
22922 | AKU-MAA0065 | Клапана противопожарные и дымовые. Исходные технические требования. Книга 1.Fire and chimney valves. Initial Technical Requirements. Book 1 | 11SAE25AA402 | Клапан огнезадерживающий / Fire valve | 1 | 2НО / NS | QA2 | 1 | шт. | 2019-03-26 | 1
22923 | AKU-MAA0065 | Клапана противопожарные и дымовые. Исходные технические требования. Книга 1.Fire and chimney valves. Initial Technical Requirements. Book 1 | 11SAE45AA401 | Клапан огнезадерживающий / Fire valve | 1 | 2НО / NS | QA2 | 1 | шт. | 2019-03-26 | 1
22924 | AKU-MAA0065 | Клапана противопожарные и дымовые. Исходные технические требования. Книга 1.Fire and chimney valves. Initial Technical Requirements. Book 1 | 11SAD42AA402 | Клапан огнезадерживающий / Fire valve | 1 | 2НО / NS | QA2 | 1 | шт. | 2019-03-26 | 1
22925 | AKU-MAA0065 | Клапана противопожарные и дымовые. Исходные технические требования. Книга 1.Fire and chimney valves. Initial Technical Requirements. Book 1 | 12SAD23AA401 | Клапан огнезадерживающий / Fire valve | 1 | 2НО / NS | QA2 | 1 | шт. | 2019-03-26 | 1
22926 | AKU-MAA0065 | Клапана противопожарные и дымовые. Исходные технические требования. Книга 1.Fire and chimney valves. Initial Technical Requirements. Book 1 | 12SAD23AA402 | Клапан огнезадерживающий / Fire valve | 1 | 2НО / NS | QA2 | 1 | шт. | 2019-03-26 | 1
22927 | AKU-MAA0065 | Клапана противопожарные и дымовые. Исходные технические требования. Книга 1.Fire and chimney valves. Initial Technical Requirements. Book 1 | 12SAD23AA403 | Клапан огнезадерживающий / Fire valve | 1 | 2НО / NS | QA2 | 1 | шт. | 2019-03-26 | 1
22928 | AKU-MAA0065 | Клапана противопожарные и дымовые. Исходные технические требования. Книга 1.Fire and chimney valves. Initial Technical Requirements. Book 1 | 12SAD23AA404 | Клапан огнезадерживающий / Fire valve | 1 | 2НО / NS | QA2 | 1 | шт. | 2019-03-26 | 1
22929 | AKU-MAA0065 | Клапана противопожарные и дымовые. Исходные технические требования. Книга 1.Fire and chimney valves. Initial Technical Requirements. Book 1 | 12SAD41AA402 | Клапан огнезадерживающий / Fire valve | 1 | 2НО / NS | QA2 | 1 | шт. | 2019-03-26 | 1
22930 | AKU-MAA0065 | Клапана противопожарные и дымовые. Исходные технические требования. Книга 1.Fire and chimney valves. Initial Technical Requirements. Book 1 | 12SAD41AA403 | Клапан огнезадерживающий / Fire valve | 1 | 2НО / NS | QA2 | 1 | шт. | 2019-03-26 | 1
22931 | AKU-MAA0065 | Клапана противопожарные и дымовые. Исходные технические требования. Книга 1.Fire and chimney valves. Initial Technical Requirements. Book 1 | 12SAD41AA404 | Клапан огнезадерживающий / Fire valve | 1 | 2НО / NS | QA2 | 1 | шт. | 2019-03-26 | 1
22932 | AKU-MAA0065 | Клапана противопожарные и дымовые. Исходные технические требования. Книга 1.Fire and chimney valves. Initial Technical Requirements. Book 1 | 12SAD41AA405 | Клапан огнезадерживающий / Fire valve | 1 | 2НО / NS | QA2 | 1 | шт. | 2019-03-26 | 1
22933 | AKU-MAA0065 | Клапана противопожарные и дымовые. Исходные технические требования. Книга 1.Fire and chimney valves. Initial Technical Requirements. Book 1 | 11SAD01AA404 | Клапан огнезадерживающий / Fire valve | 1 | 2О / S | QA2 | 1 | шт. | 2019-03-26 | 1
22934 | AKU-MAA0065 | Клапана противопожарные и дымовые. Исходные технические требования. Книга 1.Fire and chimney valves. Initial Technical Requirements. Book 1 | 11SAE25AA403 | Клапан огнезадерживающий / Fire valve | 1 | 2НО / NS | QA2 | 1 | шт. | 2019-03-26 | 1
22935 | AKU-MAA0065 | Клапана противопожарные и дымовые. Исходные технические требования. Книга 1.Fire and chimney valves. Initial Technical Requirements. Book 1 | 10SAD20AA402 | Клапан огнезадерживающий / Fire valve | 1 | 4 | QA4 | 1 | шт. | 2019-03-26 | 1
22936 | AKU-MAA0065 | Клапана противопожарные и дымовые. Исходные технические требования. Книга 1.Fire and chimney valves. Initial Technical Requirements. Book 1 | 11SAD42AA404 | Клапан огнезадерживающий / Fire valve | 1 | 2НО / NS | QA2 | 1 | шт. | 2019-03-26 | 1
22937 | AKU-MAA0065 | Клапана противопожарные и дымовые. Исходные технические требования. Книга 1.Fire and chimney valves. Initial Technical Requirements. Book 1 | 10SAD20AA401 | Клапан огнезадерживающий / Fire valve | 1 | 4 | QA4 | 1 | шт. | 2019-03-26 | 1
22938 | AKU-MAA0065 | Клапана противопожарные и дымовые. Исходные технические требования. Книга 1.Fire and chimney valves. Initial Technical Requirements. Book 1 | 11SAD01AA403 | Клапан огнезадерживающий / Fire valve | 1 | 2О / S | QA2 | 1 | шт. | 2019-03-26 | 1
22939 | AKU-MAA0065 | Клапана противопожарные и дымовые. Исходные технические требования. Книга 1.Fire and chimney valves. Initial Technical Requirements. Book 1 | 10SAD20AA403 | Клапан огнезадерживающий / Fire valve | 1 | 4 | QA4 | 1 | шт. | 2019-03-26 | 1
22940 | AKU-MAA0065 | Клапана противопожарные и дымовые. Исходные технические требования. Книга 1.Fire and chimney valves. Initial Technical Requirements. Book 1 | 10SAD20AA404 | Клапан огнезадерживающий / Fire valve | 1 | 4 | QA4 | 1 | шт. | 2019-03-26 | 1
22941 | AKU-MAA0065 | Клапана противопожарные и дымовые. Исходные технические требования. Книга 1.Fire and chimney valves. Initial Technical Requirements. Book 1 | 10SAD22AA401 | Клапан огнезадерживающий / Fire valve | 1 | 4 | QA4 | 1 | шт. | 2019-03-26 | 1
22942 | AKU-MAA0065 | Клапана противопожарные и дымовые. Исходные технические требования. Книга 1.Fire and chimney valves. Initial Technical Requirements. Book 1 | 10SAD40AA401 | Клапан огнезадерживающий / Fire valve | 1 | 4 | QA4 | 1 | шт. | 2019-03-26 | 1
22943 | AKU-MAA0065 | Клапана противопожарные и дымовые. Исходные технические требования. Книга 1.Fire and chimney valves. Initial Technical Requirements. Book 1 | 10SAD40AA402 | Клапан огнезадерживающий / Fire valve | 1 | 4 | QA4 | 1 | шт. | 2019-03-26 | 1
22944 | AKU-MAA0065 | Клапана противопожарные и дымовые. Исходные технические требования. Книга 1.Fire and chimney valves. Initial Technical Requirements. Book 1 | 10SAD40AA403 | Клапан огнезадерживающий / Fire valve | 1 | 4 | QA4 | 1 | шт. | 2019-03-26 | 1
22945 | AKU-MAA0065 | Клапана противопожарные и дымовые. Исходные технические требования. Книга 1.Fire and chimney valves. Initial Technical Requirements. Book 1 | 11SAC24AA401 | Клапан огнезадерживающий / Fire valve | 1 | 2НО / NS | QA2 | 1 | шт. | 2019-03-26 | 1
22946 | AKU-MAA0065 | Клапана противопожарные и дымовые. Исходные технические требования. Книга 1.Fire and chimney valves. Initial Technical Requirements. Book 1 | 11SAC44AA402 | Клапан огнезадерживающий / Fire valve | 1 | 2НО / NS | QA2 | 1 | шт. | 2019-03-26 | 1
22947 | AKU-MAA0065 | Клапана противопожарные и дымовые. Исходные технические требования. Книга 1.Fire and chimney valves. Initial Technical Requirements. Book 1 | 11SAC24AA403 | Клапан огнезадерживающий / Fire valve | 1 | 2НО / NS | QA2 | 1 | шт. | 2019-03-26 | 1
22948 | AKU-MAA0065 | Клапана противопожарные и дымовые. Исходные технические требования. Книга 1.Fire and chimney valves. Initial Technical Requirements. Book 1 | 11SAC44AA401 | Клапан огнезадерживающий / Fire valve | 1 | 2НО / NS | QA2 | 1 | шт. | 2019-03-26 | 1
22949 | AKU-MAA0065 | Клапана противопожарные и дымовые. Исходные технические требования. Книга 1.Fire and chimney valves. Initial Technical Requirements. Book 1 | 11SAD01AA401 | Клапан огнезадерживающий / Fire valve | 1 | 2О / S | QA2 | 1 | шт. | 2019-03-26 | 1
22950 | AKU-MAA0065 | Клапана противопожарные и дымовые. Исходные технические требования. Книга 1.Fire and chimney valves. Initial Technical Requirements. Book 1 | 11SAD01AA402 | Клапан огнезадерживающий / Fire valve | 1 | 2О / S | QA2 | 1 | шт. | 2019-03-26 | 1
22951 | AKU-MAA0065 | Клапана противопожарные и дымовые. Исходные технические требования. Книга 1.Fire and chimney valves. Initial Technical Requirements. Book 1 | 11SAC24AA402 | Клапан огнезадерживающий / Fire valve | 1 | 2НО / NS | QA2 | 1 | шт. | 2019-03-26 | 1
22952 | AKU-MAA0065 | Клапана противопожарные и дымовые. Исходные технические требования. Книга 1.Fire and chimney valves. Initial Technical Requirements. Book 1 | 12SAD41AA401 | Клапан огнезадерживающий / Fire valve | 1 | 2НО / NS | QA2 | 1 | шт. | 2020-01-29 | 1
22953 | AKU-MAA0065 | Клапана противопожарные и дымовые. Исходные технические требования. Книга 1.Fire and chimney valves. Initial Technical Requirements. Book 1 | 12SAD01AA406 | Клапан огнезадерживающий / Fire valve | 1 | 2О / S | QA2 | 1 | шт. | 2020-01-29 | 1
22954 | AKU-MAA0065 | Клапана противопожарные и дымовые. Исходные технические требования. Книга 1.Fire and chimney valves. Initial Technical Requirements. Book 1 | 12SAD01AA407 | Клапан огнезадерживающий / Fire valve | 1 | 2О / S | QA2 | 1 | шт. | 2020-01-29 | 1
22955 | AKU-MAA0065 | Клапана противопожарные и дымовые. Исходные технические требования. Книга 1.Fire and chimney valves. Initial Technical Requirements. Book 1 | 12SAD01AA408 | Клапан огнезадерживающий / Fire valve | 1 | 2О / S | QA2 | 1 | шт. | 2020-01-29 | 1
22956 | AKU-MAA0065 | Клапана противопожарные и дымовые. Исходные технические требования. Книга 1.Fire and chimney valves. Initial Technical Requirements. Book 1 | 12SAD21AA401 | Клапан огнезадерживающий / Fire valve | 1 | 2НО / NS | QA2 | 1 | шт. | 2020-01-29 | 1
22957 | AKU-MAA0065 | Клапана противопожарные и дымовые. Исходные технические требования. Книга 1.Fire and chimney valves. Initial Technical Requirements. Book 1 | 10SAD20AA407 | Клапан огнезадерживающий / Fire valve | 1 | 4 | QA4 | 1 | шт. | 2020-01-29 | 1
22958 | AKU-MAA0065 | Клапана противопожарные и дымовые. Исходные технические требования. Книга 1.Fire and chimney valves. Initial Technical Requirements. Book 1 | 10SAD20AA406 | Клапан огнезадерживающий / Fire valve | 1 | 4 | QA4 | 1 | шт. | 2020-01-29 | 1
22959 | AKU-MAA0065 | Клапана противопожарные и дымовые. Исходные технические требования. Книга 1.Fire and chimney valves. Initial Technical Requirements. Book 1 | 12SAE45AA402 | Клапан огнезадерживающий / Fire valve | 1 | 2НО / NS | QA2 | 1 | шт. | 2020-01-29 | 1
22960 | AKU-MAA0065 | Клапана противопожарные и дымовые. Исходные технические требования. Книга 1.Fire and chimney valves. Initial Technical Requirements. Book 1 | 12SAD42AA404 | Клапан огнезадерживающий / Fire valve | 1 | 2НО / NS | QA2 | 1 | шт. | 2020-01-29 | 1
22961 | AKU-MAA0065 | Клапана противопожарные и дымовые. Исходные технические требования. Книга 1.Fire and chimney valves. Initial Technical Requirements. Book 1 | 12SAD01AA405 | Клапан огнезадерживающий / Fire valve | 1 | 2О / S | QA2 | 1 | шт. | 2020-01-29 | 1
22962 | AKU-MAA0065 | Клапана противопожарные и дымовые. Исходные технические требования. Книга 1.Fire and chimney valves. Initial Technical Requirements. Book 1 | 12SAE45AA401 | Клапан огнезадерживающий / Fire valve | 1 | 2НО / NS | QA2 | 1 | шт. | 2020-01-29 | 1
22963 | AKU-MAA0065 | Клапана противопожарные и дымовые. Исходные технические требования. Книга 1.Fire and chimney valves. Initial Technical Requirements. Book 1 | 12SAD42AA403 | Клапан огнезадерживающий / Fire valve | 1 | 2НО / NS | QA2 | 1 | шт. | 2020-01-29 | 1
22964 | AKU-MAA0065 | Клапана противопожарные и дымовые. Исходные технические требования. Книга 1.Fire and chimney valves. Initial Technical Requirements. Book 1 | 12SAE25AA403 | Клапан огнезадерживающий / Fire valve | 1 | 2НО / NS | QA2 | 1 | шт. | 2020-01-29 | 1
22965 | AKU-MAA0065 | Клапана противопожарные и дымовые. Исходные технические требования. Книга 1.Fire and chimney valves. Initial Technical Requirements. Book 1 | 12SAE25AA402 | Клапан огнезадерживающий / Fire valve | 1 | 2НО / NS | QA2 | 1 | шт. | 2020-01-29 | 1
22966 | AKU-MAA0065 | Клапана противопожарные и дымовые. Исходные технические требования. Книга 1.Fire and chimney valves. Initial Technical Requirements. Book 1 | 12SAD42AA401 | Клапан огнезадерживающий / Fire valve | 1 | 2НО / NS | QA2 | 1 | шт. | 2020-01-29 | 1
22967 | AKU-MAA0065 | Клапана противопожарные и дымовые. Исходные технические требования. Книга 1.Fire and chimney valves. Initial Technical Requirements. Book 1 | 12SAD42AA402 | Клапан огнезадерживающий / Fire valve | 1 | 2НО / NS | QA2 | 1 | шт. | 2020-01-29 | 1
22968 | AKU-MAA0065 | Клапана противопожарные и дымовые. Исходные технические требования. Книга 1.Fire and chimney valves. Initial Technical Requirements. Book 1 | 10SAD20AA405 | Клапан огнезадерживающий / Fire valve | 1 | 4 | QA4 | 1 | шт. | 2020-01-29 | 1
22969 | AKU-MAA0065 | Клапана противопожарные и дымовые. Исходные технические требования. Книга 1.Fire and chimney valves. Initial Technical Requirements. Book 1 | 10SAD40AA405 | Клапан огнезадерживающий / Fire valve | 1 | 4 | QA4 | 1 | шт. | 2020-01-29 | 1
22970 | AKU-MAA0065 | Клапана противопожарные и дымовые. Исходные технические требования. Книга 1.Fire and chimney valves. Initial Technical Requirements. Book 1 | 12SAE25AA401 | Клапан огнезадерживающий / Fire valve | 1 | 4НО / NS | QA4 | 1 | шт. | 2020-01-29 | 1
22971 | AKU-MAA0065 | Клапана противопожарные и дымовые. Исходные технические требования. Книга 1.Fire and chimney valves. Initial Technical Requirements. Book 1 | 12SAD01AA404 | Клапан огнезадерживающий / Fire valve | 1 | 2О / S | QA2 | 1 | шт. | 2020-01-29 | 1
22972 | AKU-MAA0065 | Клапана противопожарные и дымовые. Исходные технические требования. Книга 1.Fire and chimney valves. Initial Technical Requirements. Book 1 | 10SAD40AA406 | Клапан огнезадерживающий / Fire valve | 1 | 4 | QA4 | 1 | шт. | 2020-01-29 | 1
22973 | AKU-MAA0065 | Клапана противопожарные и дымовые. Исходные технические требования. Книга 1.Fire and chimney valves. Initial Technical Requirements. Book 1 | 10SAD40AA404 | Клапан огнезадерживающий / Fire valve | 1 | 4 | QA4 | 1 | шт. | 2020-01-29 | 1
22974 | AKU-MAA0065 | Клапана противопожарные и дымовые. Исходные технические требования. Книга 1.Fire and chimney valves. Initial Technical Requirements. Book 1 | 10SAD22AA402 | Клапан огнезадерживающий / Fire valve | 1 | 4 | QA4 | 1 | шт. | 2020-01-29 | 1
22975 | AKU-MAA0065 | Клапана противопожарные и дымовые. Исходные технические требования. Книга 1.Fire and chimney valves. Initial Technical Requirements. Book 1 | 10SAD20AA408 | Клапан огнезадерживающий / Fire valve | 1 | 4 | QA4 | 1 | шт. | 2020-01-29 | 1
22976 | AKU-MAA0065 | Клапана противопожарные и дымовые. Исходные технические требования. Книга 1.Fire and chimney valves. Initial Technical Requirements. Book 1 | 12SAC24AA401 | Клапан огнезадерживающий / Fire valve | 1 | 2НО / NS | QA2 | 1 | шт. | 2020-01-29 | 1
22977 | AKU-MAA0065 | Клапана противопожарные и дымовые. Исходные технические требования. Книга 1.Fire and chimney valves. Initial Technical Requirements. Book 1 | 12SAC24AA403 | Клапан огнезадерживающий / Fire valve | 1 | 2НО / NS | QA2 | 1 | шт. | 2020-01-29 | 1
22978 | AKU-MAA0065 | Клапана противопожарные и дымовые. Исходные технические требования. Книга 1.Fire and chimney valves. Initial Technical Requirements. Book 1 | 12SAC44AA401 | Клапан огнезадерживающий / Fire valve | 1 | 2НО / NS | QA2 | 1 | шт. | 2020-01-29 | 1
22979 | AKU-MAA0065 | Клапана противопожарные и дымовые. Исходные технические требования. Книга 1.Fire and chimney valves. Initial Technical Requirements. Book 1 | 12SAD01AA403 | Клапан огнезадерживающий / Fire valve | 1 | 2О / S | QA2 | 1 | шт. | 2020-01-29 | 1
22980 | AKU-MAA0065 | Клапана противопожарные и дымовые. Исходные технические требования. Книга 1.Fire and chimney valves. Initial Technical Requirements. Book 1 | 12SAD01AA402 | Клапан огнезадерживающий / Fire valve | 1 | 2О / S | QA2 | 1 | шт. | 2020-01-29 | 1
22981 | AKU-MAA0065 | Клапана противопожарные и дымовые. Исходные технические требования. Книга 1.Fire and chimney valves. Initial Technical Requirements. Book 1 | 12SAC44AA402 | Клапан огнезадерживающий / Fire valve | 1 | 2НО / NS | QA2 | 1 | шт. | 2020-01-29 | 1
22982 | AKU-MAA0065 | Клапана противопожарные и дымовые. Исходные технические требования. Книга 1.Fire and chimney valves. Initial Technical Requirements. Book 1 | 12SAD01AA401 | Клапан огнезадерживающий / Fire valve | 1 | 2О / S | QA2 | 1 | шт. | 2020-01-29 | 1
22983 | AKU-MAA0065 | Клапана противопожарные и дымовые. Исходные технические требования. Книга 1.Fire and chimney valves. Initial Technical Requirements. Book 1 | 12SAC24AA402 | Клапан огнезадерживающий / Fire valve | 1 | 2НО / NS | QA2 | 1 | шт. | 2020-01-29 | 1
22984 | AKU-MAA0065 | Клапана противопожарные и дымовые. Исходные технические требования. Книга 1.Fire and chimney valves. Initial Technical Requirements. Book 1 | 11SAD41AA405 | Клапан огнезадерживающий / Fire valve | 1 | 2НО / NS | QA2 | 1 | шт. | 2021-05-30 | 1
22985 | AKU-MAA0065 | Клапана противопожарные и дымовые. Исходные технические требования. Книга 1.Fire and chimney valves. Initial Technical Requirements. Book 1 | 11SAD41AA402 | Клапан огнезадерживающий / Fire valve | 1 | 2НО / NS | QA2 | 1 | шт. | 2021-05-30 | 1
22986 | AKU-MAA0065 | Клапана противопожарные и дымовые. Исходные технические требования. Книга 1.Fire and chimney valves. Initial Technical Requirements. Book 1 | 11SAD23AA404 | Клапан огнезадерживающий / Fire valve | 1 | 2НО / NS | QA2 | 1 | шт. | 2021-05-30 | 1
22987 | AKU-MAA0065 | Клапана противопожарные и дымовые. Исходные технические требования. Книга 1.Fire and chimney valves. Initial Technical Requirements. Book 1 | 11SAD41AA404 | Клапан огнезадерживающий / Fire valve | 1 | 2НО / NS | QA2 | 1 | шт. | 2021-05-30 | 1
22988 | AKU-MAA0065 | Клапана противопожарные и дымовые. Исходные технические требования. Книга 1.Fire and chimney valves. Initial Technical Requirements. Book 1 | 11SAD23AA403 | Клапан огнезадерживающий / Fire valve | 1 | 2НО / NS | QA2 | 1 | шт. | 2021-05-30 | 1
22989 | AKU-MAA0065 | Клапана противопожарные и дымовые. Исходные технические требования. Книга 1.Fire and chimney valves. Initial Technical Requirements. Book 1 | 11SAD23AA402 | Клапан огнезадерживающий / Fire valve | 1 | 2НО / NS | QA2 | 1 | шт. | 2021-05-30 | 1
22990 | AKU-MAA0065 | Клапана противопожарные и дымовые. Исходные технические требования. Книга 1.Fire and chimney valves. Initial Technical Requirements. Book 1 | 11SAD23AA401 | Клапан огнезадерживающий / Fire valve | 1 | 2НО / NS | QA2 | 1 | шт. | 2021-05-30 | 1
22991 | AKU-MAA0065 | Клапана противопожарные и дымовые. Исходные технические требования. Книга 1.Fire and chimney valves. Initial Technical Requirements. Book 1 | 11SAD41AA403 | Клапан огнезадерживающий / Fire valve | 1 | 2НО / NS | QA2 | 1 | шт. | 2021-05-30 | 1
22992 | ТУ 26-07-429-88 | Клапан предохранительный ДУ 150, РР 17,5, т 150 град Цельс | 10KBE50AA901 | Клапан предохранительный / Safety valve | 1 | 3Н / N | QA3 | 1 | шт. | 2018-06-30 | 2
22993 | ТУ 26-07-431-88 | Клапан предохранительный ДУ 15, РУ 250 | 10KWC24AA901 | Клапан предохранительный / Safety valve | 1 | 4- | QA4 | 1 | шт. | 2017-10-30 | 2
22994 | ТУ 26-07-431-88 | Клапан предохранительный ДУ 15, РУ 250 | 10QUK31AA901 | Клапан предохранительный / Safety valve | 1 | 4- | QA4 | 1 | шт. | 2018-06-30 | 2
22995 | ТУ 26-07-431-88 | Клапан предохранительный ДУ 15, РУ 250 | 10KWC14AA901 | Клапан предохранительный / Safety valve | 1 | 4- | QA4 | 1 | шт. | 2018-06-30 | 2
22996 | ТУ 26-07-431-88 | Клапан предохранительный ДУ 15, РУ 250 | 10QUK31AA902 | Клапан предохранительный / Safety valve | 1 | 4- | QA4 | 1 | шт. | 2018-06-30 | 2
22997 | ТУ 26-07-431-88 | Клапан предохранительный ДУ 15, РУ 250 | 10KWC21AA901 | Клапан предохранительный / Safety valve | 1 | 4- | QA4 | 1 | шт. | 2018-06-30 | 2
22998 | ТУ 26-07-431-88 | Клапан предохранительный ДУ 15, РУ 250 | 10KWB51AA901 | Клапан предохранительный / Safety valve | 1 | 4- | QA4 | 1 | шт. | 2018-06-30 | 2
22999 | ТУ 26-07-431-88 | Клапан предохранительный ДУ 15, РУ 250 | 10KWC34AA901 | Клапан предохранительный / Safety valve | 1 | 3Н / N | QA3 | 1 | шт. | 2018-06-30 | 2
23000 | ТУ 26-07-431-88 | Клапан предохранительный ДУ 15, РУ 250 | 10KWC20AA901 | Клапан предохранительный / Safety valve | 1 | 4- | QA4 | 1 | шт. | 2018-06-30 | 2
23001 | ТУ 26-07-431-88 | Клапан предохранительный ДУ 15, РУ 250 | 10KWC35AA901 | Клапан предохранительный / Safety valve | 1 | 3Н / N | QA3 | 1 | шт. | 2018-06-30 | 2
23002 | ТУ 26-07-431-88 | Клапан предохранительный ДУ 15, РУ 250 | 12JND31AA901 | Клапан предохранительный / Safety valve | 1 | 2ЗЛ / PL | QA2 | 1 | шт. | 2018-11-30 | 2
23003 | ТУ 26-07-431-88 | Клапан предохранительный ДУ 15, РУ 250 | 12JND41AA901 | Клапан предохранительный / Safety valve | 1 | 2ЗЛ / PL | QA2 | 1 | шт. | 2018-11-30 | 2
23004 | ТУ 26-07-431-88 | Клапан предохранительный ДУ 15, РУ 250 | 11JND11AA901 | Клапан предохранительный / Safety valve | 1 | 2ЗЛ / PL | QA2 | 1 | шт. | 2018-11-30 | 2
23005 | ТУ 26-07-431-88 | Клапан предохранительный ДУ 15, РУ 250 | 11JND21AA901 | Клапан предохранительный / Safety valve | 1 | 2ЗЛ / PL | QA2 | 1 | шт. | 2018-11-30 | 2
23006 | ТУ 26-07-431-88 | Клапан предохранительный ДУ 15, РУ 250 | 10KWC30AA901 | Клапан предохранительный / Safety valve | 1 | 3Н / N | QA3 | 1 | шт. | 2019-05-26 | 3
23007 | 00FCD-MAA0003 | Кантователь. Исходные технические требования.Turner. Initial Technical Requirements | 00FCD02AE010 | Кантователь / Turner | 0 | 3Н / N | QA3 | 1 | шт. | 2020-02-28 | 2
23008 | 10KUA-PAA0001 | Камера отбора проб. Исходные технические требования.System KUA10. Initial technical requirements. Sampling chamber (10KUA12AT001, 10KUA26AT001, 10KUA36AT001, 10KUA46AT001) | 10KUA46AT001 | Камера отбора проб / Sampling chamber | 1 | 3Н / N | QA3 | 1 | шт. | 2019-11-30 | 1
23009 | 10KUA-PAA0001 | Камера отбора проб. Исходные технические требования.System KUA10. Initial technical requirements. Sampling chamber (10KUA12AT001, 10KUA26AT001, 10KUA36AT001, 10KUA46AT001) | 10KUA36AT001 | Камера отбора проб / Sampling chamber | 1 | 3Н / N | QA3 | 1 | шт. | 2019-11-30 | 1
23010 | 10KUA-PAA0001 | Камера отбора проб. Исходные технические требования.System KUA10. Initial technical requirements. Sampling chamber (10KUA12AT001, 10KUA26AT001, 10KUA36AT001, 10KUA46AT001) | 10KUA26AT001 | Камера отбора проб / Sampling chamber | 1 | 3Н / N | QA3 | 1 | шт. | 2019-11-30 | 1
23011 | 10KUA-PAA0001 | Камера отбора проб. Исходные технические требования.System KUA10. Initial technical requirements. Sampling chamber (10KUA12AT001, 10KUA26AT001, 10KUA36AT001, 10KUA46AT001) | 10KUA12AT001 | Камера отбора проб / Sampling chamber | 1 | 3Н / N | QA3 | 1 | шт. | 2019-11-30 | 1
23012 | 10KUE-PAA0001 | Камера отбора проб. Исходные технические требования.Sustem KUE. Initial technical requirements. Sampling chamber (10KUE10AT001, 10KUE20AT001, 10KUE30AT001) | 10KUE20AT001 | Камера отбора проб / Sampling chamber | 1 | 3Н / N | QA3 | 1 | шт. | 2019-11-30 | 1
23013 | 10KUE-PAA0001 | Камера отбора проб. Исходные технические требования.Sustem KUE. Initial technical requirements. Sampling chamber (10KUE10AT001, 10KUE20AT001, 10KUE30AT001) | 10KUE10AT001 | Камера отбора проб / Sampling chamber | 1 | 3Н / N | QA3 | 1 | шт. | 2019-11-30 | 1
23014 | AKU-MAA0086 | ИТТ на сплит-системыSplit-systems. Initial technical requirements | 10SAM11AH001 | Сплит-система потолочного типа (внутренний блок) Qх=5 кВт в комплекте с элементами крепления, межблочными связями длиной 20 м, декоративным кабельным каналом длиной 20 м, трубами хладогента 1/2" и 1/4" длиной по 20 м, проводным пультом дистанционного упра | 1 | 4- | QA4 | 1 | шт. | 2019-05-30 | 2
23015 | AKU-MAA0086 | ИТТ на сплит-системыSplit-systems. Initial technical requirements | 10SAM12AH009 | Сплит-система настенного типа (внутренний блок) Qх=3.6 кВт в комплекте с эле-ментами крепления, межблочными связями длиной 20 м, декоративным кабельным каналом длиной 20 м, трубами хладогента 1/2" и 1/4" длиной по 20 м, проводным пультом дистанционного уп | 1 | 4- | QA4 | 1 | шт. | 2019-05-30 | 2
23016 | AKU-MAA0086 | ИТТ на сплит-системыSplit-systems. Initial technical requirements | 10SAM12AH007 | Сплит-система настенного типа (внутренний блок) Qх=3.6 кВт в комплекте с эле-ментами крепления, межблочными связями длиной 20 м, декоративным кабельным каналом длиной 20 м, трубами хладогента 1/2" и 1/4" длиной по 20 м, проводным пультом дистанционного уп | 1 | 4- | QA4 | 1 | шт. | 2019-05-30 | 2
23017 | AKU-MAA0086 | ИТТ на сплит-системыSplit-systems. Initial technical requirements | 10SAM12AH005 | Сплит-система настенного типа (внутренний блок) Qх=3.6 кВт в комплекте с эле-ментами крепления, межблочными связями длиной 20 м, декоративным кабельным каналом длиной 20 м, трубами хладогента 1/2" и 1/4" длиной по 20 м, проводным пультом дистанционного уп | 1 | 4- | QA4 | 1 | шт. | 2019-05-30 | 2
23018 | AKU-MAA0086 | ИТТ на сплит-системыSplit-systems. Initial technical requirements | 10SAM12AH003 | Сплит-система настенного типа (внутренний блок) Qх=3.6 кВт в комплекте с эле-ментами крепления, межблочными связями длиной 20 м, декоративным кабельным каналом длиной 20 м, трубами хладогента 1/2" и 1/4" длиной по 20 м, проводным пультом дистанционного уп | 1 | 4- | QA4 | 1 | шт. | 2019-05-30 | 2
23019 | AKU-MAA0086 | ИТТ на сплит-системыSplit-systems. Initial technical requirements | 10SAM12AH001 | Сплит-система настенного типа (внутренний блок) Qх=3.6 кВт в комплекте с эле-ментами крепления, межблочными связями длиной 20 м, декоративным кабельным каналом длиной 20 м, трубами хладогента 1/2" и 1/4" длиной по 20 м, проводным пультом дистанционного уп | 1 | 4- | QA4 | 1 | шт. | 2019-05-30 | 2
23020 | AKU-MAA0086 | ИТТ на сплит-системыSplit-systems. Initial technical requirements | 10SAS11AH009 | Сплит-система настенного типа (внутренний блок) Qх=3.6 кВт в комплекте с элементами крепления, межблочными связями длиной 50 м, декоративным кабельным каналом длиной 50 м, трубами хладогента 1/2" и 1/4" длиной по 50 м, проводным пультом дистанционного упр | 1 | 4- | QA4 | 1 | шт. | 2020-05-17 | 2
23021 | AKU-MAA0086 | ИТТ на сплит-системыSplit-systems. Initial technical requirements | 10SAS11AH007 | Сплит-система потолочного типа (внутренний блок) Qх=7.0 кВт в комплекте с элементами крепления, межблочными связями длиной 50 м, декоративным кабельным каналом длиной 50 м, трубами хладогента 1/2" и 1/4" длиной по 50 м, проводным пультом дистанционного уп | 1 | 4- | QA4 | 1 | шт. | 2020-05-17 | 2
23022 | AKU-MAA0086 | ИТТ на сплит-системыSplit-systems. Initial technical requirements | 10SAS11AH001 | Сплит-система потолочного типа (внутренний блок) Qх=10.0 кВт в комплекте с элементами крепления, межблочными связями длиной 50 м, декоративным кабельным каналом длиной 50 м, трубами хладогента 1/2" и 1/4" длиной по 50 м, проводным пультом дистанционного у | 1 | 4- | QA4 | 1 | шт. | 2020-05-17 | 2
23023 | AKU-MAA0086 | ИТТ на сплит-системыSplit-systems. Initial technical requirements | 10SAS11AH011 | Сплит-система настенного типа (внутренний блок) Qх=3.6 кВт в комплекте с элементами крепления, межблочными связями длиной 50 м, декоративным кабельным каналом длиной 50 м, трубами хладогента 1/2" и 1/4" длиной по 50 м, проводным пультом дистанционного упр | 1 | 4- | QA4 | 1 | шт. | 2020-05-17 | 2
23024 | AKU-MAA0086 | ИТТ на сплит-системыSplit-systems. Initial technical requirements | 10SAS11AH003 | Сплит-система потолочного типа (внутренний блок) Qх=10.0 кВт в комплекте с элементами крепления, межблочными связями длиной 50 м, декоративным кабельным каналом длиной 50 м, трубами хладогента 1/2" и 1/4" длиной по 50 м, про-водным пультом дистанционного | 1 | 4- | QA4 | 1 | шт. | 2020-05-17 | 2
23025 | AKU-MAA0089 | ИТТ на приточные установки. Книга 2Air-supply units. Reference technical specifications. Book 2 | 10SAS44AT001 | Блок фильра тонкой очистки/ Thin clearing filter block | 1 | 4- | QA4 | 1 | шт. | 2020-05-17 | 2
23026 | AKU-MAA0089 | ИТТ на приточные установки. Книга 2Air-supply units. Reference technical specifications. Book 2 | 10SAS41AN002 | Вентиляторный блок /Fan unit block | 1 | 4- | QA4 | 1 | шт. | 2020-05-17 | 2
23027 | AKU-MAA0089 | ИТТ на приточные установки. Книга 2Air-supply units. Reference technical specifications. Book 2 | 10SAS42AN002 | Вентиляторный блок /Fan unit block | 1 | 4- | QA4 | 1 | шт. | 2020-05-17 | 2
23028 | AKU-MAA0089 | ИТТ на приточные установки. Книга 2Air-supply units. Reference technical specifications. Book 2 | 10SAS44AH001 | Блок воздухонагревателя водяного/Water air heater block | 1 | 4- | QA4 | 1 | шт. | 2020-05-17 | 2
23029 | AKU-MAA0089 | ИТТ на приточные установки. Книга 2Air-supply units. Reference technical specifications. Book 2 | 10SAS45AH001 | Блок воздухонагревателя водяного/Water air heater block | 1 | 4- | QA4 | 1 | шт. | 2020-05-17 | 2
23030 | AKU-MAA0089 | ИТТ на приточные установки. Книга 2Air-supply units. Reference technical specifications. Book 2 | 10SAS42AH001 | Блок воздухоохладителя водяного/Water air cooler block | 1 | 4- | QA4 | 1 | шт. | 2020-05-17 | 2
23031 | AKU-MAA0089 | ИТТ на приточные установки. Книга 2Air-supply units. Reference technical specifications. Book 2 | 10SAS41AN001 | Вентиляторный блок /Fan unit block | 1 | 4- | QA4 | 1 | шт. | 2020-05-17 | 2
23032 | AKU-MAA0089 | ИТТ на приточные установки. Книга 2Air-supply units. Reference technical specifications. Book 2 | 10SAS42AH002 | Блок воздухоохладителя водяного/Water air cooler block | 1 | 4- | QA4 | 1 | шт. | 2020-05-17 | 2
23033 | AKU-MAA0089 | ИТТ на приточные установки. Книга 2Air-supply units. Reference technical specifications. Book 2 | 10SAS43AH003 | Блок воздухоохладителя водяного/Water air cooler block | 1 | 4- | QA4 | 1 | шт. | 2020-05-17 | 2
23034 | AKU-MAA0089 | ИТТ на приточные установки. Книга 2Air-supply units. Reference technical specifications. Book 2 | 10SAS43AH004 | Блок воздухоохладителя водяного/Water air cooler block | 1 | 4- | QA4 | 1 | шт. | 2020-05-17 | 2
23035 | AKU-MAA0089 | ИТТ на приточные установки. Книга 2Air-supply units. Reference technical specifications. Book 2 | 10SAS44AH002 | Блок воздухоохладителя водяного/Water air cooler block | 1 | 4- | QA4 | 1 | шт. | 2020-05-17 | 2
23036 | AKU-MAA0089 | ИТТ на приточные установки. Книга 2Air-supply units. Reference technical specifications. Book 2 | 10SAS44AN001 | Вентиляторный блок /Fan unit block | 1 | 4- | QA4 | 1 | шт. | 2020-05-17 | 2
23037 | AKU-MAA0089 | ИТТ на приточные установки. Книга 2Air-supply units. Reference technical specifications. Book 2 | 10SAS43AT002 | Блок фильра тонкой очистки/ Thin clearing filter block | 1 | 4- | QA4 | 1 | шт. | 2020-05-17 | 2
23038 | AKU-MAA0089 | ИТТ на приточные установки. Книга 2Air-supply units. Reference technical specifications. Book 2 | 10SAS45AH002 | Блок воздухонагревателя водяного/Water air heater block | 1 | 4- | QA4 | 1 | шт. | 2020-05-17 | 2
23039 | AKU-MAA0089 | ИТТ на приточные установки. Книга 2Air-supply units. Reference technical specifications. Book 2 | 10SAS43AT001 | Блок фильра тонкой очистки/ Thin clearing filter block | 1 | 4- | QA4 | 1 | шт. | 2020-05-17 | 2
23040 | AKU-MAA0089 | ИТТ на приточные установки. Книга 2Air-supply units. Reference technical specifications. Book 2 | 10SAS45AN001 | Вентиляторный блок /Fan unit block | 1 | 4- | QA4 | 1 | шт. | 2020-05-17 | 2
23041 | AKU-MAA0089 | ИТТ на приточные установки. Книга 2Air-supply units. Reference technical specifications. Book 2 | 10SAS45AN002 | Вентиляторный блок /Fan unit block | 1 | 4- | QA4 | 1 | шт. | 2020-05-17 | 2
23042 | AKU-MAA0089 | ИТТ на приточные установки. Книга 2Air-supply units. Reference technical specifications. Book 2 | 10SAS45AT002 | Блок фильра грубой очистки/ Rough filter block | 1 | 4- | QA4 | 1 | шт. | 2020-05-17 | 2
23043 | AKU-MAA0089 | ИТТ на приточные установки. Книга 2Air-supply units. Reference technical specifications. Book 2 | 10SAS41AT001 | Блок фильра грубой очистки/ Rough filter block | 1 | 4- | QA4 | 1 | шт. | 2020-05-17 | 2
23044 | AKU-MAA0089 | ИТТ на приточные установки. Книга 2Air-supply units. Reference technical specifications. Book 2 | 10SAS41AT002 | Блок фильра грубой очистки/ Rough filter block | 1 | 4- | QA4 | 1 | шт. | 2020-05-17 | 2
23045 | AKU-MAA0089 | ИТТ на приточные установки. Книга 2Air-supply units. Reference technical specifications. Book 2 | 10SAS42AT001 | Блок фильра грубой очистки/ Rough filter block | 1 | 4- | QA4 | 1 | шт. | 2020-05-17 | 2
23046 | AKU-MAA0089 | ИТТ на приточные установки. Книга 2Air-supply units. Reference technical specifications. Book 2 | 10SAS45AT001 | Блок фильра грубой очистки/ Rough filter block | 1 | 4- | QA4 | 1 | шт. | 2020-05-17 | 2
23047 | AKU-MAA0089 | ИТТ на приточные установки. Книга 2Air-supply units. Reference technical specifications. Book 2 | 10SAS42AT002 | Блок фильра грубой очистки/ Rough filter block | 1 | 4- | QA4 | 1 | шт. | 2020-05-17 | 2
23048 | AKU-MAA0089 | ИТТ на приточные установки. Книга 2Air-supply units. Reference technical specifications. Book 2 | 10SAS43AN002 | Вентиляторный блок/Fan unit block | 1 | 4- | QA4 | 1 | шт. | 2020-05-17 | 2
23049 | AKU-MAA0089 | ИТТ на приточные установки. Книга 2Air-supply units. Reference technical specifications. Book 2 | 10SAS45AH502 | Приточная установка в комплекте с рамой для установки блоков приточной установки, гибкими вставками/Air supply facility complete with a frame for installation of blocks, flexible inserts | 1 | 4- | QA4 | 1 | шт. | 2020-05-17 | 2
23050 | AKU-MAA0089 | ИТТ на приточные установки. Книга 2Air-supply units. Reference technical specifications. Book 2 | 10SAS43AH001 | Блок воздухонагревателя водяного/Water air heater block | 1 | 4- | QA4 | 1 | шт. | 2020-05-17 | 2
23051 | AKU-MAA0089 | ИТТ на приточные установки. Книга 2Air-supply units. Reference technical specifications. Book 2 | 10SAS43AN001 | Вентиляторный блок /Fan unit block | 1 | 4- | QA4 | 1 | шт. | 2020-05-17 | 2
23052 | AKU-MAA0089 | ИТТ на приточные установки. Книга 2Air-supply units. Reference technical specifications. Book 2 | 10SAS45AH501 | Приточная установка в комплекте с рамой для установки блоков приточной установки, гибкими вставками/Air supply facility complete with a frame for installation of blocks, flexible inserts | 1 | 4- | QA4 | 1 | шт. | 2020-05-17 | 2
23053 | AKU-MAA0089 | ИТТ на приточные установки. Книга 2Air-supply units. Reference technical specifications. Book 2 | 10SAS41AH002 | Блок воздухонагревателя водяного/Water air heater block | 1 | 4- | QA4 | 1 | шт. | 2020-05-17 | 2
23054 | AKU-MAA0089 | ИТТ на приточные установки. Книга 2Air-supply units. Reference technical specifications. Book 2 | 10SAS41AH001 | Блок воздухонагревателя водяного/Water air heater block | 1 | 4- | QA4 | 1 | шт. | 2020-05-17 | 2
23055 | AKU-MAA0089 | ИТТ на приточные установки. Книга 2Air-supply units. Reference technical specifications. Book 2 | 10SAS43AH002 | Блок воздухонагревателя водяного/Water air heater block | 1 | 4- | QA4 | 1 | шт. | 2020-05-17 | 2
23056 | AKU-MAA0089 | ИТТ на приточные установки. Книга 2Air-supply units. Reference technical specifications. Book 2 | 10SAS41AH501 | Приточная установка в комплекте с рамой для установки блоков приточной установки, гибкими вставками/Air supply facility complete with a frame for installation of blocks, flexible inserts | 1 | 4- | QA4 | 1 | шт. | 2020-05-17 | 2
23057 | AKU-MAA0089 | ИТТ на приточные установки. Книга 2Air-supply units. Reference technical specifications. Book 2 | 10SAS41AH502 | Приточная установка в комплекте с рамой для установки блоков приточной установки, гибкими вставками/Air supply facility complete with a frame for installation of blocks, flexible inserts | 1 | 4- | QA4 | 1 | шт. | 2020-05-17 | 2
23058 | AKU-MAA0089 | ИТТ на приточные установки. Книга 2Air-supply units. Reference technical specifications. Book 2 | 10SAS42AH501 | Приточная установка в комплекте с рамой для установки блоков приточной установки, гибкими вставками/Air supply facility complete with a frame for installation of blocks, flexible inserts | 1 | 4- | QA4 | 1 | шт. | 2020-05-17 | 2
23059 | AKU-MAA0089 | ИТТ на приточные установки. Книга 2Air-supply units. Reference technical specifications. Book 2 | 10SAS42AH502 | Приточная установка в комплекте с рамой для установки блоков приточной установки, гибкими вставками/Air supply facility complete with a frame for installation of blocks, flexible inserts | 1 | 4- | QA4 | 1 | шт. | 2020-05-17 | 2
23060 | AKU-MAA0089 | ИТТ на приточные установки. Книга 2Air-supply units. Reference technical specifications. Book 2 | 10SAS43AH501 | Приточная установка в комплекте с рамой для установки блоков приточной установки, гибкими вставками/Air supply facility complete with a frame for installation of blocks, flexible inserts | 1 | 4- | QA4 | 1 | шт. | 2020-05-17 | 2
23061 | AKU-MAA0089 | ИТТ на приточные установки. Книга 2Air-supply units. Reference technical specifications. Book 2 | 10SAS42AN001 | Вентиляторный блок/Fan unit block | 1 | 4- | QA4 | 1 | шт. | 2020-05-17 | 2
23062 | AKU-MAA0089 | ИТТ на приточные установки. Книга 2Air-supply units. Reference technical specifications. Book 2 | 10SAS44AH501 | Приточная установка в комплекте с рамой для установки блоков приточной установки, гибкими вставками/Air supply facility complete with a frame for installation of blocks, flexible inserts | 1 | 4- | QA4 | 1 | шт. | 2020-05-17 | 2
23063 | AKU-MAA0089 | ИТТ на приточные установки. Книга 2Air-supply units. Reference technical specifications. Book 2 | 10SAS43AH502 | Приточная установка в комплекте с рамой для установки блоков приточной установки, гибкими вставками/Air supply facility complete with a frame for installation of blocks, flexible inserts | 1 | 4- | QA4 | 1 | шт. | 2020-05-17 | 2
23064 | AKU-MAA0088 | ИТТ на приточные установки. Книга 1Air-supply units. Reference technical specifications. Book 1 | 10SAM40AH503 | Приточная установка на опорной раме, с гибкими вставками, в составе / Air intake unit on support frame with flexible connectors, in assembly with: | 1 | 4- | QA4 | 1 | шт. | 2019-05-30 | 2
23065 | AKU-MAA0088 | ИТТ на приточные установки. Книга 1Air-supply units. Reference technical specifications. Book 1 | 10SAM40AN005 | Вентиляторный блок /Fan unit block | 1 | 4- | QA4 | 1 | шт. | 2019-05-30 | 2
23066 | AKU-MAA0088 | ИТТ на приточные установки. Книга 1Air-supply units. Reference technical specifications. Book 1 | 10SAM40AN004 | Вентиляторный блок /Fan unit block | 1 | 4- | QA4 | 1 | шт. | 2019-05-30 | 2
23067 | AKU-MAA0088 | ИТТ на приточные установки. Книга 1Air-supply units. Reference technical specifications. Book 1 | 10SAM46AN001 | Вентиляторный блок /Fan unit block | 1 | 4- | QA4 | 1 | шт. | 2019-05-30 | 2
23068 | AKU-MAA0088 | ИТТ на приточные установки. Книга 1Air-supply units. Reference technical specifications. Book 1 | 10SAM44AH504 | Приточная установка на опорной раме, с гибкими вставками, в составе / Air intake unit on support frame with flexible connectors, in assembly with: | 1 | 4- | QA4 | 1 | шт. | 2019-05-30 | 2
23069 | AKU-MAA0088 | ИТТ на приточные установки. Книга 1Air-supply units. Reference technical specifications. Book 1 | 10SAM40AH502 | Приточная установка на опорной раме, с гибкими вставками, в составе / Air intake unit on support frame with flexible connectors, in assembly with: | 1 | 4- | QA4 | 1 | шт. | 2019-05-30 | 2
23070 | AKU-MAA0088 | ИТТ на приточные установки. Книга 1Air-supply units. Reference technical specifications. Book 1 | 10SAM40AH504 | Приточная установка на опорной раме, с гибкими вставками, в составе / Air intake unit on support frame with flexible connectors, in assembly with: | 1 | 4- | QA4 | 1 | шт. | 2019-05-30 | 2
23071 | AKU-MAA0088 | ИТТ на приточные установки. Книга 1Air-supply units. Reference technical specifications. Book 1 | 10SAM42AN001 | Вентиляторный блок /Fan unit block | 1 | 4- | QA4 | 1 | шт. | 2019-05-30 | 2
23072 | AKU-MAA0088 | ИТТ на приточные установки. Книга 1Air-supply units. Reference technical specifications. Book 1 | 10SAM40AN001 | Вентиляторный блок /Fan unit block | 1 | 4- | QA4 | 1 | шт. | 2019-05-30 | 2
23073 | AKU-MAA0088 | ИТТ на приточные установки. Книга 1Air-supply units. Reference technical specifications. Book 1 | 10SAM40AH505 | Приточная установка на опорной раме, с гибкими вставками, в составе / Air intake unit on support frame with flexible connectors, in assembly with: | 1 | 4- | QA4 | 1 | шт. | 2019-05-30 | 2
23074 | AKU-MAA0088 | ИТТ на приточные установки. Книга 1Air-supply units. Reference technical specifications. Book 1 | 10SAM42AN002 | Вентиляторный блок /Fan unit block | 1 | 4- | QA4 | 1 | шт. | 2019-05-30 | 2
23075 | AKU-MAA0088 | ИТТ на приточные установки. Книга 1Air-supply units. Reference technical specifications. Book 1 | 10SAM43AN001 | Вентиляторный блок /Fan unit block | 1 | 4- | QA4 | 1 | шт. | 2019-05-30 | 2
23076 | AKU-MAA0088 | ИТТ на приточные установки. Книга 1Air-supply units. Reference technical specifications. Book 1 | 10SAM43AN002 | Вентиляторный блок /Fan unit block | 1 | 4- | QA4 | 1 | шт. | 2019-05-30 | 2
23077 | AKU-MAA0088 | ИТТ на приточные установки. Книга 1Air-supply units. Reference technical specifications. Book 1 | 10SAM44AN001 | Вентиляторный блок /Fan unit block | 1 | 4- | QA4 | 1 | шт. | 2019-05-30 | 2
23078 | AKU-MAA0088 | ИТТ на приточные установки. Книга 1Air-supply units. Reference technical specifications. Book 1 | 10SAM44AN002 | Вентиляторный блок /Fan unit block | 1 | 4- | QA4 | 1 | шт. | 2019-05-30 | 2
23079 | AKU-MAA0088 | ИТТ на приточные установки. Книга 1Air-supply units. Reference technical specifications. Book 1 | 10SAM45AN001 | Вентиляторный блок /Fan unit block | 1 | 4- | QA4 | 1 | шт. | 2019-05-30 | 2
23080 | AKU-MAA0088 | ИТТ на приточные установки. Книга 1Air-supply units. Reference technical specifications. Book 1 | 10SAM44AN004 | Вентиляторный блок /Fan unit block | 1 | 4- | QA4 | 1 | шт. | 2019-05-30 | 2
23081 | AKU-MAA0088 | ИТТ на приточные установки. Книга 1Air-supply units. Reference technical specifications. Book 1 | 10SAM40AN003 | Вентиляторный блок /Fan unit block | 1 | 4- | QA4 | 1 | шт. | 2019-05-30 | 2
23082 | AKU-MAA0088 | ИТТ на приточные установки. Книга 1Air-supply units. Reference technical specifications. Book 1 | 10SAM40AN002 | Вентиляторный блок /Fan unit block | 1 | 4- | QA4 | 1 | шт. | 2019-05-30 | 2
23083 | AKU-MAA0088 | ИТТ на приточные установки. Книга 1Air-supply units. Reference technical specifications. Book 1 | 10SAM46AT001 | Блок фильра тонкой очистки / Thin clearing filter block | 1 | 4- | QA4 | 1 | шт. | 2019-05-30 | 2
23084 | AKU-MAA0088 | ИТТ на приточные установки. Книга 1Air-supply units. Reference technical specifications. Book 1 | 10SAM44AT004 | Блок фильра грубой очистки / Rough filter block | 1 | 4- | QA4 | 1 | шт. | 2019-05-30 | 2
23085 | AKU-MAA0088 | ИТТ на приточные установки. Книга 1Air-supply units. Reference technical specifications. Book 1 | 10SAM44AN003 | Вентиляторный блок /Fan unit block | 1 | 4- | QA4 | 1 | шт. | 2019-05-30 | 2
23086 | AKU-MAA0088 | ИТТ на приточные установки. Книга 1Air-supply units. Reference technical specifications. Book 1 | 10SAM40AT003 | Блок фильра грубой очистки / Rough filter block | 1 | 4- | QA4 | 1 | шт. | 2019-05-30 | 2
23087 | AKU-MAA0088 | ИТТ на приточные установки. Книга 1Air-supply units. Reference technical specifications. Book 1 | 10SAM44AT003 | Блок фильра грубой очистки / Rough filter block | 1 | 4- | QA4 | 1 | шт. | 2019-05-30 | 2
23088 | AKU-MAA0088 | ИТТ на приточные установки. Книга 1Air-supply units. Reference technical specifications. Book 1 | 10SAM44AT002 | Блок фильра грубой очистки / Rough filter block | 1 | 4- | QA4 | 1 | шт. | 2019-05-30 | 2
23089 | AKU-MAA0088 | ИТТ на приточные установки. Книга 1Air-supply units. Reference technical specifications. Book 1 | 10SAM42AT002 | Блок фильра грубой очистки / Rough filter block | 1 | 4- | QA4 | 1 | шт. | 2019-05-30 | 2
23090 | AKU-MAA0088 | ИТТ на приточные установки. Книга 1Air-supply units. Reference technical specifications. Book 1 | 10SAM43AT002 | Блок фильра грубой очистки / Rough filter block | 1 | 4- | QA4 | 1 | шт. | 2019-05-30 | 2
23091 | AKU-MAA0088 | ИТТ на приточные установки. Книга 1Air-supply units. Reference technical specifications. Book 1 | 10SAM42AT001 | Блок фильра грубой очистки / Rough filter block | 1 | 4- | QA4 | 1 | шт. | 2019-05-30 | 2
23092 | AKU-MAA0088 | ИТТ на приточные установки. Книга 1Air-supply units. Reference technical specifications. Book 1 | 10SAM44AH502 | Приточная установка на опорной раме, с гибкими вставками, в составе / Air intake unit on support frame with flexible connectors, in assembly with: | 1 | 4- | QA4 | 1 | шт. | 2019-05-30 | 2
23093 | AKU-MAA0088 | ИТТ на приточные установки. Книга 1Air-supply units. Reference technical specifications. Book 1 | 10SAM40AT005 | Блок фильра грубой очистки / Rough filter block | 1 | 4- | QA4 | 1 | шт. | 2019-05-30 | 2
23094 | AKU-MAA0088 | ИТТ на приточные установки. Книга 1Air-supply units. Reference technical specifications. Book 1 | 10SAM40AH501 | Приточная установка на опорной раме, с гибкими вставками, в составе / Air intake unit on support frame with flexible connectors, in assembly with: | 1 | 4- | QA4 | 1 | шт. | 2019-05-30 | 2
23095 | AKU-MAA0088 | ИТТ на приточные установки. Книга 1Air-supply units. Reference technical specifications. Book 1 | 10SAM40AT002 | Блок фильра грубой очистки / Rough filter block | 1 | 4- | QA4 | 1 | шт. | 2019-05-30 | 2
23096 | AKU-MAA0088 | ИТТ на приточные установки. Книга 1Air-supply units. Reference technical specifications. Book 1 | 10SAM40AT001 | Блок фильра грубой очистки / Rough filter block | 1 | 4- | QA4 | 1 | шт. | 2019-05-30 | 2
23097 | AKU-MAA0088 | ИТТ на приточные установки. Книга 1Air-supply units. Reference technical specifications. Book 1 | 10SAM42AH501 | Приточная установка на опорной раме, с гибкими вставками, в составе / Air intake unit on support frame with flexible connectors, in assembly with: | 1 | 4- | QA4 | 1 | шт. | 2019-05-30 | 2
23098 | AKU-MAA0088 | ИТТ на приточные установки. Книга 1Air-supply units. Reference technical specifications. Book 1 | 10SAM44AT001 | Блок фильра грубой очистки / Rough filter block | 1 | 4- | QA4 | 1 | шт. | 2019-05-30 | 2
23099 | AKU-MAA0088 | ИТТ на приточные установки. Книга 1Air-supply units. Reference technical specifications. Book 1 | 10SAM44AH501 | Приточная установка на опорной раме, с гибкими вставками, в составе / Air intake unit on support frame with flexible connectors, in assembly with: | 1 | 4- | QA4 | 1 | шт. | 2019-05-30 | 2
23100 | AKU-MAA0088 | ИТТ на приточные установки. Книга 1Air-supply units. Reference technical specifications. Book 1 | 10SAM43AT001 | Блок фильра грубой очистки / Rough filter block | 1 | 4- | QA4 | 1 | шт. | 2019-05-30 | 2
23101 | AKU-MAA0088 | ИТТ на приточные установки. Книга 1Air-supply units. Reference technical specifications. Book 1 | 10SAM42AH502 | Приточная установка на опорной раме, с гибкими вставками, в составе / Air intake unit on support frame with flexible connectors, in assembly with: | 1 | 4- | QA4 | 1 | шт. | 2019-05-30 | 2
23102 | AKU-MAA0088 | ИТТ на приточные установки. Книга 1Air-supply units. Reference technical specifications. Book 1 | 10SAM46AH501 | Приточная установка на опорной раме, с гибкими вставками, в составе / Air intake unit on support frame with flexible connectors, in assembly with: | 1 | 4- | QA4 | 1 | шт. | 2019-05-30 | 2
23103 | AKU-MAA0088 | ИТТ на приточные установки. Книга 1Air-supply units. Reference technical specifications. Book 1 | 10SAM45AH501 | Приточная установка на опорной раме, с гибкими вставками, в составе / Air intake unit on support frame with flexible connectors, in assembly with: | 1 | 4- | QA4 | 1 | шт. | 2019-05-30 | 2
23104 | AKU-MAA0088 | ИТТ на приточные установки. Книга 1Air-supply units. Reference technical specifications. Book 1 | 10SAM44AH503 | Приточная установка на опорной раме, с гибкими вставками, в составе / Air intake unit on support frame with flexible connectors, in assembly with: | 1 | 4- | QA4 | 1 | шт. | 2019-05-30 | 2
23105 | AKU-MAA0088 | ИТТ на приточные установки. Книга 1Air-supply units. Reference technical specifications. Book 1 | 10SAM40AT004 | Блок фильра грубой очистки / Rough filter block | 1 | 4- | QA4 | 1 | шт. | 2019-05-30 | 2
23106 | AKU-MAA0088 | ИТТ на приточные установки. Книга 1Air-supply units. Reference technical specifications. Book 1 | 10SAM45AT001 | Блок фильра грубой очистки / Rough filter block | 1 | 4- | QA4 | 1 | шт. | 2019-05-30 | 2
23107 | AKU-MAA0088 | ИТТ на приточные установки. Книга 1Air-supply units. Reference technical specifications. Book 1 | 10SAM42AH001 | Блок воздухоохладителя водяного/ Water air cooler block | 1 | 4- | QA4 | 1 | шт. | 2021-02-22 | 3
23108 | AKU-MAA0088 | ИТТ на приточные установки. Книга 1Air-supply units. Reference technical specifications. Book 1 | 10SAM40AH006 | Блок воздухоохладителя водяного/ Water air cooler block | 1 | 4- | QA4 | 1 | шт. | 2021-02-22 | 3
23109 | AKU-MAA0088 | ИТТ на приточные установки. Книга 1Air-supply units. Reference technical specifications. Book 1 | 10SAM46AH001 | Блок воздухоохладителя водяного/ Water air cooler block | 1 | 4- | QA4 | 1 | шт. | 2021-02-22 | 3
23110 | AKU-MAA0088 | ИТТ на приточные установки. Книга 1Air-supply units. Reference technical specifications. Book 1 | 10SAM45AH001 | Блок воздухоохладителя водяного/ Water air cooler block | 1 | 4- | QA4 | 1 | шт. | 2021-02-22 | 3
23111 | AKU-MAA0088 | ИТТ на приточные установки. Книга 1Air-supply units. Reference technical specifications. Book 1 | 10SAM44AH004 | Блок воздухоохладителя водяного/ Water air cooler block | 1 | 4- | QA4 | 1 | шт. | 2021-02-22 | 3
23112 | AKU-MAA0088 | ИТТ на приточные установки. Книга 1Air-supply units. Reference technical specifications. Book 1 | 10SAM44AH003 | Блок воздухоохладителя водяного/ Water air cooler block | 1 | 4- | QA4 | 1 | шт. | 2021-02-22 | 3
23113 | AKU-MAA0088 | ИТТ на приточные установки. Книга 1Air-supply units. Reference technical specifications. Book 1 | 10SAM44AH002 | Блок воздухоохладителя водяного/ Water air cooler block | 1 | 4- | QA4 | 1 | шт. | 2021-02-22 | 3
23114 | AKU-MAA0088 | ИТТ на приточные установки. Книга 1Air-supply units. Reference technical specifications. Book 1 | 10SAM44AH001 | Блок воздухоохладителя водяного/ Water air cooler block | 1 | 4- | QA4 | 1 | шт. | 2021-02-22 | 3
23115 | AKU-MAA0088 | ИТТ на приточные установки. Книга 1Air-supply units. Reference technical specifications. Book 1 | 10SAM42AH002 | Блок воздухоохладителя водяного/ Water air cooler block | 1 | 4- | QA4 | 1 | шт. | 2021-02-22 | 3
23116 | AKU-MAA0088 | ИТТ на приточные установки. Книга 1Air-supply units. Reference technical specifications. Book 1 | 10SAM46AH002 | Блок воздухоохладителя водяного/ Water air cooler block | 1 | 4- | QA4 | 1 | шт. | 2021-02-22 | 3
23117 | AKU-MAA0088 | ИТТ на приточные установки. Книга 1Air-supply units. Reference technical specifications. Book 1 | 10SAM40AH001 | Блок воздухонагревателя водяного/Water air heater block | 1 | 4- | QA4 | 1 | шт. | 2021-02-22 | 3
23118 | AKU-MAA0088 | ИТТ на приточные установки. Книга 1Air-supply units. Reference technical specifications. Book 1 | 10SAM40AH010 | Блок воздухоохладителя водяного/ Water air cooler block | 1 | 4- | QA4 | 1 | шт. | 2021-02-22 | 3
23119 | AKU-MAA0088 | ИТТ на приточные установки. Книга 1Air-supply units. Reference technical specifications. Book 1 | 10SAM40AH008 | Блок воздухоохладителя водяного/ Water air cooler block | 1 | 4- | QA4 | 1 | шт. | 2021-02-22 | 3
23120 | AKU-MAA0088 | ИТТ на приточные установки. Книга 1Air-supply units. Reference technical specifications. Book 1 | 10SAM40AH002 | Блок воздухонагревателя водяного/Water air heater block | 1 | 4- | QA4 | 1 | шт. | 2021-02-22 | 3
23121 | AKU-MAA0088 | ИТТ на приточные установки. Книга 1Air-supply units. Reference technical specifications. Book 1 | 10SAM40AH003 | Блок воздухонагревателя водяного/Water air heater block | 1 | 4- | QA4 | 1 | шт. | 2021-02-22 | 3
23122 | AKU-MAA0088 | ИТТ на приточные установки. Книга 1Air-supply units. Reference technical specifications. Book 1 | 10SAM40AH004 | Блок воздухонагревателя водяного/Water air heater block | 1 | 4- | QA4 | 1 | шт. | 2021-02-22 | 3
23123 | AKU-MAA0088 | ИТТ на приточные установки. Книга 1Air-supply units. Reference technical specifications. Book 1 | 10SAM40AH005 | Блок воздухонагревателя водяного/Water air heater block | 1 | 4- | QA4 | 1 | шт. | 2021-02-22 | 3
23124 | AKU-MAA0088 | ИТТ на приточные установки. Книга 1Air-supply units. Reference technical specifications. Book 1 | 10SAM40AH007 | Блок воздухоохладителя водяного/ Water air cooler block | 1 | 4- | QA4 | 1 | шт. | 2021-02-22 | 3
23125 | AKU-MAA0088 | ИТТ на приточные установки. Книга 1Air-supply units. Reference technical specifications. Book 1 | 10SAM40AH009 | Блок воздухоохладителя водяного/ Water air cooler block | 1 | 4- | QA4 | 1 | шт. | 2021-02-22 | 3
23126 | AKU-MAA0088 | ИТТ на приточные установки. Книга 1Air-supply units. Reference technical specifications. Book 1 | 10SAM43AH502 | Приточная установка на опорной раме, с гибкими вставками, в составе / Air intake unit on support frame with flexible connectors, in assembly with: | 1 | 4- | QA4 | 1 | шт. | 2021-06-21 | 2
23127 | AKU-MAA0088 | ИТТ на приточные установки. Книга 1Air-supply units. Reference technical specifications. Book 1 | 10SAM43AH501 | Приточная установка на опорной раме, с гибкими вставками, в составе / Air intake unit on support frame with flexible connectors, in assembly with: | 1 | 4- | QA4 | 1 | шт. | 2021-06-21 | 2
23128 | AKU-MAA0088 | ИТТ на приточные установки. Книга 1Air-supply units. Reference technical specifications. Book 1 | 10SAM43AH002 | Блок воздухоохладителя водяного/ Water air cooler block | 1 | 4- | QA4 | 1 | шт. | 2022-02-27 | 3
23129 | AKU-MAA0088 | ИТТ на приточные установки. Книга 1Air-supply units. Reference technical specifications. Book 1 | 10SAM43AH001 | Блок воздухоохладителя водяного/ Water air cooler block | 1 | 4- | QA4 | 1 | шт. | 2022-02-27 | 3
23130 | AKU-MAA0087 | ИТТ на вентиляторыFans. Initial technical requirements | 10SAM27AN001 | Вентилятор канальный /Fan channel | 1 | 4- | QA4 | 1 | шт. | 2019-05-30 | 2
23131 | AKU-MAA0087 | ИТТ на вентиляторыFans. Initial technical requirements | 10SAM27AN003 | Вентилятор канальный /Fan channel | 1 | 4- | QA4 | 1 | шт. | 2019-05-30 | 2
23132 | AKU-MAA0087 | ИТТ на вентиляторыFans. Initial technical requirements | 10SAM24AN002 | Вентилятор радиальный в комплекте с виброизоляторами/The fan radial complete with vibroizoljator | 1 | 4- | QA4 | 1 | шт. | 2019-05-30 | 2
23133 | AKU-MAA0087 | ИТТ на вентиляторыFans. Initial technical requirements | 10SAM24AN003 | Вентилятор радиальный в комплекте с виброизоляторами/The fan radial complete with vibroizoljator | 1 | 4- | QA4 | 1 | шт. | 2019-05-30 | 2
23134 | AKU-MAA0087 | ИТТ на вентиляторыFans. Initial technical requirements | 10SAM24AN004 | Вентилятор радиальный в комплекте с виброизоляторами/The fan radial complete with vibroizoljator | 1 | 4- | QA4 | 1 | шт. | 2019-05-30 | 2
23135 | AKU-MAA0087 | ИТТ на вентиляторыFans. Initial technical requirements | 10SAM25AN001 | Вентилятор радиальный в комплекте с виброизоляторами/The fan radial complete with vibroizoljator | 1 | 4- | QA4 | 1 | шт. | 2019-05-30 | 2
23136 | AKU-MAA0087 | ИТТ на вентиляторыFans. Initial technical requirements | 10SAM26AN001 | Вентилятор радиальный в комплекте с виброизоляторами/The fan radial complete with vibroizoljator | 1 | 4- | QA4 | 1 | шт. | 2019-05-30 | 2
23137 | AKU-MAA0087 | ИТТ на вентиляторыFans. Initial technical requirements | 10SAM48AN002 | Вентилятор радиальный в комплекте с виброизоляторами/The fan radial complete with vibroizoljator | 1 | 4- | QA4 | 1 | шт. | 2019-05-30 | 2
23138 | AKU-MAA0087 | ИТТ на вентиляторыFans. Initial technical requirements | 10SAM27AN002 | Вентилятор канальный /Fan channel | 1 | 4- | QA4 | 1 | шт. | 2019-05-30 | 2
23139 | AKU-MAA0087 | ИТТ на вентиляторыFans. Initial technical requirements | 10SAM22AN002 | Вентилятор радиальный во взрывозащищенном исполнении в комплекте с виброизоляторами/The fan radial in hardened execution complete with vibroizoljator | 1 | 4- | QA4 | 1 | шт. | 2019-05-30 | 2
23140 | AKU-MAA0087 | ИТТ на вентиляторыFans. Initial technical requirements | 10SAM48AN001 | Вентилятор радиальный в комплекте с виброизоляторами/The fan radial complete with vibroizoljator | 1 | 4- | QA4 | 1 | шт. | 2019-05-30 | 2
23141 | AKU-MAA0087 | ИТТ на вентиляторыFans. Initial technical requirements | 10SAM24AN001 | Вентилятор радиальный в комплекте с виброизоляторами/The fan radial complete with vibroizoljator | 1 | 4- | QA4 | 1 | шт. | 2019-05-30 | 2
23142 | AKU-MAA0087 | ИТТ на вентиляторыFans. Initial technical requirements | 10SAM23AN002 | Вентилятор канальный во взрывозащищенном исполнении /The fan channel in hardened execution | 1 | 4- | QA4 | 1 | шт. | 2019-05-30 | 2
23143 | AKU-MAA0087 | ИТТ на вентиляторыFans. Initial technical requirements | 10SAM41AN003 | Вентилятор осевой/ Fan axial | 1 | 4- | QA4 | 1 | шт. | 2019-05-30 | 2
23144 | AKU-MAA0087 | ИТТ на вентиляторыFans. Initial technical requirements | 10SAM41AN006 | Вентилятор осевой/ Fan axial | 1 | 4- | QA4 | 1 | шт. | 2019-05-30 | 2
23145 | AKU-MAA0087 | ИТТ на вентиляторыFans. Initial technical requirements | 10SAM41AN005 | Вентилятор осевой/ Fan axial | 1 | 4- | QA4 | 1 | шт. | 2019-05-30 | 2
23146 | AKU-MAA0087 | ИТТ на вентиляторыFans. Initial technical requirements | 10SAM41AN004 | Вентилятор осевой/ Fan axial | 1 | 4- | QA4 | 1 | шт. | 2019-05-30 | 2
23147 | AKU-MAA0087 | ИТТ на вентиляторыFans. Initial technical requirements | 10SAM28AN002 | Вентилятор канальный /Fan channel | 1 | 4- | QA4 | 1 | шт. | 2019-05-30 | 2
23148 | AKU-MAA0087 | ИТТ на вентиляторыFans. Initial technical requirements | 10SAM41AN008 | Вентилятор осевой/ Fan axial | 1 | 4- | QA4 | 1 | шт. | 2019-05-30 | 2
23149 | AKU-MAA0087 | ИТТ на вентиляторыFans. Initial technical requirements | 10SAM28AN001 | Вентилятор канальный /Fan channel | 1 | 4- | QA4 | 1 | шт. | 2019-05-30 | 2
23150 | AKU-MAA0087 | ИТТ на вентиляторыFans. Initial technical requirements | 10SAM23AN001 | Вентилятор канальный во взрывозащищенном исполнении /The fan channel in hardened execution | 1 | 4- | QA4 | 1 | шт. | 2019-05-30 | 2
23151 | AKU-MAA0087 | ИТТ на вентиляторыFans. Initial technical requirements | 10SAM41AN007 | Вентилятор осевой/ Fan axial | 1 | 4- | QA4 | 1 | шт. | 2019-05-30 | 2
23152 | AKU-MAA0087 | ИТТ на вентиляторыFans. Initial technical requirements | 10SAM41AN001 | Вентилятор осевой/ Fan axial | 1 | 4- | QA4 | 1 | шт. | 2019-05-30 | 2
23153 | AKU-MAA0087 | ИТТ на вентиляторыFans. Initial technical requirements | 10SAM41AN002 | Вентилятор осевой/ Fan axial | 1 | 4- | QA4 | 1 | шт. | 2019-05-30 | 2
23154 | AKU-MAA0087 | ИТТ на вентиляторыFans. Initial technical requirements | 10SAM30AN001 | Вентилятор канальный /Fan channel | 1 | 4- | QA4 | 1 | шт. | 2019-05-30 | 2
23155 | AKU-MAA0087 | ИТТ на вентиляторыFans. Initial technical requirements | 10SAM29AN001 | Вентилятор канальный /Fan channel | 1 | 4- | QA4 | 1 | шт. | 2019-05-30 | 2
23156 | AKU-MAA0087 | ИТТ на вентиляторыFans. Initial technical requirements | 10SAM22AN001 | Вентилятор радиальный во взрывозащищенном исполнении в комплекте с виброизоляторами/The fan radial in hardened execution complete with vibroizoljator | 1 | 4- | QA4 | 1 | шт. | 2019-05-30 | 2
23157 | AKU-MAA0087 | ИТТ на вентиляторыFans. Initial technical requirements | 10SAS36AN002 | Вентилятор канальный /Fan unit channel | 1 | 4- | QA4 | 1 | шт. | 2020-05-17 | 2
23158 | AKU-MAA0087 | ИТТ на вентиляторыFans. Initial technical requirements | 10SAS26AN001 | Вентилятор канальный из коррозионно-стойкой стали D=1.1Dном/Fan unit channel from corrosion proof steel complete with vibroizoljator | 1 | 4- | QA4 | 1 | шт. | 2020-05-17 | 2
23159 | AKU-MAA0087 | ИТТ на вентиляторыFans. Initial technical requirements | 10SAS22AN002 | Вентилятор радиальный в комплекте с виброизоляторами/Fan unit radial complete with vibroizoljator | 1 | 4- | QA4 | 1 | шт. | 2020-05-17 | 2
23160 | AKU-MAA0087 | ИТТ на вентиляторыFans. Initial technical requirements | 10SAS24AN001 | Вентилятор канальный /Fan unit channel | 1 | 4- | QA4 | 1 | шт. | 2020-05-17 | 2
23161 | AKU-MAA0087 | ИТТ на вентиляторыFans. Initial technical requirements | 10SAS38AN002 | Вентилятор системы приточной противодымной вентиляции/The fan of system for smoke removal ventilation | 1 | 4- | QA4 | 1 | шт. | 2020-05-17 | 2
23162 | AKU-MAA0087 | ИТТ на вентиляторыFans. Initial technical requirements | 10SAS38AN001 | Вентилятор системы приточной противодымной вентиляции/The fan of system for smoke removal ventilation | 1 | 4- | QA4 | 1 | шт. | 2020-05-17 | 2
23163 | AKU-MAA0087 | ИТТ на вентиляторыFans. Initial technical requirements | 10SAS27AN001 | Вентилятор канальный из коррозионно-стойкой стали D=1.1Dном/Fan unit channel from corrosion proof steel complete with vibroizoljator | 1 | 4- | QA4 | 1 | шт. | 2020-05-17 | 2
23164 | AKU-MAA0087 | ИТТ на вентиляторыFans. Initial technical requirements | 10SAS22AN001 | Вентилятор радиальный в комплекте с виброизоляторами/Fan unit radial complete with vibroizoljator | 1 | 4- | QA4 | 1 | шт. | 2020-05-17 | 2
23165 | AKU-MAA0087 | ИТТ на вентиляторыFans. Initial technical requirements | 10SAS23AN002 | Вентилятор радиальный в комплекте с виброизоляторами/Fan unit radial complete with vibroizoljator | 1 | 4- | QA4 | 1 | шт. | 2020-05-17 | 2
23166 | AKU-MAA0087 | ИТТ на вентиляторыFans. Initial technical requirements | 10SAS28AN001 | Вентилятор канальный из коррозионно-стойкой стали D=1.1Dном/Fan unit channel from corrosion proof steel complete with vibroizoljator | 1 | 4- | QA4 | 1 | шт. | 2020-05-17 | 2
23167 | AKU-MAA0087 | ИТТ на вентиляторыFans. Initial technical requirements | 10SAS25AN002 | Вентилятор радиальный из коррозионно-стойкой стали в комплекте с виброизоляторами/Fan unit radial corrosion proof steel complete with vibroizoljator | 1 | 4- | QA4 | 1 | шт. | 2020-05-17 | 2
23168 | AKU-MAA0087 | ИТТ на вентиляторыFans. Initial technical requirements | 10SAS29AN001 | Вентилятор канальный из коррозионно-стойкой стали D=1.1Dном/Fan unit channel from corrosion proof steel complete with vibroizoljator | 1 | 4- | QA4 | 1 | шт. | 2020-05-17 | 2
23169 | AKU-MAA0087 | ИТТ на вентиляторыFans. Initial technical requirements | 10SAS21AN001 | Вентилятор радиальный в комплекте с виброизоляторами/Fan unit radial complete with vibroizoljator | 1 | 4- | QA4 | 1 | шт. | 2020-05-17 | 2
23170 | AKU-MAA0087 | ИТТ на вентиляторыFans. Initial technical requirements | 10SAS21AN002 | Вентилятор радиальный в комплекте с виброизоляторами/Fan unit radial complete with vibroizoljator | 1 | 4- | QA4 | 1 | шт. | 2020-05-17 | 2
23171 | AKU-MAA0087 | ИТТ на вентиляторыFans. Initial technical requirements | 10SAS36AN001 | Вентилятор канальный /Fan unit channel | 1 | 4- | QA4 | 1 | шт. | 2020-05-17 | 2
23172 | AKU-MAA0087 | ИТТ на вентиляторыFans. Initial technical requirements | 10SAS33AN001 | Вентилятор канальный из коррозионно-стойкой стали D=1.1Dном/Fan unit channel from corrosion proof steel complete with vibroizoljator | 1 | 4- | QA4 | 1 | шт. | 2020-05-17 | 2
23173 | AKU-MAA0087 | ИТТ на вентиляторыFans. Initial technical requirements | 10SAS23AN001 | Вентилятор радиальный в комплекте с виброизоляторами/Fan unit radial complete with vibroizoljator | 1 | 4- | QA4 | 1 | шт. | 2020-05-17 | 2
23174 | AKU-MAA0087 | ИТТ на вентиляторыFans. Initial technical requirements | 10SAS37AN001 | Вентилятор радиальный в комплекте с виброизоляторами/Fan unit radial complete with vibroizoljator | 1 | 4- | QA4 | 1 | шт. | 2020-05-17 | 2
23175 | AKU-MAA0087 | ИТТ на вентиляторыFans. Initial technical requirements | 10SAS37AN002 | Вентилятор радиальный в комплекте с виброизоляторами/Fan unit radial complete with vibroizoljator | 1 | 4- | QA4 | 1 | шт. | 2020-05-17 | 2
23176 | AKU-MAA0087 | ИТТ на вентиляторыFans. Initial technical requirements | 10SAS37AN004 | Вентилятор радиальный в комплекте с виброизоляторами/Fan unit radial complete with vibroizoljator | 1 | 4- | QA4 | 1 | шт. | 2020-05-17 | 2
23177 | AKU-MAA0087 | ИТТ на вентиляторыFans. Initial technical requirements | 10SAS37AN003 | Вентилятор радиальный в комплекте с виброизоляторами/Fan unit radial complete with vibroizoljator | 1 | 4- | QA4 | 1 | шт. | 2020-05-17 | 2
23178 | AKU-MAA0087 | ИТТ на вентиляторыFans. Initial technical requirements | 10SAS25AN001 | Вентилятор радиальный из коррозионно-стойкой стали в комплекте с виброизоляторами/Fan unit radial corrosion proof steel complete with vibroizoljator | 1 | 4- | QA4 | 1 | шт. | 2020-05-17 | 2
23179 | AKU-MAA0087 | ИТТ на вентиляторыFans. Initial technical requirements | 10SAS31AN001 | Вентилятор канальный из коррозионно-стойкой стали D=1.1Dном/Fan unit channel from corrosion proof steel complete with vibroizoljator | 1 | 4- | QA4 | 1 | шт. | 2020-05-17 | 2
23180 | 10SAS-MAA0011 | ИТТ на вентиляторы ДУSmoke removal fans. Reference technical specifications | 10SAS20AN002 | Вентилятор радиальный дымоудаления в комплекте с виброизоляторами/Fan unit radial for smoke removal complete with vibroizoljator | 1 | 4- | QA4 | 1 | шт. | 2020-05-17 | 2
23181 | 10SAS-MAA0011 | ИТТ на вентиляторы ДУSmoke removal fans. Reference technical specifications | 10SAS20AN001 | Вентилятор радиальный дымоудаления в комплекте с виброизоляторами/Fan unit radial for smoke removal complete with vibroizoljator | 1 | 4- | QA4 | 1 | шт. | 2020-05-17 | 2
23182 | 10SAM-MAA0022 | ИТТ на автономные кондиционерыSelf-Contained Air Conditioners. Reference Technical Specifications | 10SAM28AH003 | Автономный кондиционер Qхол.=18 кВт, с водяным охлаждением конденсатора Gв=3,6 м3/ч/The independent conditioner Qхол .= 18 kW, with water cooling of the condenser Gв=3,6 м3/h | 1 | 4- | QA4 | 1 | шт. | 2019-05-30 | 2
23183 | 10SAM-MAA0022 | ИТТ на автономные кондиционерыSelf-Contained Air Conditioners. Reference Technical Specifications | 10SAM28AH004 | Автономный кондиционер Qхол.=18 кВт, с водяным охлаждением конденсатора Gв=3,6 м3/ч/The independent conditioner Qхол .= 18 kW, with water cooling of the condenser Gв=3,6 м3/h | 1 | 4- | QA4 | 1 | шт. | 2019-05-30 | 2
23184 | 10SAM-MAA0022 | ИТТ на автономные кондиционерыSelf-Contained Air Conditioners. Reference Technical Specifications | 10SAM47AH002 | Автономный кондиционер исполнения 3, во взрывозащищенном исполнении, с водяным охлаждением конденсатора/The independent conditioner of execution 3, in hardened execution, with water cooling of the condenser | 1 | 4- | QA4 | 1 | шт. | 2019-05-30 | 2
23185 | 10SAM-MAA0022 | ИТТ на автономные кондиционерыSelf-Contained Air Conditioners. Reference Technical Specifications | 10SAM47AH001 | Автономный кондиционер исполнения 3, во взрывозащищенном исполнении, с водяным охлаждением конденсатора/The independent conditioner of execution 3, in hardened execution, with water cooling of the condenser | 1 | 4- | QA4 | 1 | шт. | 2019-05-30 | 2
23186 | 10KPM-PAA0003 | Исходные технические требования на фильтры-адсорберы 10КРМ21,22,23АТ005,006,007,008 системы KPM | 10KPM21AT005 | Фильтр-адсорбер / Filter-adsorber | 1 | 3Н / N | QA3 | 1 | шт. | 2018-06-30 | 2
23187 | 10KPM-PAA0003 | Исходные технические требования на фильтры-адсорберы 10КРМ21,22,23АТ005,006,007,008 системы KPM | 10KPM21AT007 | Фильтр-адсорбер / Filter-adsorber | 1 | 3Н / N | QA3 | 1 | шт. | 2018-06-30 | 2
23188 | 10KPM-PAA0003 | Исходные технические требования на фильтры-адсорберы 10КРМ21,22,23АТ005,006,007,008 системы KPM | 10KPM23AT007 | Фильтр-адсорбер / Filter-adsorber | 1 | 3Н / N | QA3 | 1 | шт. | 2018-06-30 | 2
23189 | 10KPM-PAA0003 | Исходные технические требования на фильтры-адсорберы 10КРМ21,22,23АТ005,006,007,008 системы KPM | 10KPM23AT006 | Фильтр-адсорбер / Filter-adsorber | 1 | 3Н / N | QA3 | 1 | шт. | 2018-06-30 | 2
23190 | 10KPM-PAA0003 | Исходные технические требования на фильтры-адсорберы 10КРМ21,22,23АТ005,006,007,008 системы KPM | 10KPM21AT006 | Фильтр-адсорбер / Filter-adsorber | 1 | 3Н / N | QA3 | 1 | шт. | 2018-06-30 | 2
23191 | 10KPM-PAA0003 | Исходные технические требования на фильтры-адсорберы 10КРМ21,22,23АТ005,006,007,008 системы KPM | 10KPM22AT005 | Фильтр-адсорбер / Filter-adsorber | 1 | 3Н / N | QA3 | 1 | шт. | 2018-06-30 | 2
23192 | 10KPM-PAA0003 | Исходные технические требования на фильтры-адсорберы 10КРМ21,22,23АТ005,006,007,008 системы KPM | 10KPM22AT007 | Фильтр-адсорбер / Filter-adsorber | 1 | 3Н / N | QA3 | 1 | шт. | 2018-06-30 | 2
23193 | 10KPM-PAA0003 | Исходные технические требования на фильтры-адсорберы 10КРМ21,22,23АТ005,006,007,008 системы KPM | 10KPM22AT006 | Фильтр-адсорбер / Filter-adsorber | 1 | 3Н / N | QA3 | 1 | шт. | 2018-06-30 | 2
23194 | 10KPM-PAA0003 | Исходные технические требования на фильтры-адсорберы 10КРМ21,22,23АТ005,006,007,008 системы KPM | 10KPM23AT005 | Фильтр-адсорбер / Filter-adsorber | 1 | 3Н / N | QA3 | 1 | шт. | 2018-06-30 | 2
23195 | 10QUF-PAA0001 | Исходные технические требования на разработку теплообменников отбора проб систем второго контура.Heat exchanger of the secondary circuit system sampling Initial technical requirements | 10QUF51AC001 | Теплообменник отбора проб / Heater | 1 | 4- | QA4 | 1 | шт. | 2019-05-30 | 2
23196 | 10QUF-PAA0001 | Исходные технические требования на разработку теплообменников отбора проб систем второго контура.Heat exchanger of the secondary circuit system sampling Initial technical requirements | 10QUF69AC001 | Теплообменник отбора проб / Heater | 1 | 4- | QA4 | 1 | шт. | 2019-05-30 | 2
23197 | 10QUF-PAA0001 | Исходные технические требования на разработку теплообменников отбора проб систем второго контура.Heat exchanger of the secondary circuit system sampling Initial technical requirements | 10QUA01AC001 | Теплообменник отбора проб / Heater | 1 | 4- | QA4 | 1 | шт. | 2019-05-30 | 2
23198 | 10QUF-PAA0001 | Исходные технические требования на разработку теплообменников отбора проб систем второго контура.Heat exchanger of the secondary circuit system sampling Initial technical requirements | 10QUC25AC001 | Теплообменник отбора проб / Heater | 1 | 4- | QA4 | 1 | шт. | 2019-05-30 | 2
23199 | 10QUF-PAA0001 | Исходные технические требования на разработку теплообменников отбора проб систем второго контура.Heat exchanger of the secondary circuit system sampling Initial technical requirements | 10QUF15AC001 | Теплообменник отбора проб / Heater | 1 | 4- | QA4 | 1 | шт. | 2019-05-30 | 2
23200 | 10QUF-PAA0001 | Исходные технические требования на разработку теплообменников отбора проб систем второго контура.Heat exchanger of the secondary circuit system sampling Initial technical requirements | 10QUF18AC001 | Теплообменник отбора проб / Heater | 1 | 4- | QA4 | 1 | шт. | 2019-05-30 | 2
23201 | 10QUF-PAA0001 | Исходные технические требования на разработку теплообменников отбора проб систем второго контура.Heat exchanger of the secondary circuit system sampling Initial technical requirements | 10QUF48AC001 | Теплообменник отбора проб / Heater | 1 | 4- | QA4 | 1 | шт. | 2019-05-30 | 2
23202 | 10QUF-PAA0001 | Исходные технические требования на разработку теплообменников отбора проб систем второго контура.Heat exchanger of the secondary circuit system sampling Initial technical requirements | 10QUF58AC001 | Теплообменник отбора проб / Heater | 1 | 4- | QA4 | 1 | шт. | 2019-05-30 | 2
23203 | 10QUF-PAA0001 | Исходные технические требования на разработку теплообменников отбора проб систем второго контура.Heat exchanger of the secondary circuit system sampling Initial technical requirements | 10QUF67AC001 | Теплообменник отбора проб / Heater | 1 | 4- | QA4 | 1 | шт. | 2019-05-30 | 2
23204 | 10QUF-PAA0001 | Исходные технические требования на разработку теплообменников отбора проб систем второго контура.Heat exchanger of the secondary circuit system sampling Initial technical requirements | 10QUF52AC001 | Теплообменник отбора проб / Heater | 1 | 4- | QA4 | 1 | шт. | 2019-05-30 | 2
23205 | 10QUF-PAA0001 | Исходные технические требования на разработку теплообменников отбора проб систем второго контура.Heat exchanger of the secondary circuit system sampling Initial technical requirements | 10QUF20AC001 | Теплообменник отбора проб / Heater | 1 | 4- | QA4 | 1 | шт. | 2019-05-30 | 2
23206 | 10QUF-PAA0001 | Исходные технические требования на разработку теплообменников отбора проб систем второго контура.Heat exchanger of the secondary circuit system sampling Initial technical requirements | 10QUF70AC001 | Теплообменник отбора проб / Heater | 1 | 4- | QA4 | 1 | шт. | 2019-05-30 | 2
23207 | 10QUF-PAA0001 | Исходные технические требования на разработку теплообменников отбора проб систем второго контура.Heat exchanger of the secondary circuit system sampling Initial technical requirements | 10QUF49AC001 | Теплообменник отбора проб / Heater | 1 | 4- | QA4 | 1 | шт. | 2019-05-30 | 2
23208 | 10QUF-PAA0001 | Исходные технические требования на разработку теплообменников отбора проб систем второго контура.Heat exchanger of the secondary circuit system sampling Initial technical requirements | 10QUC20AC001 | Теплообменник охлаждения отбора проб / Heater | 1 | 4- | QA4 | 1 | шт. | 2019-05-30 | 2
23209 | 10QUF-PAA0001 | Исходные технические требования на разработку теплообменников отбора проб систем второго контура.Heat exchanger of the secondary circuit system sampling Initial technical requirements | 10NDA13AC001 | Теплообменник охлаждения пробы для контроля объемной активности сетевой воды / Sample cooling heat exchanger for water activity control | 1 | 4- | QA4 | 1 | шт. | 2019-05-30 | 2
23210 | 10QUF-PAA0001 | Исходные технические требования на разработку теплообменников отбора проб систем второго контура.Heat exchanger of the secondary circuit system sampling Initial technical requirements | 10NDA12AC001 | Теплообменник охлаждения пробы для контроля объемной активности сетевой воды / Sample cooling heat exchanger for water activity control | 1 | 4- | QA4 | 1 | шт. | 2019-05-30 | 2
23211 | 10QUF-PAA0001 | Исходные технические требования на разработку теплообменников отбора проб систем второго контура.Heat exchanger of the secondary circuit system sampling Initial technical requirements | 10QUF66AC001 | Теплообменник отбора проб / Heater | 1 | 4- | QA4 | 1 | шт. | 2019-05-30 | 2
23212 | 10QUF-PAA0001 | Исходные технические требования на разработку теплообменников отбора проб систем второго контура.Heat exchanger of the secondary circuit system sampling Initial technical requirements | 10QUF60AC001 | Теплообменник отбора проб / Sampling heat exchanger | 1 | 4- | QA4 | 1 | шт. | 2021-02-22 | 3
23213 | 10QUB-PAA0001 | Исходные технические требования на разработку теплообменников отбора проб систем второго контура (высокое давление).Heat exchanger for secondary circuit systems sampling Initial technical requirements | 10QUA09AC001 | Теплообменник отбора проб / Heater | 1 | 4- | QA4 | 1 | шт. | 2019-05-30 | 2
23214 | 10QUB-PAA0001 | Исходные технические требования на разработку теплообменников отбора проб систем второго контура (высокое давление).Heat exchanger for secondary circuit systems sampling Initial technical requirements | 10QUA05AC001 | Теплообменник отбора проб / Heater | 1 | 4- | QA4 | 1 | шт. | 2019-05-30 | 2
23215 | 10QUB-PAA0001 | Исходные технические требования на разработку теплообменников отбора проб систем второго контура (высокое давление).Heat exchanger for secondary circuit systems sampling Initial technical requirements | 10QUB31AC001 | Теплообменник отбора проб / Heater | 1 | 4- | QA4 | 1 | шт. | 2019-05-30 | 2
23216 | 10QUB-PAA0001 | Исходные технические требования на разработку теплообменников отбора проб систем второго контура (высокое давление).Heat exchanger for secondary circuit systems sampling Initial technical requirements | 10QUB40AC001 | Теплообменник отбора проб / Heater | 1 | 4- | QA4 | 1 | шт. | 2019-05-30 | 2
23217 | 10QUB-PAA0001 | Исходные технические требования на разработку теплообменников отбора проб систем второго контура (высокое давление).Heat exchanger for secondary circuit systems sampling Initial technical requirements | 10QUB11AC001 | Теплообменник отбора проб / Heater | 1 | 4- | QA4 | 1 | шт. | 2019-05-30 | 2
23218 | 10QUB-PAA0001 | Исходные технические требования на разработку теплообменников отбора проб систем второго контура (высокое давление).Heat exchanger for secondary circuit systems sampling Initial technical requirements | 10QUF38AC001 | Теплообменник отбора проб / Heater | 1 | 4- | QA4 | 1 | шт. | 2019-05-30 | 2
23219 | 10QUB-PAA0001 | Исходные технические требования на разработку теплообменников отбора проб систем второго контура (высокое давление).Heat exchanger for secondary circuit systems sampling Initial technical requirements | 10QUF35AC001 | Теплообменник отбора проб / Heater | 1 | 4- | QA4 | 1 | шт. | 2019-05-30 | 2
23220 | 10QUB-PAA0001 | Исходные технические требования на разработку теплообменников отбора проб систем второго контура (высокое давление).Heat exchanger for secondary circuit systems sampling Initial technical requirements | 10QUF23AC001 | Теплообменник отбора проб / Heater | 1 | 4- | QA4 | 1 | шт. | 2019-05-30 | 2
23221 | 10QUB-PAA0001 | Исходные технические требования на разработку теплообменников отбора проб систем второго контура (высокое давление).Heat exchanger for secondary circuit systems sampling Initial technical requirements | 10QUF25AC001 | Теплообменник отбора проб / Heater | 1 | 4- | QA4 | 1 | шт. | 2019-05-30 | 2
23222 | 10QUB-PAA0001 | Исходные технические требования на разработку теплообменников отбора проб систем второго контура (высокое давление).Heat exchanger for secondary circuit systems sampling Initial technical requirements | 10QUF28AC001 | Теплообменник отбора проб / Heater | 1 | 4- | QA4 | 1 | шт. | 2019-05-30 | 2
23223 | 10QUB-PAA0001 | Исходные технические требования на разработку теплообменников отбора проб систем второго контура (высокое давление).Heat exchanger for secondary circuit systems sampling Initial technical requirements | 10QUF29AC001 | Теплообменник отбора проб / Heater | 1 | 4- | QA4 | 1 | шт. | 2019-05-30 | 2
23224 | 10QUB-PAA0001 | Исходные технические требования на разработку теплообменников отбора проб систем второго контура (высокое давление).Heat exchanger for secondary circuit systems sampling Initial technical requirements | 10QUF31AC001 | Теплообменник отбора проб / Heater | 1 | 4- | QA4 | 1 | шт. | 2019-05-30 | 2
23225 | 10QUB-PAA0001 | Исходные технические требования на разработку теплообменников отбора проб систем второго контура (высокое давление).Heat exchanger for secondary circuit systems sampling Initial technical requirements | 10QUB41AC001 | Теплообменник отбора проб / Heater | 1 | 4- | QA4 | 1 | шт. | 2019-05-30 | 2
23226 | 10QUB-PAA0001 | Исходные технические требования на разработку теплообменников отбора проб систем второго контура (высокое давление).Heat exchanger for secondary circuit systems sampling Initial technical requirements | 10QUF37AC001 | Теплообменник отбора проб / Heater | 1 | 4- | QA4 | 1 | шт. | 2019-05-30 | 2
23227 | 10QUB-PAA0001 | Исходные технические требования на разработку теплообменников отбора проб систем второго контура (высокое давление).Heat exchanger for secondary circuit systems sampling Initial technical requirements | 10QUB30AC001 | Теплообменник отбора проб / Heater | 1 | 4- | QA4 | 1 | шт. | 2019-05-30 | 2
23228 | 10QUB-PAA0001 | Исходные технические требования на разработку теплообменников отбора проб систем второго контура (высокое давление).Heat exchanger for secondary circuit systems sampling Initial technical requirements | 10QUF42AC001 | Теплообменник отбора проб / Heater | 1 | 4- | QA4 | 1 | шт. | 2019-05-30 | 2
23229 | 10QUB-PAA0001 | Исходные технические требования на разработку теплообменников отбора проб систем второго контура (высокое давление).Heat exchanger for secondary circuit systems sampling Initial technical requirements | 10QUB10AC001 | Теплообменник отбора проб / Heater | 1 | 4- | QA4 | 1 | шт. | 2019-05-30 | 2
23230 | 10QUB-PAA0001 | Исходные технические требования на разработку теплообменников отбора проб систем второго контура (высокое давление).Heat exchanger for secondary circuit systems sampling Initial technical requirements | 10QUB21AC001 | Теплообменник отбора проб / Heater | 1 | 4- | QA4 | 1 | шт. | 2019-05-30 | 2
23231 | 10QUB-PAA0001 | Исходные технические требования на разработку теплообменников отбора проб систем второго контура (высокое давление).Heat exchanger for secondary circuit systems sampling Initial technical requirements | 10QUF34AC001 | Теплообменник отбора проб / Heater | 1 | 4- | QA4 | 1 | шт. | 2019-05-30 | 2
23232 | 10QUB-PAA0001 | Исходные технические требования на разработку теплообменников отбора проб систем второго контура (высокое давление).Heat exchanger for secondary circuit systems sampling Initial technical requirements | 10QUB20AC001 | Теплообменник отбора проб / Heater | 1 | 4- | QA4 | 1 | шт. | 2019-05-30 | 2
23233 | 10QUB-PAA0001 | Исходные технические требования на разработку теплообменников отбора проб систем второго контура (высокое давление).Heat exchanger for secondary circuit systems sampling Initial technical requirements | 10QUF54AC001 | Теплообменник отбора проб / Heater | 1 | 4- | QA4 | 1 | шт. | 2019-05-30 | 2
23234 | 10QUB-PAA0001 | Исходные технические требования на разработку теплообменников отбора проб систем второго контура (высокое давление).Heat exchanger for secondary circuit systems sampling Initial technical requirements | 10QUF32AC001 | Теплообменник отбора проб / Heater | 1 | 4- | QA4 | 1 | шт. | 2019-05-30 | 2
23235 | 10QUB-PAA0001 | Исходные технические требования на разработку теплообменников отбора проб систем второго контура (высокое давление).Heat exchanger for secondary circuit systems sampling Initial technical requirements | 10QUF64AC001 | Теплообменник отбора проб / Heater | 1 | 4- | QA4 | 1 | шт. | 2019-05-30 | 2
23236 | 10QUB-PAA0001 | Исходные технические требования на разработку теплообменников отбора проб систем второго контура (высокое давление).Heat exchanger for secondary circuit systems sampling Initial technical requirements | 10QUF62AC001 | Теплообменник отбора проб / Heater | 1 | 4- | QA4 | 1 | шт. | 2019-05-30 | 2
23237 | 10QUB-PAA0001 | Исходные технические требования на разработку теплообменников отбора проб систем второго контура (высокое давление).Heat exchanger for secondary circuit systems sampling Initial technical requirements | 10QUF56AC001 | Теплообменник отбора проб / Heater | 1 | 4- | QA4 | 1 | шт. | 2019-05-30 | 2
23238 | 10LCN10BB001-MAA0001 | Исходные технические требования на разработку расширителя дренажей паропроводов высокого давления.High pressure steam lines drainage expansion tank Initial technical requirements | 10LCN10BB001 | Расширитель дренажей паропроводов высокого давления / HP drain flash tank | 1 | 3Н / N | QA2 | 1 | шт. | 2019-05-30 | 2
23239 | 10LCM10BB001-PAA0001 | Исходные технические требования на разработку расширителя дренажей низкого давления.Low pressure drainage expansion tank Initial technical requirements | 10LCM10BB001 | Расширитель дренажей низкого давления / LP drain flash tank | 1 | 4- | QA4 | 1 | шт. | 2019-05-30 | 2
23240 | 10NDA-PAA0003 | Исходные технические требования на разработку подогревателя сетевой воды основного.System water main heater Initial technical requirements | 10NDA10AC001 | Подогреватель сетевой воды/ District heater (DH) | 1 | 3Н / N | QA2 | 1 | шт. | 2019-05-30 | 2
23241 | 10NDA-PAA0003 | Исходные технические требования на разработку подогревателя сетевой воды основного.System water main heater Initial technical requirements | 10NDA10AC003 | Подогреватель сетевой воды №3 / District heater (DH) №3 | 1 | 3Н / N | QA2 | 1 | шт. | 2019-05-30 | 2
23242 | 10NDA-PAA0003 | Исходные технические требования на разработку подогревателя сетевой воды основного.System water main heater Initial technical requirements | 10NDA10AC002 | Подогреватель сетевой воды №2 / District heater (DH) №2 | 1 | 3Н / N | QA2 | 1 | шт. | 2019-05-30 | 2
23243 | 10LCM50AP001-PAA0001 | Исходные технические требования на разработку переносного дренажного электронасоса.Portable drainage electric pump Initial technical requirements | 10LCM50AP001 | Дренажный электронасос / Drainage electro-pump | 1 | 4- | QA4 | 1 | шт. | 2019-05-30 | 2
23244 | 10QUC-PAA0001 | Исходные технические требования на разработку насосного агрегата отбора проб. Sample collection electric driven pump Initial technical requirements | 10QUC05AP001 | Электронасосный агрегат отбора проб / Sample collection electric driven pump | 1 | 4- | QA4 | 1 | шт. | 2019-05-30 | 2
23245 | 10QUC-PAA0001 | Исходные технические требования на разработку насосного агрегата отбора проб. Sample collection electric driven pump Initial technical requirements | 10QUC01AP001 | Электронасосный агрегат отбора проб / Sample collection electric driven pump | 1 | 4- | QA4 | 1 | шт. | 2019-05-30 | 2
23246 | 10LCM-PAA0001 | Исходные технические требования на разработку насосного агрегата дренажного бака.Electrically driven pump of the drain vessel Initial technical requirements | 10LCM30AP001 | Насос дренажного приямка / Drainage pit pump | 1 | 4- | QA4 | 1 | шт. | 2019-05-30 | 2
23247 | 10LCM-PAA0001 | Исходные технические требования на разработку насосного агрегата дренажного бака.Electrically driven pump of the drain vessel Initial technical requirements | 10LCM30AP002 | Насос дренажного приямка / Drainage pit pump | 1 | 4- | QA4 | 1 | шт. | 2019-05-30 | 2
23248 | 10LWB10AP001-MAA0001 | Исходные технические требования на разработку насосного агрегата гидроиспытаний систем второго контура. Secondary circuit system hydrotesting electric pump unit Initial technical requirements | 10LWB10AP001 | Электронасосный агрегат гидроиспытаний систем второго контура/ Secondary circuit system hydrotesting electric pump unit | 1 | 4- | QA4 | 1 | шт. | 2019-05-30 | 2
23249 | 10SMM20AE005-MAA0001 | Исходные технические требования на разработку крана мостового электрического двухбалочного опорного грузоподъемностью 30 т. Initial technical requirements for design of the bridge electrical double girder support crane weight capacity 30.0 t | 10SMM20AE005 | Кран мостовой электрический двухбалочный опорный грузоподъемностью 30,0 т / Supported double-girder travelling crane, electric, load-lifting | 1 | 4- | QA4 | 1 | шт. | 2019-05-30 | 1
23250 | 10SMM20AE001-MAA0001 | Исходные технические требования на разработку крана мостового электрического двухбалочного опорного грузоподъемностью 290/70+6,3 т. Bridge Electrical Double Girder Support Crane, Weight Capacity 290/70+6.3 t Initial Technical Requirements | 10SMM20AE001 | Кран опорный мостовой электрический двухбалочный грузоподъемностью 290/70+6,3т / Supported double-girder travelling crane, electric, load-lifting | 1 | 4- | QA4 | 1 | шт. | 2019-05-30 | 1
23251 | 10SMM20AE002-MAA0001 | Исходные технические требования на разработку крана мостового электрического двухбалочного опорного грузоподъемностью 15,0 т.Bridge Electrical Double Girder Support Crane, Weight Capacity 15.0 t Initial Technical Requirements | 10SMM20AE002 | Кран опорный мостовой электрический двухбалочный грузоподъемностью 15,0т / Supported double-girder travelling crane, electric, load-lifting | 1 | 4- | QA4 | 1 | шт. | 2019-05-30 | 1
23252 | 10NAB-PAA0001 | Исходные технические требования на разработку конденсатного насосного агрегата ТФУ.HI Electric Condensate Pump Initial technical requirements | 10NAB10AP002 | Конденсатный электронасосный агрегат ТФУ/HI Electric Condensate Pump | 1 | 4- | QA4 | 1 | шт. | 2019-05-30 | 2
23253 | 10NAB-PAA0001 | Исходные технические требования на разработку конденсатного насосного агрегата ТФУ.HI Electric Condensate Pump Initial technical requirements | 10NAB10AP001 | Конденсатный электронасосный агрегат ТФУ/HI Electric Condensate Pump | 1 | 4- | QA4 | 1 | шт. | 2019-05-30 | 2
23254 | 10LBF-PAA0001 | Исходные технические требования на разработку быстродействующей редукционной установки собственных нужд (БРУ-СН).Quick-acting pressure reducing plant for auxiliary needs (BRU-SN) Initial technical requirements | 10LBF10AA202 | Быстродействующая редукционная установка собственных нужд (БРУ-СН) / Fast acting steam dump valve for discharge into auxiliary header (BRU-SN) | 1 | 3Н / N | QA3 | 1 | шт. | 2019-05-30 | 2
23255 | 10LBF-PAA0001 | Исходные технические требования на разработку быстродействующей редукционной установки собственных нужд (БРУ-СН).Quick-acting pressure reducing plant for auxiliary needs (BRU-SN) Initial technical requirements | 10LBF10AA201 | Быстродействующая редукционная установка собственных нужд (БРУ-СН) / Fast acting steam dump valve for discharge into auxiliary header (BRU-SN) | 1 | 3Н / N | QA3 | 1 | шт. | 2019-05-30 | 2
23256 | 10XJV10BB001-PAA0001 | Исходные технические требования на разработку бака запаса масла 10XJV10BB001 | 10XJV10BB001 | Бак запаса масла / Stock of oil tank | 1 | 4- | QA4 | 1 | шт. | 2019-03-26 | 2
23257 | AKU-EAA0037 | Инверторы. Исходные технические требования. Invertors. Initial Technical Requirements | 00BRT11 | Инвертор однофазный / 1-phase inverter | 0 | 4Н / N | QA4 | 1 | шт. | 2019-08-26 | 2
23258 | AKU-EAA0037 | Инверторы. Исходные технические требования. Invertors. Initial Technical Requirements | 00BRT42 | Инвертор трехфазный / 3-phase inverter | 0 | 4Н / N | QA4 | 1 | шт. | 2019-08-26 | 2
23259 | AKU-EAA0037 | Инверторы. Исходные технические требования. Invertors. Initial Technical Requirements | 00BRT21 | Инвертор однофазный / 1-phase inverter | 0 | 4Н / N | QA4 | 1 | шт. | 2019-08-26 | 2
23260 | AKU-EAA0009 | Инверторы. Исходные технические требования. Invertors. Initial Technical Requirements | 10BRT12 | Инвертор однофазный для электроснабжения средств АСУ ТП и других потребителей / 1-phase inverter for I&C and other loads power supply | 1 | 3Н / N | QA3 | 1 | шт. | 2019-08-26 | 1
23261 | AKU-EAA0009 | Инверторы. Исходные технические требования. Invertors. Initial Technical Requirements | 10BRT11 | Инвертор трехфазный для электроснабжения средств АСУ ТП и других потребителей / 3-phase inverter for I&C and other loads power supply | 1 | 3Н / N | QA3 | 1 | шт. | 2019-08-26 | 1
23262 | AKU-EAA0009 | Инверторы. Исходные технические требования. Invertors. Initial Technical Requirements | 10BRT31 | Инвертор трехфазный для электроснабжения средств АСУ ТП и других потребителей / 3-phase inverter for I&C and other loads power supply | 1 | 3Н / N | QA3 | 1 | шт. | 2019-08-26 | 1
23263 | AKU-EAA0009 | Инверторы. Исходные технические требования. Invertors. Initial Technical Requirements | 10BRT21 | Инвертор однофазный для электроснабжения средств АСУ ТП и других потребителей / 1-phase inverter for I&C and other loads power supply | 1 | 3Н / N | QA3 | 1 | шт. | 2019-08-26 | 1
23264 | AKU-EAA0009 | Инверторы. Исходные технические требования. Invertors. Initial Technical Requirements | 10BRT32 | Инвертор однофазный для электроснабжения средств АСУ ТП и других потребителей / 1-phase inverter for I&C and other loads power supply | 1 | 3Н / N | QA3 | 1 | шт. | 2019-08-26 | 1
23265 | AKU-EAA0009 | Инверторы. Исходные технические требования. Invertors. Initial Technical Requirements | 10BRT22 | Инвертор однофазный для эвакуационнго освещения / 1-phase inverter for escape lighting | 1 | 3Н / N | QA3 | 1 | шт. | 2019-08-26 | 1
23266 | AKU-EAA0009 | Инверторы. Исходные технические требования. Invertors. Initial Technical Requirements | 10BRT41 | Инвертор однофазный для электроснабжения средств АСУ ТП и других потребителей / 1-phase inverter for I&C and other loads power supply | 1 | 3Н / N | QA3 | 1 | шт. | 2019-08-26 | 1
23267 | AKU-EAA0009 | Инверторы. Исходные технические требования. Invertors. Initial Technical Requirements | 10BRT42 | Инвертор однофазный для эвакуационнго освещения / 1-phase inverter for escape lighting | 1 | 3Н / N | QA3 | 1 | шт. | 2019-08-26 | 1
23268 | AKU-EAA0009 | Инверторы. Исходные технические требования. Invertors. Initial Technical Requirements | 00BRT56 | Инвертор трехфазный / 3-phase inverter | 0 | 4 | QA4 | 1 | шт. | 2020-05-30 | 1
23269 | AKU-EAA0009 | Инверторы. Исходные технические требования. Invertors. Initial Technical Requirements | 00BRT65 | Инвертор трехфазный / 3-phase inverter | 0 | 4 | QA4 | 1 | шт. | 2020-05-30 | 1
23270 | AKU-EAA0009 | Инверторы. Исходные технические требования. Invertors. Initial Technical Requirements | 00BRT55 | Инвертор трехфазный / 3-phase inverter | 0 | 4 | QA4 | 1 | шт. | 2020-05-30 | 1
23271 | AKU-EAA0009 | Инверторы. Исходные технические требования. Invertors. Initial Technical Requirements | 00BRT66 | Инвертор трехфазный / 3-phase inverter | 0 | 4 | QA4 | 1 | шт. | 2020-05-30 | 1
23272 | AKU-EAA0009 | Инверторы. Исходные технические требования. Invertors. Initial Technical Requirements | 11BRU12 | Инвертор однофазный для электроснабжения средств АСУ ТП и других потребителей / 1-phase inverter for I&C and other loads power supply | 1 | 2О / S | QA2 | 1 | шт. | 2020-06-30 | 1
23273 | AKU-EAA0009 | Инверторы. Исходные технические требования. Invertors. Initial Technical Requirements | 11BRU13 | Инвертор трехфазный для электроснабжения отсечной арматуры / 3-phase inverter for shut -ff valves power supply | 1 | 2О / S | QA2 | 1 | шт. | 2020-06-30 | 1
23274 | AKU-EAA0009 | Инверторы. Исходные технические требования. Invertors. Initial Technical Requirements | 11BRU14 | Инвертор однофазный для электроснабжения аварийного и эвакуационного освещения / 1-phase inverter for emergency and escape lighting | 1 | 2О / S | QA2 | 1 | шт. | 2020-06-30 | 1
23275 | AKU-EAA0009 | Инверторы. Исходные технические требования. Invertors. Initial Technical Requirements | 11BRU11 | Инвертор однофазный для электроснабжения средств АСУ ТП и других потребителей / 1-phase inverter for I&C and other loads power supply | 1 | 2О / S | QA2 | 1 | шт. | 2020-06-30 | 1
23276 | AKU-EAA0009 | Инверторы. Исходные технические требования. Invertors. Initial Technical Requirements | 11BRU15 | Инвертор однофазный для электроснабжения средств АСУ ТП и других потребителей / 1-phase inverter for I&C and other loads power supply | 1 | 2О / S | QA2 | 1 | шт. | 2020-06-30 | 1
23277 | AKU-EAA0009 | Инверторы. Исходные технические требования. Invertors. Initial Technical Requirements | 12BRU22 | Инвертор однофазный для электроснабжения средств АСУ ТП и других потребителей / 1-phase inverter for I&C and other loads power supply | 1 | 2О / S | QA2 | 1 | шт. | 2020-07-30 | 1
23278 | AKU-EAA0009 | Инверторы. Исходные технические требования. Invertors. Initial Technical Requirements | 12BRU25 | Инвертор однофазный для электроснабжения средств АСУ ТП и других потребителей / 1-phase inverter for I&C and other loads power supply | 1 | 2О / S | QA2 | 1 | шт. | 2020-07-30 | 1
23279 | AKU-EAA0009 | Инверторы. Исходные технические требования. Invertors. Initial Technical Requirements | 12BRU23 | Инвертор трехфазный для электроснабжения отсечной арматуры / 3-phase inverter for shut -ff valves power supply | 1 | 2О / S | QA2 | 1 | шт. | 2020-07-30 | 1
23280 | AKU-EAA0009 | Инверторы. Исходные технические требования. Invertors. Initial Technical Requirements | 12BRU21 | Инвертор однофазный для электроснабжения средств АСУ ТП и других потребителей / 1-phase inverter for I&C and other loads power supply | 1 | 2О / S | QA2 | 1 | шт. | 2020-07-30 | 1
23281 | AKU-EAA0009 | Инверторы. Исходные технические требования. Invertors. Initial Technical Requirements | 12BRU24 | Инвертор однофазный для электроснабжения аварийного и эвакуационного освещения / 1-phase inverter for emergency and escape lighting | 1 | 2О / S | QA2 | 1 | шт. | 2020-07-30 | 1
23282 | 10LBG-MAA0001 | Импульсно-предохранительное устройство коллектора собственных нужд (ИПУ КСН). Auxiliary header Pulse-Safety Device Initial technical requirements | 10LBG10AA902 | Арматура предохранительная/ Safety valve | 1 | 4- | QA4 | 1 | шт. | 2019-05-30 | 2
23283 | 10LBG-MAA0001 | Импульсно-предохранительное устройство коллектора собственных нужд (ИПУ КСН). Auxiliary header Pulse-Safety Device Initial technical requirements | 10LBG10AA901 | Арматура предохранительная/ Safety valve | 1 | 4- | QA4 | 1 | шт. | 2019-05-30 | 2
23284 | 10LBG-MAA0001 | Импульсно-предохранительное устройство коллектора собственных нужд (ИПУ КСН). Auxiliary header Pulse-Safety Device Initial technical requirements | 10LBG10AA903 | Арматура предохранительная / Safety valve | 1 | 4- | QA4 | 1 | шт. | 2019-05-30 | 2
23285 | ТУ 3741-015-35491454-2001 | Затворы дисковые в неразъемном корпусе | 00SRP13AA109 | Арматура запорная / Stop valve | 0 | 4- | QA4 | 1 | шт. | 2021-06-30 | 3
23286 | ТУ 3741-015-35491454-2001 | Затворы дисковые в неразъемном корпусе | 00SRP12AA104 | Клапан запорный / Stop valve | 0 | 4- | QA4 | 1 | шт. | 2021-06-30 | 3
23287 | AKU-MAA0035 | Закладные детали под штоковые проходки. Исходные технические требования.Embedded parts for rod penetrations. Initial Technical Requirements | 10UKC20WB000014-0004 | Закладные детали под штоковые проходки. TMS 1.4. Мкр.=245 Н•м (25 кгс·м), L=400 мм / Embedded parts for rod penetration TMS 1.4. | 1 | 4 | QA4 | 1 | шт. | 2018-06-30 | 1
23288 | AKU-MAA0035 | Закладные детали под штоковые проходки. Исходные технические требования.Embedded parts for rod penetrations. Initial Technical Requirements | 10UKC20WB000014-0003 | Закладные детали под штоковые проходки. TMS 1.3. Мкр.=98 Н•м (10 кгс·м), L=800 мм / Embedded parts for rod penetration TMS 1.3. | 1 | 4 | QA4 | 1 | шт. | 2018-06-30 | 1
23289 | AKU-MAA0035 | Закладные детали под штоковые проходки. Исходные технические требования.Embedded parts for rod penetrations. Initial Technical Requirements | 10UKC20WB000014-0001 | Закладные детали под штоковые проходки. TMS 1.1. Мкр.=98 Н•м (10 кгс·м), L=400 мм / Embedded parts for rod penetration TMS 1.1. | 1 | 4 | QA4 | 1 | шт. | 2018-06-30 | 1
23290 | AKU-MAA0035 | Закладные детали под штоковые проходки. Исходные технические требования.Embedded parts for rod penetrations. Initial Technical Requirements | 10UKC20WB000014-0002 | Закладные детали под штоковые проходки. TMS 1.2. Мкр.=98 Н•м (10 кгс·м), L=600 мм / Embedded parts for rod penetration TMS 1.2. | 1 | 4 | QA4 | 1 | шт. | 2018-06-30 | 1
23291 | AKU-MAA0035 | Закладные детали под штоковые проходки. Исходные технические требования.Embedded parts for rod penetrations. Initial Technical Requirements | 10UKC20WB000014-0006 | Закладные детали под штоковые проходки. TMS 1.6. Мкр.=245 Н•м (25 кгс·м), L=800 мм / Embedded parts for rod penetration TMS 1.6. | 1 | 4 | QA4 | 1 | шт. | 2018-06-30 | 1
23292 | AKU-MAA0035 | Закладные детали под штоковые проходки. Исходные технические требования.Embedded parts for rod penetrations. Initial Technical Requirements | 10UKC20WB000014-0005 | Закладные детали под штоковые проходки. TMS 1.5. Мкр.=245 Н•м (25 кгс·м), L=600 мм / Embedded parts for rod penetration TMS 1.5. | 1 | 4 | QA4 | 1 | шт. | 2018-06-30 | 1
23293 | AKU-MAA0035 | Закладные детали под штоковые проходки. Исходные технические требования.Embedded parts for rod penetrations. Initial Technical Requirements | 10UKC20WB000017-0040 | Закладные детали под штоковые проходки / Embedded parts for rod penetrations. TMS 1.2. Мкр.=98 Н•м (10 кгс·м), L=600 мм | 1 | 4- | QA4 | 1 | шт. | 2019-05-26 | 3
23294 | AKU-MAA0035 | Закладные детали под штоковые проходки. Исходные технические требования.Embedded parts for rod penetrations. Initial Technical Requirements | 10UKC20WB000017-0047 | Закладные детали под штоковые проходки / Embedded parts for rod penetrations. TMS 1.2. Мкр.=98 Н•м (10 кгс·м), L=600 мм | 1 | 4- | QA4 | 1 | шт. | 2019-05-26 | 3
23295 | AKU-MAA0035 | Закладные детали под штоковые проходки. Исходные технические требования.Embedded parts for rod penetrations. Initial Technical Requirements | 10UKC20WB000017-0046 | Закладные детали под штоковые проходки / Embedded parts for rod penetrations. TMS 1.2. Мкр.=98 Н•м (10 кгс·м), L=600 мм | 1 | 4- | QA4 | 1 | шт. | 2019-05-26 | 3
23296 | AKU-MAA0035 | Закладные детали под штоковые проходки. Исходные технические требования.Embedded parts for rod penetrations. Initial Technical Requirements | 10UKC20WB000017-0045 | Закладные детали под штоковые проходки / Embedded parts for rod penetrations. TMS 1.2. Мкр.=98 Н•м (10 кгс·м), L=600 мм | 1 | 4- | QA4 | 1 | шт. | 2019-05-26 | 3
23297 | AKU-MAA0035 | Закладные детали под штоковые проходки. Исходные технические требования.Embedded parts for rod penetrations. Initial Technical Requirements | 10UKC20WB000017-0044 | Закладные детали под штоковые проходки / Embedded parts for rod penetrations. TMS 1.2. Мкр.=98 Н•м (10 кгс·м), L=600 мм | 1 | 4- | QA4 | 1 | шт. | 2019-05-26 | 3
23298 | AKU-MAA0035 | Закладные детали под штоковые проходки. Исходные технические требования.Embedded parts for rod penetrations. Initial Technical Requirements | 10UKC20WB000017-0043 | Закладные детали под штоковые проходки / Embedded parts for rod penetrations. TMS 1.2. Мкр.=98 Н•м (10 кгс·м), L=600 мм | 1 | 4- | QA4 | 1 | шт. | 2019-05-26 | 3
23299 | AKU-MAA0035 | Закладные детали под штоковые проходки. Исходные технические требования.Embedded parts for rod penetrations. Initial Technical Requirements | 10UKC20WB000017-0065 | Закладные детали под штоковые проходки / Embedded parts for rod penetrations. TMS 1.2. Мкр.=98 Н•м (10 кгс·м), L=600 мм | 1 | 4- | QA4 | 1 | шт. | 2019-05-26 | 3
23300 | AKU-MAA0035 | Закладные детали под штоковые проходки. Исходные технические требования.Embedded parts for rod penetrations. Initial Technical Requirements | 10UKC20WB000017-0041 | Закладные детали под штоковые проходки / Embedded parts for rod penetrations. TMS 1.2. Мкр.=98 Н•м (10 кгс·м), L=600 мм | 1 | 4- | QA4 | 1 | шт. | 2019-05-26 | 3
23301 | AKU-MAA0035 | Закладные детали под штоковые проходки. Исходные технические требования.Embedded parts for rod penetrations. Initial Technical Requirements | 10UKC20WB000017-0051 | Закладные детали под штоковые проходки / Embedded parts for rod penetrations. TMS 1.2. Мкр.=98 Н•м (10 кгс·м), L=600 мм | 1 | 4- | QA4 | 1 | шт. | 2019-05-26 | 3
23302 | AKU-MAA0035 | Закладные детали под штоковые проходки. Исходные технические требования.Embedded parts for rod penetrations. Initial Technical Requirements | 10UKC20WB000017-0039 | Закладные детали под штоковые проходки / Embedded parts for rod penetrations. TMS 1.2. Мкр.=98 Н•м (10 кгс·м), L=600 мм | 1 | 4- | QA4 | 1 | шт. | 2019-05-26 | 3
23303 | AKU-MAA0035 | Закладные детали под штоковые проходки. Исходные технические требования.Embedded parts for rod penetrations. Initial Technical Requirements | 10UKC20WB000017-0038 | Закладные детали под штоковые проходки / Embedded parts for rod penetrations. TMS 1.2. Мкр.=98 Н•м (10 кгс·м), L=600 мм | 1 | 4- | QA4 | 1 | шт. | 2019-05-26 | 3
23304 | AKU-MAA0035 | Закладные детали под штоковые проходки. Исходные технические требования.Embedded parts for rod penetrations. Initial Technical Requirements | 10UKC20WB000017-0037 | Закладные детали под штоковые проходки / Embedded parts for rod penetrations. TMS 1.2. Мкр.=98 Н•м (10 кгс·м), L=600 мм | 1 | 4- | QA4 | 1 | шт. | 2019-05-26 | 3
23305 | AKU-MAA0035 | Закладные детали под штоковые проходки. Исходные технические требования.Embedded parts for rod penetrations. Initial Technical Requirements | 10UKC20WB000017-0036 | Закладные детали под штоковые проходки / Embedded parts for rod penetrations. TMS 1.2. Мкр.=98 Н•м (10 кгс·м), L=600 мм | 1 | 4- | QA4 | 1 | шт. | 2019-05-26 | 3
23306 | AKU-MAA0035 | Закладные детали под штоковые проходки. Исходные технические требования.Embedded parts for rod penetrations. Initial Technical Requirements | 10UKC20WB000017-0035 | Закладные детали под штоковые проходки / Embedded parts for rod penetrations. TMS 1.2. Мкр.=98 Н•м (10 кгс·м), L=600 мм | 1 | 4- | QA4 | 1 | шт. | 2019-05-26 | 3
23307 | AKU-MAA0035 | Закладные детали под штоковые проходки. Исходные технические требования.Embedded parts for rod penetrations. Initial Technical Requirements | 10UKC20WB000017-0042 | Закладные детали под штоковые проходки / Embedded parts for rod penetrations. TMS 1.2. Мкр.=98 Н•м (10 кгс·м), L=600 мм | 1 | 4- | QA4 | 1 | шт. | 2019-05-26 | 3
23308 | AKU-MAA0035 | Закладные детали под штоковые проходки. Исходные технические требования.Embedded parts for rod penetrations. Initial Technical Requirements | 10UKC20WB000017-0060 | Закладные детали под штоковые проходки / Embedded parts for rod penetrations. TMS 1.2. Мкр.=98 Н•м (10 кгс·м), L=600 мм | 1 | 4- | QA4 | 1 | шт. | 2019-05-26 | 3
23309 | AKU-MAA0035 | Закладные детали под штоковые проходки. Исходные технические требования.Embedded parts for rod penetrations. Initial Technical Requirements | 10UKC20WB000018-0001 | Закладные детали под штоковые проходки / Embedded parts for rod penetrations. TMS 1.3. Мкр.=98 Н•м (10 кгс·м), L=800 мм | 1 | 4- | QA4 | 1 | шт. | 2019-05-26 | 3
23310 | AKU-MAA0035 | Закладные детали под штоковые проходки. Исходные технические требования.Embedded parts for rod penetrations. Initial Technical Requirements | 10UKC20WB000017-0066 | Закладные детали под штоковые проходки / Embedded parts for rod penetrations. TMS 1.2. Мкр.=98 Н•м (10 кгс·м), L=600 мм | 1 | 4- | QA4 | 1 | шт. | 2019-05-26 | 3
23311 | AKU-MAA0035 | Закладные детали под штоковые проходки. Исходные технические требования.Embedded parts for rod penetrations. Initial Technical Requirements | 10UKC20WB000017-0063 | Закладные детали под штоковые проходки / Embedded parts for rod penetrations. TMS 1.2. Мкр.=98 Н•м (10 кгс·м), L=600 мм | 1 | 4- | QA4 | 1 | шт. | 2019-05-26 | 3
23312 | AKU-MAA0035 | Закладные детали под штоковые проходки. Исходные технические требования.Embedded parts for rod penetrations. Initial Technical Requirements | 10UKC20WB000017-0034 | Закладные детали под штоковые проходки / Embedded parts for rod penetrations. TMS 1.2. Мкр.=98 Н•м (10 кгс·м), L=600 мм | 1 | 4- | QA4 | 1 | шт. | 2019-05-26 | 3
23313 | AKU-MAA0035 | Закладные детали под штоковые проходки. Исходные технические требования.Embedded parts for rod penetrations. Initial Technical Requirements | 10UKC20WB000017-0062 | Закладные детали под штоковые проходки / Embedded parts for rod penetrations. TMS 1.2. Мкр.=98 Н•м (10 кгс·м), L=600 мм | 1 | 4- | QA4 | 1 | шт. | 2019-05-26 | 3
23314 | AKU-MAA0035 | Закладные детали под штоковые проходки. Исходные технические требования.Embedded parts for rod penetrations. Initial Technical Requirements | 10UKC20WB000017-0049 | Закладные детали под штоковые проходки / Embedded parts for rod penetrations. TMS 1.2. Мкр.=98 Н•м (10 кгс·м), L=600 мм | 1 | 4- | QA4 | 1 | шт. | 2019-05-26 | 3
23315 | AKU-MAA0035 | Закладные детали под штоковые проходки. Исходные технические требования.Embedded parts for rod penetrations. Initial Technical Requirements | 10UKC20WB000017-0061 | Закладные детали под штоковые проходки / Embedded parts for rod penetrations. TMS 1.2. Мкр.=98 Н•м (10 кгс·м), L=600 мм | 1 | 4- | QA4 | 1 | шт. | 2019-05-26 | 3
23316 | AKU-MAA0035 | Закладные детали под штоковые проходки. Исходные технические требования.Embedded parts for rod penetrations. Initial Technical Requirements | 10UKC20WB000017-0048 | Закладные детали под штоковые проходки / Embedded parts for rod penetrations. TMS 1.2. Мкр.=98 Н•м (10 кгс·м), L=600 мм | 1 | 4- | QA4 | 1 | шт. | 2019-05-26 | 3
23317 | AKU-MAA0035 | Закладные детали под штоковые проходки. Исходные технические требования.Embedded parts for rod penetrations. Initial Technical Requirements | 10UKC20WB000017-0056 | Закладные детали под штоковые проходки / Embedded parts for rod penetrations. TMS 1.2. Мкр.=98 Н•м (10 кгс·м), L=600 мм | 1 | 4- | QA4 | 1 | шт. | 2019-05-26 | 3
23318 | AKU-MAA0035 | Закладные детали под штоковые проходки. Исходные технические требования.Embedded parts for rod penetrations. Initial Technical Requirements | 10UKC20WB000017-0055 | Закладные детали под штоковые проходки / Embedded parts for rod penetrations. TMS 1.2. Мкр.=98 Н•м (10 кгс·м), L=600 мм | 1 | 4- | QA4 | 1 | шт. | 2019-05-26 | 3
23319 | AKU-MAA0035 | Закладные детали под штоковые проходки. Исходные технические требования.Embedded parts for rod penetrations. Initial Technical Requirements | 10UKC20WB000017-0054 | Закладные детали под штоковые проходки / Embedded parts for rod penetrations. TMS 1.2. Мкр.=98 Н•м (10 кгс·м), L=600 мм | 1 | 4- | QA4 | 1 | шт. | 2019-05-26 | 3
23320 | AKU-MAA0035 | Закладные детали под штоковые проходки. Исходные технические требования.Embedded parts for rod penetrations. Initial Technical Requirements | 10UKC20WB000017-0053 | Закладные детали под штоковые проходки / Embedded parts for rod penetrations. TMS 1.2. Мкр.=98 Н•м (10 кгс·м), L=600 мм | 1 | 4- | QA4 | 1 | шт. | 2019-05-26 | 3
23321 | AKU-MAA0035 | Закладные детали под штоковые проходки. Исходные технические требования.Embedded parts for rod penetrations. Initial Technical Requirements | 10UKC20WB000017-0052 | Закладные детали под штоковые проходки / Embedded parts for rod penetrations. TMS 1.2. Мкр.=98 Н•м (10 кгс·м), L=600 мм | 1 | 4- | QA4 | 1 | шт. | 2019-05-26 | 3
23322 | AKU-MAA0035 | Закладные детали под штоковые проходки. Исходные технические требования.Embedded parts for rod penetrations. Initial Technical Requirements | 10UKC20WB000017-0050 | Закладные детали под штоковые проходки / Embedded parts for rod penetrations. TMS 1.2. Мкр.=98 Н•м (10 кгс·м), L=600 мм | 1 | 4- | QA4 | 1 | шт. | 2019-05-26 | 3
23323 | AKU-MAA0035 | Закладные детали под штоковые проходки. Исходные технические требования.Embedded parts for rod penetrations. Initial Technical Requirements | 10UKC20WB000017-0064 | Закладные детали под штоковые проходки / Embedded parts for rod penetrations. TMS 1.2. Мкр.=98 Н•м (10 кгс·м), L=600 мм | 1 | 4- | QA4 | 1 | шт. | 2019-05-26 | 3
23324 | AKU-MAA0035 | Закладные детали под штоковые проходки. Исходные технические требования.Embedded parts for rod penetrations. Initial Technical Requirements | 10UKC20WB000017-0003 | Закладные детали под штоковые проходки / Embedded parts for rod penetrations. TMS 1.2. Мкр.=98 Н•м (10 кгс·м), L=600 мм | 1 | 4- | QA4 | 1 | шт. | 2019-05-26 | 3
23325 | AKU-MAA0035 | Закладные детали под штоковые проходки. Исходные технические требования.Embedded parts for rod penetrations. Initial Technical Requirements | 10UKC20WB000017-0015 | Закладные детали под штоковые проходки / Embedded parts for rod penetrations. TMS 1.2. Мкр.=98 Н•м (10 кгс·м), L=600 мм | 1 | 4- | QA4 | 1 | шт. | 2019-05-26 | 3
23326 | AKU-MAA0035 | Закладные детали под штоковые проходки. Исходные технические требования.Embedded parts for rod penetrations. Initial Technical Requirements | 10UKC20WB000017-0014 | Закладные детали под штоковые проходки / Embedded parts for rod penetrations. TMS 1.2. Мкр.=98 Н•м (10 кгс·м), L=600 мм | 1 | 4- | QA4 | 1 | шт. | 2019-05-26 | 3
23327 | AKU-MAA0035 | Закладные детали под штоковые проходки. Исходные технические требования.Embedded parts for rod penetrations. Initial Technical Requirements | 10UKC20WB000017-0013 | Закладные детали под штоковые проходки / Embedded parts for rod penetrations. TMS 1.2. Мкр.=98 Н•м (10 кгс·м), L=600 мм | 1 | 4- | QA4 | 1 | шт. | 2019-05-26 | 3
23328 | AKU-MAA0035 | Закладные детали под штоковые проходки. Исходные технические требования.Embedded parts for rod penetrations. Initial Technical Requirements | 10UKC20WB000017-0012 | Закладные детали под штоковые проходки / Embedded parts for rod penetrations. TMS 1.2. Мкр.=98 Н•м (10 кгс·м), L=600 мм | 1 | 4- | QA4 | 1 | шт. | 2019-05-26 | 3
23329 | AKU-MAA0035 | Закладные детали под штоковые проходки. Исходные технические требования.Embedded parts for rod penetrations. Initial Technical Requirements | 10UKC20WB000017-0011 | Закладные детали под штоковые проходки / Embedded parts for rod penetrations. TMS 1.2. Мкр.=98 Н•м (10 кгс·м), L=600 мм | 1 | 4- | QA4 | 1 | шт. | 2019-05-26 | 3
23330 | AKU-MAA0035 | Закладные детали под штоковые проходки. Исходные технические требования.Embedded parts for rod penetrations. Initial Technical Requirements | 10UKC20WB000017-0001 | Закладные детали под штоковые проходки / Embedded parts for rod penetrations. TMS 1.2. Мкр.=98 Н•м (10 кгс·м), L=600 мм | 1 | 4- | QA4 | 1 | шт. | 2019-05-26 | 3
23331 | AKU-MAA0035 | Закладные детали под штоковые проходки. Исходные технические требования.Embedded parts for rod penetrations. Initial Technical Requirements | 10UKC20WB000017-0004 | Закладные детали под штоковые проходки / Embedded parts for rod penetrations. TMS 1.2. Мкр.=98 Н•м (10 кгс·м), L=600 мм | 1 | 4- | QA4 | 1 | шт. | 2019-05-26 | 3
23332 | AKU-MAA0035 | Закладные детали под штоковые проходки. Исходные технические требования.Embedded parts for rod penetrations. Initial Technical Requirements | 10UKC20WB000017-0018 | Закладные детали под штоковые проходки / Embedded parts for rod penetrations. TMS 1.2. Мкр.=98 Н•м (10 кгс·м), L=600 мм | 1 | 4- | QA4 | 1 | шт. | 2019-05-26 | 3
23333 | AKU-MAA0035 | Закладные детали под штоковые проходки. Исходные технические требования.Embedded parts for rod penetrations. Initial Technical Requirements | 10UKC20WB000017-0002 | Закладные детали под штоковые проходки / Embedded parts for rod penetrations. TMS 1.2. Мкр.=98 Н•м (10 кгс·м), L=600 мм | 1 | 4- | QA4 | 1 | шт. | 2019-05-26 | 3
23334 | AKU-MAA0035 | Закладные детали под штоковые проходки. Исходные технические требования.Embedded parts for rod penetrations. Initial Technical Requirements | 10UKC20WB000016-0124 | Закладные детали под штоковые проходки / Embedded parts for rod penetrations. TMS 1.1. Мкр.=98 Н•м (10 кгс·м), L=400 мм | 1 | 4- | QA4 | 1 | шт. | 2019-05-26 | 3
23335 | AKU-MAA0035 | Закладные детали под штоковые проходки. Исходные технические требования.Embedded parts for rod penetrations. Initial Technical Requirements | 10UKC20WB000018-0002 | Закладные детали под штоковые проходки / Embedded parts for rod penetrations. TMS 1.3. Мкр.=98 Н•м (10 кгс·м), L=800 мм | 1 | 4- | QA4 | 1 | шт. | 2019-05-26 | 3
23336 | AKU-MAA0035 | Закладные детали под штоковые проходки. Исходные технические требования.Embedded parts for rod penetrations. Initial Technical Requirements | 10UKC20WB000020-0008 | Закладные детали под штоковые проходки / Embedded parts for rod penetrations. TMS 1.5. Мкр.=245 Н•м (25 кгс·м), L=600 мм | 1 | 4- | QA4 | 1 | шт. | 2019-05-26 | 3
23337 | AKU-MAA0035 | Закладные детали под штоковые проходки. Исходные технические требования.Embedded parts for rod penetrations. Initial Technical Requirements | 10UKC20WB000016-0123 | Закладные детали под штоковые проходки / Embedded parts for rod penetrations. TMS 1.1. Мкр.=98 Н•м (10 кгс·м), L=400 мм | 1 | 4- | QA4 | 1 | шт. | 2019-05-26 | 3
23338 | AKU-MAA0035 | Закладные детали под штоковые проходки. Исходные технические требования.Embedded parts for rod penetrations. Initial Technical Requirements | 10UKC20WB000016-0122 | Закладные детали под штоковые проходки / Embedded parts for rod penetrations. TMS 1.1. Мкр.=98 Н•м (10 кгс·м), L=400 мм | 1 | 4- | QA4 | 1 | шт. | 2019-05-26 | 3
23339 | AKU-MAA0035 | Закладные детали под штоковые проходки. Исходные технические требования.Embedded parts for rod penetrations. Initial Technical Requirements | 10UKC20WB000017-0010 | Закладные детали под штоковые проходки / Embedded parts for rod penetrations. TMS 1.2. Мкр.=98 Н•м (10 кгс·м), L=600 мм | 1 | 4- | QA4 | 1 | шт. | 2019-05-26 | 3
23340 | AKU-MAA0035 | Закладные детали под штоковые проходки. Исходные технические требования.Embedded parts for rod penetrations. Initial Technical Requirements | 10UKC20WB000017-0024 | Закладные детали под штоковые проходки / Embedded parts for rod penetrations. TMS 1.2. Мкр.=98 Н•м (10 кгс·м), L=600 мм | 1 | 4- | QA4 | 1 | шт. | 2019-05-26 | 3
23341 | AKU-MAA0035 | Закладные детали под штоковые проходки. Исходные технические требования.Embedded parts for rod penetrations. Initial Technical Requirements | 10UKC20WB000017-0032 | Закладные детали под штоковые проходки / Embedded parts for rod penetrations. TMS 1.2. Мкр.=98 Н•м (10 кгс·м), L=600 мм | 1 | 4- | QA4 | 1 | шт. | 2019-05-26 | 3
23342 | AKU-MAA0035 | Закладные детали под штоковые проходки. Исходные технические требования.Embedded parts for rod penetrations. Initial Technical Requirements | 10UKC20WB000017-0031 | Закладные детали под штоковые проходки / Embedded parts for rod penetrations. TMS 1.2. Мкр.=98 Н•м (10 кгс·м), L=600 мм | 1 | 4- | QA4 | 1 | шт. | 2019-05-26 | 3
23343 | AKU-MAA0035 | Закладные детали под штоковые проходки. Исходные технические требования.Embedded parts for rod penetrations. Initial Technical Requirements | 10UKC20WB000017-0030 | Закладные детали под штоковые проходки / Embedded parts for rod penetrations. TMS 1.2. Мкр.=98 Н•м (10 кгс·м), L=600 мм | 1 | 4- | QA4 | 1 | шт. | 2019-05-26 | 3
23344 | AKU-MAA0035 | Закладные детали под штоковые проходки. Исходные технические требования.Embedded parts for rod penetrations. Initial Technical Requirements | 10UKC20WB000017-0029 | Закладные детали под штоковые проходки / Embedded parts for rod penetrations. TMS 1.2. Мкр.=98 Н•м (10 кгс·м), L=600 мм | 1 | 4- | QA4 | 1 | шт. | 2019-05-26 | 3
23345 | AKU-MAA0035 | Закладные детали под штоковые проходки. Исходные технические требования.Embedded parts for rod penetrations. Initial Technical Requirements | 10UKC20WB000017-0028 | Закладные детали под штоковые проходки / Embedded parts for rod penetrations. TMS 1.2. Мкр.=98 Н•м (10 кгс·м), L=600 мм | 1 | 4- | QA4 | 1 | шт. | 2019-05-26 | 3
23346 | AKU-MAA0035 | Закладные детали под штоковые проходки. Исходные технические требования.Embedded parts for rod penetrations. Initial Technical Requirements | 10UKC20WB000017-0027 | Закладные детали под штоковые проходки / Embedded parts for rod penetrations. TMS 1.2. Мкр.=98 Н•м (10 кгс·м), L=600 мм | 1 | 4- | QA4 | 1 | шт. | 2019-05-26 | 3
23347 | AKU-MAA0035 | Закладные детали под штоковые проходки. Исходные технические требования.Embedded parts for rod penetrations. Initial Technical Requirements | 10UKC20WB000017-0016 | Закладные детали под штоковые проходки / Embedded parts for rod penetrations. TMS 1.2. Мкр.=98 Н•м (10 кгс·м), L=600 мм | 1 | 4- | QA4 | 1 | шт. | 2019-05-26 | 3
23348 | AKU-MAA0035 | Закладные детали под штоковые проходки. Исходные технические требования.Embedded parts for rod penetrations. Initial Technical Requirements | 10UKC20WB000017-0025 | Закладные детали под штоковые проходки / Embedded parts for rod penetrations. TMS 1.2. Мкр.=98 Н•м (10 кгс·м), L=600 мм | 1 | 4- | QA4 | 1 | шт. | 2019-05-26 | 3
23349 | AKU-MAA0035 | Закладные детали под штоковые проходки. Исходные технические требования.Embedded parts for rod penetrations. Initial Technical Requirements | 10UKC20WB000017-0017 | Закладные детали под штоковые проходки / Embedded parts for rod penetrations. TMS 1.2. Мкр.=98 Н•м (10 кгс·м), L=600 мм | 1 | 4- | QA4 | 1 | шт. | 2019-05-26 | 3
23350 | AKU-MAA0035 | Закладные детали под штоковые проходки. Исходные технические требования.Embedded parts for rod penetrations. Initial Technical Requirements | 10UKC20WB000017-0023 | Закладные детали под штоковые проходки / Embedded parts for rod penetrations. TMS 1.2. Мкр.=98 Н•м (10 кгс·м), L=600 мм | 1 | 4- | QA4 | 1 | шт. | 2019-05-26 | 3
23351 | AKU-MAA0035 | Закладные детали под штоковые проходки. Исходные технические требования.Embedded parts for rod penetrations. Initial Technical Requirements | 10UKC20WB000017-0022 | Закладные детали под штоковые проходки / Embedded parts for rod penetrations. TMS 1.2. Мкр.=98 Н•м (10 кгс·м), L=600 мм | 1 | 4- | QA4 | 1 | шт. | 2019-05-26 | 3
23352 | AKU-MAA0035 | Закладные детали под штоковые проходки. Исходные технические требования.Embedded parts for rod penetrations. Initial Technical Requirements | 10UKC20WB000017-0021 | Закладные детали под штоковые проходки / Embedded parts for rod penetrations. TMS 1.2. Мкр.=98 Н•м (10 кгс·м), L=600 мм | 1 | 4- | QA4 | 1 | шт. | 2019-05-26 | 3
23353 | AKU-MAA0035 | Закладные детали под штоковые проходки. Исходные технические требования.Embedded parts for rod penetrations. Initial Technical Requirements | 10UKC20WB000017-0020 | Закладные детали под штоковые проходки / Embedded parts for rod penetrations. TMS 1.2. Мкр.=98 Н•м (10 кгс·м), L=600 мм | 1 | 4- | QA4 | 1 | шт. | 2019-05-26 | 3
23354 | AKU-MAA0035 | Закладные детали под штоковые проходки. Исходные технические требования.Embedded parts for rod penetrations. Initial Technical Requirements | 10UKC20WB000017-0019 | Закладные детали под штоковые проходки / Embedded parts for rod penetrations. TMS 1.2. Мкр.=98 Н•м (10 кгс·м), L=600 мм | 1 | 4- | QA4 | 1 | шт. | 2019-05-26 | 3
23355 | AKU-MAA0035 | Закладные детали под штоковые проходки. Исходные технические требования.Embedded parts for rod penetrations. Initial Technical Requirements | 10UKC20WB000017-0033 | Закладные детали под штоковые проходки / Embedded parts for rod penetrations. TMS 1.2. Мкр.=98 Н•м (10 кгс·м), L=600 мм | 1 | 4- | QA4 | 1 | шт. | 2019-05-26 | 3
23356 | AKU-MAA0035 | Закладные детали под штоковые проходки. Исходные технические требования.Embedded parts for rod penetrations. Initial Technical Requirements | 10UKC20WB000017-0026 | Закладные детали под штоковые проходки / Embedded parts for rod penetrations. TMS 1.2. Мкр.=98 Н•м (10 кгс·м), L=600 мм | 1 | 4- | QA4 | 1 | шт. | 2019-05-26 | 3
23357 | AKU-MAA0035 | Закладные детали под штоковые проходки. Исходные технические требования.Embedded parts for rod penetrations. Initial Technical Requirements | 10UKC20WB000018-0041 | Закладные детали под штоковые проходки / Embedded parts for rod penetrations. TMS 1.3. Мкр.=98 Н•м (10 кгс·м), L=800 мм | 1 | 4- | QA4 | 1 | шт. | 2019-05-26 | 3
23358 | AKU-MAA0035 | Закладные детали под штоковые проходки. Исходные технические требования.Embedded parts for rod penetrations. Initial Technical Requirements | 10UKC20WB000018-0034 | Закладные детали под штоковые проходки / Embedded parts for rod penetrations. TMS 1.3. Мкр.=98 Н•м (10 кгс·м), L=800 мм | 1 | 4- | QA4 | 1 | шт. | 2019-05-26 | 3
23359 | AKU-MAA0035 | Закладные детали под штоковые проходки. Исходные технические требования.Embedded parts for rod penetrations. Initial Technical Requirements | 10UKC20WB000019-0006 | Закладные детали под штоковые проходки / Embedded parts for rod penetrations. TMS 1.4. Мкр.=245 Н•м (25 кгс·м), L=400 мм | 1 | 4- | QA4 | 1 | шт. | 2019-05-26 | 3
23360 | AKU-MAA0035 | Закладные детали под штоковые проходки. Исходные технические требования.Embedded parts for rod penetrations. Initial Technical Requirements | 10UKC20WB000019-0005 | Закладные детали под штоковые проходки / Embedded parts for rod penetrations. TMS 1.4. Мкр.=245 Н•м (25 кгс·м), L=400 мм | 1 | 4- | QA4 | 1 | шт. | 2019-05-26 | 3
23361 | AKU-MAA0035 | Закладные детали под штоковые проходки. Исходные технические требования.Embedded parts for rod penetrations. Initial Technical Requirements | 10UKC20WB000019-0004 | Закладные детали под штоковые проходки / Embedded parts for rod penetrations. TMS 1.4. Мкр.=245 Н•м (25 кгс·м), L=400 мм | 1 | 4- | QA4 | 1 | шт. | 2019-05-26 | 3
23362 | AKU-MAA0035 | Закладные детали под штоковые проходки. Исходные технические требования.Embedded parts for rod penetrations. Initial Technical Requirements | 10UKC20WB000019-0003 | Закладные детали под штоковые проходки / Embedded parts for rod penetrations. TMS 1.4. Мкр.=245 Н•м (25 кгс·м), L=400 мм | 1 | 4- | QA4 | 1 | шт. | 2019-05-26 | 3
23363 | AKU-MAA0035 | Закладные детали под штоковые проходки. Исходные технические требования.Embedded parts for rod penetrations. Initial Technical Requirements | 10UKC20WB000019-0008 | Закладные детали под штоковые проходки / Embedded parts for rod penetrations. TMS 1.4. Мкр.=245 Н•м (25 кгс·м), L=400 мм | 1 | 4- | QA4 | 1 | шт. | 2019-05-26 | 3
23364 | AKU-MAA0035 | Закладные детали под штоковые проходки. Исходные технические требования.Embedded parts for rod penetrations. Initial Technical Requirements | 10UKC20WB000019-0001 | Закладные детали под штоковые проходки / Embedded parts for rod penetrations. TMS 1.4. Мкр.=245 Н•м (25 кгс·м), L=400 мм | 1 | 4- | QA4 | 1 | шт. | 2019-05-26 | 3
23365 | AKU-MAA0035 | Закладные детали под штоковые проходки. Исходные технические требования.Embedded parts for rod penetrations. Initial Technical Requirements | 10UKC20WB000019-0009 | Закладные детали под штоковые проходки / Embedded parts for rod penetrations. TMS 1.4. Мкр.=245 Н•м (25 кгс·м), L=400 мм | 1 | 4- | QA4 | 1 | шт. | 2019-05-26 | 3
23366 | AKU-MAA0035 | Закладные детали под штоковые проходки. Исходные технические требования.Embedded parts for rod penetrations. Initial Technical Requirements | 10UKC20WB000018-0040 | Закладные детали под штоковые проходки / Embedded parts for rod penetrations. TMS 1.3. Мкр.=98 Н•м (10 кгс·м), L=800 мм | 1 | 4- | QA4 | 1 | шт. | 2019-05-26 | 3
23367 | AKU-MAA0035 | Закладные детали под штоковые проходки. Исходные технические требования.Embedded parts for rod penetrations. Initial Technical Requirements | 10UKC20WB000018-0039 | Закладные детали под штоковые проходки / Embedded parts for rod penetrations. TMS 1.3. Мкр.=98 Н•м (10 кгс·м), L=800 мм | 1 | 4- | QA4 | 1 | шт. | 2019-05-26 | 3
23368 | AKU-MAA0035 | Закладные детали под штоковые проходки. Исходные технические требования.Embedded parts for rod penetrations. Initial Technical Requirements | 10UKC20WB000018-0038 | Закладные детали под штоковые проходки / Embedded parts for rod penetrations. TMS 1.3. Мкр.=98 Н•м (10 кгс·м), L=800 мм | 1 | 4- | QA4 | 1 | шт. | 2019-05-26 | 3
23369 | AKU-MAA0035 | Закладные детали под штоковые проходки. Исходные технические требования.Embedded parts for rod penetrations. Initial Technical Requirements | 10UKC20WB000018-0037 | Закладные детали под штоковые проходки / Embedded parts for rod penetrations. TMS 1.3. Мкр.=98 Н•м (10 кгс·м), L=800 мм | 1 | 4- | QA4 | 1 | шт. | 2019-05-26 | 3
23370 | AKU-MAA0035 | Закладные детали под штоковые проходки. Исходные технические требования.Embedded parts for rod penetrations. Initial Technical Requirements | 10UKC20WB000018-0036 | Закладные детали под штоковые проходки / Embedded parts for rod penetrations. TMS 1.3. Мкр.=98 Н•м (10 кгс·м), L=800 мм | 1 | 4- | QA4 | 1 | шт. | 2019-05-26 | 3
23371 | AKU-MAA0035 | Закладные детали под штоковые проходки. Исходные технические требования.Embedded parts for rod penetrations. Initial Technical Requirements | 10UKC20WB000020-0006 | Закладные детали под штоковые проходки / Embedded parts for rod penetrations. TMS 1.5. Мкр.=245 Н•м (25 кгс·м), L=600 мм | 1 | 4- | QA4 | 1 | шт. | 2019-05-26 | 3
23372 | AKU-MAA0035 | Закладные детали под штоковые проходки. Исходные технические требования.Embedded parts for rod penetrations. Initial Technical Requirements | 10UKC20WB000019-0002 | Закладные детали под штоковые проходки / Embedded parts for rod penetrations. TMS 1.4. Мкр.=245 Н•м (25 кгс·м), L=400 мм | 1 | 4- | QA4 | 1 | шт. | 2019-05-26 | 3
23373 | AKU-MAA0035 | Закладные детали под штоковые проходки. Исходные технические требования.Embedded parts for rod penetrations. Initial Technical Requirements | 10UKC20WB000020-0003 | Закладные детали под штоковые проходки / Embedded parts for rod penetrations. TMS 1.5. Мкр.=245 Н•м (25 кгс·м), L=600 мм | 1 | 4- | QA4 | 1 | шт. | 2019-05-26 | 3
23374 | AKU-MAA0035 | Закладные детали под штоковые проходки. Исходные технические требования.Embedded parts for rod penetrations. Initial Technical Requirements | 10UKC20WB000016-0041 | Закладные детали под штоковые проходки / Embedded parts for rod penetrations. TMS 1.1. Мкр.=98 Н•м (10 кгс·м), L=400 мм | 1 | 4- | QA4 | 1 | шт. | 2019-05-26 | 3
23375 | AKU-MAA0035 | Закладные детали под штоковые проходки. Исходные технические требования.Embedded parts for rod penetrations. Initial Technical Requirements | 10UKC20WB000016-0121 | Закладные детали под штоковые проходки / Embedded parts for rod penetrations. TMS 1.1. Мкр.=98 Н•м (10 кгс·м), L=400 мм | 1 | 4- | QA4 | 1 | шт. | 2019-05-26 | 3
23376 | AKU-MAA0035 | Закладные детали под штоковые проходки. Исходные технические требования.Embedded parts for rod penetrations. Initial Technical Requirements | 10UKC20WB000021-0001 | Закладные детали под штоковые проходки / Embedded parts for rod penetrations. TMS 1.6. Мкр.=245 Н•м (25 кгс·м), L=800 мм | 1 | 4- | QA4 | 1 | шт. | 2019-05-26 | 3
23377 | AKU-MAA0035 | Закладные детали под штоковые проходки. Исходные технические требования.Embedded parts for rod penetrations. Initial Technical Requirements | 10UKC20WB000020-0009 | Закладные детали под штоковые проходки / Embedded parts for rod penetrations. TMS 1.5. Мкр.=245 Н•м (25 кгс·м), L=600 мм | 1 | 4- | QA4 | 1 | шт. | 2019-05-26 | 3
23378 | AKU-MAA0035 | Закладные детали под штоковые проходки. Исходные технические требования.Embedded parts for rod penetrations. Initial Technical Requirements | 10UKC20WB000020-0007 | Закладные детали под штоковые проходки / Embedded parts for rod penetrations. TMS 1.5. Мкр.=245 Н•м (25 кгс·м), L=600 мм | 1 | 4- | QA4 | 1 | шт. | 2019-05-26 | 3
23379 | AKU-MAA0035 | Закладные детали под штоковые проходки. Исходные технические требования.Embedded parts for rod penetrations. Initial Technical Requirements | 10UKC20WB000019-0007 | Закладные детали под штоковые проходки / Embedded parts for rod penetrations. TMS 1.4. Мкр.=245 Н•м (25 кгс·м), L=400 мм | 1 | 4- | QA4 | 1 | шт. | 2019-05-26 | 3
23380 | AKU-MAA0035 | Закладные детали под штоковые проходки. Исходные технические требования.Embedded parts for rod penetrations. Initial Technical Requirements | 10UKC20WB000020-0004 | Закладные детали под штоковые проходки / Embedded parts for rod penetrations. TMS 1.5. Мкр.=245 Н•м (25 кгс·м), L=600 мм | 1 | 4- | QA4 | 1 | шт. | 2019-05-26 | 3
23381 | AKU-MAA0035 | Закладные детали под штоковые проходки. Исходные технические требования.Embedded parts for rod penetrations. Initial Technical Requirements | 10UKC20WB000018-0033 | Закладные детали под штоковые проходки / Embedded parts for rod penetrations. TMS 1.3. Мкр.=98 Н•м (10 кгс·м), L=800 мм | 1 | 4- | QA4 | 1 | шт. | 2019-05-26 | 3
23382 | AKU-MAA0035 | Закладные детали под штоковые проходки. Исходные технические требования.Embedded parts for rod penetrations. Initial Technical Requirements | 10UKC20WB000020-0002 | Закладные детали под штоковые проходки / Embedded parts for rod penetrations. TMS 1.5. Мкр.=245 Н•м (25 кгс·м), L=600 мм | 1 | 4- | QA4 | 1 | шт. | 2019-05-26 | 3
23383 | AKU-MAA0035 | Закладные детали под штоковые проходки. Исходные технические требования.Embedded parts for rod penetrations. Initial Technical Requirements | 10UKC20WB000020-0001 | Закладные детали под штоковые проходки / Embedded parts for rod penetrations. TMS 1.5. Мкр.=245 Н•м (25 кгс·м), L=600 мм | 1 | 4- | QA4 | 1 | шт. | 2019-05-26 | 3
23384 | AKU-MAA0035 | Закладные детали под штоковые проходки. Исходные технические требования.Embedded parts for rod penetrations. Initial Technical Requirements | 10UKC20WB000019-0013 | Закладные детали под штоковые проходки TMS 1.4. Мкр.=245 Н•м (25 кгс·м), L=400 мм/ Embedded parts for rod penetrations. TMS 1.4. Мкр.=245 Н•м (25 кгс·м), L=400 мм | 1 | 4- | QA4 | 1 | шт. | 2019-05-26 | 3
23385 | AKU-MAA0035 | Закладные детали под штоковые проходки. Исходные технические требования.Embedded parts for rod penetrations. Initial Technical Requirements | 10UKC20WB000019-0012 | Закладные детали под штоковые проходки TMS 1.4. Мкр.=245 Н•м (25 кгс·м), L=400 мм/ Embedded parts for rod penetrations. TMS 1.4. Мкр.=245 Н•м (25 кгс·м), L=400 мм | 1 | 4- | QA4 | 1 | шт. | 2019-05-26 | 3
23386 | AKU-MAA0035 | Закладные детали под штоковые проходки. Исходные технические требования.Embedded parts for rod penetrations. Initial Technical Requirements | 10UKC20WB000019-0011 | Закладные детали под штоковые проходки TMS 1.4. Мкр.=245 Н•м (25 кгс·м), L=400 мм/ Embedded parts for rod penetrations. TMS 1.4. Мкр.=245 Н•м (25 кгс·м), L=400 мм | 1 | 4- | QA4 | 1 | шт. | 2019-05-26 | 3
23387 | AKU-MAA0035 | Закладные детали под штоковые проходки. Исходные технические требования.Embedded parts for rod penetrations. Initial Technical Requirements | 10UKC20WB000019-0010 | Закладные детали под штоковые проходки / Embedded parts for rod penetrations. TMS 1.4. Мкр.=245 Н•м (25 кгс·м), L=400 мм | 1 | 4- | QA4 | 1 | шт. | 2019-05-26 | 3
23388 | AKU-MAA0035 | Закладные детали под штоковые проходки. Исходные технические требования.Embedded parts for rod penetrations. Initial Technical Requirements | 10UKC20WB000020-0005 | Закладные детали под штоковые проходки / Embedded parts for rod penetrations. TMS 1.5. Мкр.=245 Н•м (25 кгс·м), L=600 мм | 1 | 4- | QA4 | 1 | шт. | 2019-05-26 | 3
23389 | AKU-MAA0035 | Закладные детали под штоковые проходки. Исходные технические требования.Embedded parts for rod penetrations. Initial Technical Requirements | 10UKC20WB000018-0010 | Закладные детали под штоковые проходки / Embedded parts for rod penetrations. TMS 1.3. Мкр.=98 Н•м (10 кгс·м), L=800 мм | 1 | 4- | QA4 | 1 | шт. | 2019-05-26 | 3
23390 | AKU-MAA0035 | Закладные детали под штоковые проходки. Исходные технические требования.Embedded parts for rod penetrations. Initial Technical Requirements | 10UKC20WB000018-0035 | Закладные детали под штоковые проходки / Embedded parts for rod penetrations. TMS 1.3. Мкр.=98 Н•м (10 кгс·м), L=800 мм | 1 | 4- | QA4 | 1 | шт. | 2019-05-26 | 3
23391 | AKU-MAA0035 | Закладные детали под штоковые проходки. Исходные технические требования.Embedded parts for rod penetrations. Initial Technical Requirements | 10UKC20WB000018-0016 | Закладные детали под штоковые проходки / Embedded parts for rod penetrations. TMS 1.3. Мкр.=98 Н•м (10 кгс·м), L=800 мм | 1 | 4- | QA4 | 1 | шт. | 2019-05-26 | 3
23392 | AKU-MAA0035 | Закладные детали под штоковые проходки. Исходные технические требования.Embedded parts for rod penetrations. Initial Technical Requirements | 10UKC20WB000018-0015 | Закладные детали под штоковые проходки / Embedded parts for rod penetrations. TMS 1.3. Мкр.=98 Н•м (10 кгс·м), L=800 мм | 1 | 4- | QA4 | 1 | шт. | 2019-05-26 | 3
23393 | AKU-MAA0035 | Закладные детали под штоковые проходки. Исходные технические требования.Embedded parts for rod penetrations. Initial Technical Requirements | 10UKC20WB000018-0014 | Закладные детали под штоковые проходки / Embedded parts for rod penetrations. TMS 1.3. Мкр.=98 Н•м (10 кгс·м), L=800 мм | 1 | 4- | QA4 | 1 | шт. | 2019-05-26 | 3
23394 | AKU-MAA0035 | Закладные детали под штоковые проходки. Исходные технические требования.Embedded parts for rod penetrations. Initial Technical Requirements | 10UKC20WB000018-0013 | Закладные детали под штоковые проходки / Embedded parts for rod penetrations. TMS 1.3. Мкр.=98 Н•м (10 кгс·м), L=800 мм | 1 | 4- | QA4 | 1 | шт. | 2019-05-26 | 3
23395 | AKU-MAA0035 | Закладные детали под штоковые проходки. Исходные технические требования.Embedded parts for rod penetrations. Initial Technical Requirements | 10UKC20WB000018-0018 | Закладные детали под штоковые проходки / Embedded parts for rod penetrations. TMS 1.3. Мкр.=98 Н•м (10 кгс·м), L=800 мм | 1 | 4- | QA4 | 1 | шт. | 2019-05-26 | 3
23396 | AKU-MAA0035 | Закладные детали под штоковые проходки. Исходные технические требования.Embedded parts for rod penetrations. Initial Technical Requirements | 10UKC20WB000018-0011 | Закладные детали под штоковые проходки / Embedded parts for rod penetrations. TMS 1.3. Мкр.=98 Н•м (10 кгс·м), L=800 мм | 1 | 4- | QA4 | 1 | шт. | 2019-05-26 | 3
23397 | AKU-MAA0035 | Закладные детали под штоковые проходки. Исходные технические требования.Embedded parts for rod penetrations. Initial Technical Requirements | 10UKC20WB000018-0019 | Закладные детали под штоковые проходки / Embedded parts for rod penetrations. TMS 1.3. Мкр.=98 Н•м (10 кгс·м), L=800 мм | 1 | 4- | QA4 | 1 | шт. | 2019-05-26 | 3
23398 | AKU-MAA0035 | Закладные детали под штоковые проходки. Исходные технические требования.Embedded parts for rod penetrations. Initial Technical Requirements | 10UKC20WB000018-0009 | Закладные детали под штоковые проходки / Embedded parts for rod penetrations. TMS 1.3. Мкр.=98 Н•м (10 кгс·м), L=800 мм | 1 | 4- | QA4 | 1 | шт. | 2019-05-26 | 3
23399 | AKU-MAA0035 | Закладные детали под штоковые проходки. Исходные технические требования.Embedded parts for rod penetrations. Initial Technical Requirements | 10UKC20WB000018-0008 | Закладные детали под штоковые проходки / Embedded parts for rod penetrations. TMS 1.3. Мкр.=98 Н•м (10 кгс·м), L=800 мм | 1 | 4- | QA4 | 1 | шт. | 2019-05-26 | 3
23400 | AKU-MAA0035 | Закладные детали под штоковые проходки. Исходные технические требования.Embedded parts for rod penetrations. Initial Technical Requirements | 10UKC20WB000018-0007 | Закладные детали под штоковые проходки / Embedded parts for rod penetrations. TMS 1.3. Мкр.=98 Н•м (10 кгс·м), L=800 мм | 1 | 4- | QA4 | 1 | шт. | 2019-05-26 | 3
23401 | AKU-MAA0035 | Закладные детали под штоковые проходки. Исходные технические требования.Embedded parts for rod penetrations. Initial Technical Requirements | 10UKC20WB000018-0006 | Закладные детали под штоковые проходки / Embedded parts for rod penetrations. TMS 1.3. Мкр.=98 Н•м (10 кгс·м), L=800 мм | 1 | 4- | QA4 | 1 | шт. | 2019-05-26 | 3
23402 | AKU-MAA0035 | Закладные детали под штоковые проходки. Исходные технические требования.Embedded parts for rod penetrations. Initial Technical Requirements | 10UKC20WB000018-0005 | Закладные детали под штоковые проходки / Embedded parts for rod penetrations. TMS 1.3. Мкр.=98 Н•м (10 кгс·м), L=800 мм | 1 | 4- | QA4 | 1 | шт. | 2019-05-26 | 3
23403 | AKU-MAA0035 | Закладные детали под штоковые проходки. Исходные технические требования.Embedded parts for rod penetrations. Initial Technical Requirements | 10UKC20WB000018-0004 | Закладные детали под штоковые проходки / Embedded parts for rod penetrations. TMS 1.3. Мкр.=98 Н•м (10 кгс·м), L=800 мм | 1 | 4- | QA4 | 1 | шт. | 2019-05-26 | 3
23404 | AKU-MAA0035 | Закладные детали под штоковые проходки. Исходные технические требования.Embedded parts for rod penetrations. Initial Technical Requirements | 10UKC20WB000018-0012 | Закладные детали под штоковые проходки / Embedded parts for rod penetrations. TMS 1.3. Мкр.=98 Н•м (10 кгс·м), L=800 мм | 1 | 4- | QA4 | 1 | шт. | 2019-05-26 | 3
23405 | AKU-MAA0035 | Закладные детали под штоковые проходки. Исходные технические требования.Embedded parts for rod penetrations. Initial Technical Requirements | 10UKC20WB000018-0025 | Закладные детали под штоковые проходки / Embedded parts for rod penetrations. TMS 1.3. Мкр.=98 Н•м (10 кгс·м), L=800 мм | 1 | 4- | QA4 | 1 | шт. | 2019-05-26 | 3
23406 | AKU-MAA0035 | Закладные детали под штоковые проходки. Исходные технические требования.Embedded parts for rod penetrations. Initial Technical Requirements | 10UKC20WB000018-0032 | Закладные детали под штоковые проходки / Embedded parts for rod penetrations. TMS 1.3. Мкр.=98 Н•м (10 кгс·м), L=800 мм | 1 | 4- | QA4 | 1 | шт. | 2019-05-26 | 3
23407 | AKU-MAA0035 | Закладные детали под штоковые проходки. Исходные технические требования.Embedded parts for rod penetrations. Initial Technical Requirements | 10UKC20WB000018-0031 | Закладные детали под штоковые проходки / Embedded parts for rod penetrations. TMS 1.3. Мкр.=98 Н•м (10 кгс·м), L=800 мм | 1 | 4- | QA4 | 1 | шт. | 2019-05-26 | 3
23408 | AKU-MAA0035 | Закладные детали под штоковые проходки. Исходные технические требования.Embedded parts for rod penetrations. Initial Technical Requirements | 10UKC20WB000018-0030 | Закладные детали под штоковые проходки / Embedded parts for rod penetrations. TMS 1.3. Мкр.=98 Н•м (10 кгс·м), L=800 мм | 1 | 4- | QA4 | 1 | шт. | 2019-05-26 | 3
23409 | AKU-MAA0035 | Закладные детали под штоковые проходки. Исходные технические требования.Embedded parts for rod penetrations. Initial Technical Requirements | 10UKC20WB000018-0029 | Закладные детали под штоковые проходки / Embedded parts for rod penetrations. TMS 1.3. Мкр.=98 Н•м (10 кгс·м), L=800 мм | 1 | 4- | QA4 | 1 | шт. | 2019-05-26 | 3
23410 | AKU-MAA0035 | Закладные детали под штоковые проходки. Исходные технические требования.Embedded parts for rod penetrations. Initial Technical Requirements | 10UKC20WB000018-0028 | Закладные детали под штоковые проходки / Embedded parts for rod penetrations. TMS 1.3. Мкр.=98 Н•м (10 кгс·м), L=800 мм | 1 | 4- | QA4 | 1 | шт. | 2019-05-26 | 3
23411 | AKU-MAA0035 | Закладные детали под штоковые проходки. Исходные технические требования.Embedded parts for rod penetrations. Initial Technical Requirements | 10UKC20WB000018-0017 | Закладные детали под штоковые проходки / Embedded parts for rod penetrations. TMS 1.3. Мкр.=98 Н•м (10 кгс·м), L=800 мм | 1 | 4- | QA4 | 1 | шт. | 2019-05-26 | 3
23412 | AKU-MAA0035 | Закладные детали под штоковые проходки. Исходные технические требования.Embedded parts for rod penetrations. Initial Technical Requirements | 10UKC20WB000018-0026 | Закладные детали под штоковые проходки / Embedded parts for rod penetrations. TMS 1.3. Мкр.=98 Н•м (10 кгс·м), L=800 мм | 1 | 4- | QA4 | 1 | шт. | 2019-05-26 | 3
23413 | AKU-MAA0035 | Закладные детали под штоковые проходки. Исходные технические требования.Embedded parts for rod penetrations. Initial Technical Requirements | 10UKC20WB000018-0003 | Закладные детали под штоковые проходки / Embedded parts for rod penetrations. TMS 1.3. Мкр.=98 Н•м (10 кгс·м), L=800 мм | 1 | 4- | QA4 | 1 | шт. | 2019-05-26 | 3
23414 | AKU-MAA0035 | Закладные детали под штоковые проходки. Исходные технические требования.Embedded parts for rod penetrations. Initial Technical Requirements | 10UKC20WB000018-0024 | Закладные детали под штоковые проходки / Embedded parts for rod penetrations. TMS 1.3. Мкр.=98 Н•м (10 кгс·м), L=800 мм | 1 | 4- | QA4 | 1 | шт. | 2019-05-26 | 3
23415 | AKU-MAA0035 | Закладные детали под штоковые проходки. Исходные технические требования.Embedded parts for rod penetrations. Initial Technical Requirements | 10UKC20WB000021-0002 | Закладные детали под штоковые проходки / Embedded parts for rod penetrations. TMS 1.6. Мкр.=245 Н•м (25 кгс·м), L=800 мм | 1 | 4- | QA4 | 1 | шт. | 2019-05-26 | 3
23416 | AKU-MAA0035 | Закладные детали под штоковые проходки. Исходные технические требования.Embedded parts for rod penetrations. Initial Technical Requirements | 10UKC20WB000018-0023 | Закладные детали под штоковые проходки / Embedded parts for rod penetrations. TMS 1.3. Мкр.=98 Н•м (10 кгс·м), L=800 мм | 1 | 4- | QA4 | 1 | шт. | 2019-05-26 | 3
23417 | AKU-MAA0035 | Закладные детали под штоковые проходки. Исходные технические требования.Embedded parts for rod penetrations. Initial Technical Requirements | 10UKC20WB000018-0022 | Закладные детали под штоковые проходки / Embedded parts for rod penetrations. TMS 1.3. Мкр.=98 Н•м (10 кгс·м), L=800 мм | 1 | 4- | QA4 | 1 | шт. | 2019-05-26 | 3
23418 | AKU-MAA0035 | Закладные детали под штоковые проходки. Исходные технические требования.Embedded parts for rod penetrations. Initial Technical Requirements | 10UKC20WB000018-0021 | Закладные детали под штоковые проходки / Embedded parts for rod penetrations. TMS 1.3. Мкр.=98 Н•м (10 кгс·м), L=800 мм | 1 | 4- | QA4 | 1 | шт. | 2019-05-26 | 3
23419 | AKU-MAA0035 | Закладные детали под штоковые проходки. Исходные технические требования.Embedded parts for rod penetrations. Initial Technical Requirements | 10UKC20WB000018-0020 | Закладные детали под штоковые проходки / Embedded parts for rod penetrations. TMS 1.3. Мкр.=98 Н•м (10 кгс·м), L=800 мм | 1 | 4- | QA4 | 1 | шт. | 2019-05-26 | 3
23420 | AKU-MAA0035 | Закладные детали под штоковые проходки. Исходные технические требования.Embedded parts for rod penetrations. Initial Technical Requirements | 10UKC20WB000018-0027 | Закладные детали под штоковые проходки / Embedded parts for rod penetrations. TMS 1.3. Мкр.=98 Н•м (10 кгс·м), L=800 мм | 1 | 4- | QA4 | 1 | шт. | 2019-05-26 | 3
23421 | AKU-MAA0035 | Закладные детали под штоковые проходки. Исходные технические требования.Embedded parts for rod penetrations. Initial Technical Requirements | 10UKC20WB000016-0050 | Закладные детали под штоковые проходки / Embedded parts for rod penetrations. TMS 1.1. Мкр.=98 Н•м (10 кгс·м), L=400 мм | 1 | 4- | QA4 | 1 | шт. | 2019-05-26 | 3
23422 | AKU-MAA0035 | Закладные детали под штоковые проходки. Исходные технические требования.Embedded parts for rod penetrations. Initial Technical Requirements | 10UKC20WB000016-0033 | Закладные детали под штоковые проходки / Embedded parts for rod penetrations. TMS 1.1. Мкр.=98 Н•м (10 кгс·м), L=400 мм | 1 | 4- | QA4 | 1 | шт. | 2019-05-26 | 3
23423 | AKU-MAA0035 | Закладные детали под штоковые проходки. Исходные технические требования.Embedded parts for rod penetrations. Initial Technical Requirements | 10UKC20WB000016-0034 | Закладные детали под штоковые проходки / Embedded parts for rod penetrations. TMS 1.1. Мкр.=98 Н•м (10 кгс·м), L=400 мм | 1 | 4- | QA4 | 1 | шт. | 2019-05-26 | 3
23424 | AKU-MAA0035 | Закладные детали под штоковые проходки. Исходные технические требования.Embedded parts for rod penetrations. Initial Technical Requirements | 10UKC20WB000016-0035 | Закладные детали под штоковые проходки / Embedded parts for rod penetrations. TMS 1.1. Мкр.=98 Н•м (10 кгс·м), L=400 мм | 1 | 4- | QA4 | 1 | шт. | 2019-05-26 | 3
23425 | AKU-MAA0035 | Закладные детали под штоковые проходки. Исходные технические требования.Embedded parts for rod penetrations. Initial Technical Requirements | 10UKC20WB000016-0036 | Закладные детали под штоковые проходки / Embedded parts for rod penetrations. TMS 1.1. Мкр.=98 Н•м (10 кгс·м), L=400 мм | 1 | 4- | QA4 | 1 | шт. | 2019-05-26 | 3
23426 | AKU-MAA0035 | Закладные детали под штоковые проходки. Исходные технические требования.Embedded parts for rod penetrations. Initial Technical Requirements | 10UKC20WB000016-0037 | Закладные детали под штоковые проходки / Embedded parts for rod penetrations. TMS 1.1. Мкр.=98 Н•м (10 кгс·м), L=400 мм | 1 | 4- | QA4 | 1 | шт. | 2019-05-26 | 3
23427 | AKU-MAA0035 | Закладные детали под штоковые проходки. Исходные технические требования.Embedded parts for rod penetrations. Initial Technical Requirements | 10UKC20WB000016-0038 | Закладные детали под штоковые проходки / Embedded parts for rod penetrations. TMS 1.1. Мкр.=98 Н•м (10 кгс·м), L=400 мм | 1 | 4- | QA4 | 1 | шт. | 2019-05-26 | 3
23428 | AKU-MAA0035 | Закладные детали под штоковые проходки. Исходные технические требования.Embedded parts for rod penetrations. Initial Technical Requirements | 10UKC20WB000016-0039 | Закладные детали под штоковые проходки / Embedded parts for rod penetrations. TMS 1.1. Мкр.=98 Н•м (10 кгс·м), L=400 мм | 1 | 4- | QA4 | 1 | шт. | 2019-05-26 | 3
23429 | AKU-MAA0035 | Закладные детали под штоковые проходки. Исходные технические требования.Embedded parts for rod penetrations. Initial Technical Requirements | 10UKC20WB000016-0040 | Закладные детали под штоковые проходки / Embedded parts for rod penetrations. TMS 1.1. Мкр.=98 Н•м (10 кгс·м), L=400 мм | 1 | 4- | QA4 | 1 | шт. | 2019-05-26 | 3
23430 | AKU-MAA0035 | Закладные детали под штоковые проходки. Исходные технические требования.Embedded parts for rod penetrations. Initial Technical Requirements | 10UKC20WB000016-0042 | Закладные детали под штоковые проходки / Embedded parts for rod penetrations. TMS 1.1. Мкр.=98 Н•м (10 кгс·м), L=400 мм | 1 | 4- | QA4 | 1 | шт. | 2019-05-26 | 3
23431 | AKU-MAA0035 | Закладные детали под штоковые проходки. Исходные технические требования.Embedded parts for rod penetrations. Initial Technical Requirements | 10UKC20WB000016-0044 | Закладные детали под штоковые проходки / Embedded parts for rod penetrations. TMS 1.1. Мкр.=98 Н•м (10 кгс·м), L=400 мм | 1 | 4- | QA4 | 1 | шт. | 2019-05-26 | 3
23432 | AKU-MAA0035 | Закладные детали под штоковые проходки. Исходные технические требования.Embedded parts for rod penetrations. Initial Technical Requirements | 10UKC20WB000016-0045 | Закладные детали под штоковые проходки / Embedded parts for rod penetrations. TMS 1.1. Мкр.=98 Н•м (10 кгс·м), L=400 мм | 1 | 4- | QA4 | 1 | шт. | 2019-05-26 | 3
23433 | AKU-MAA0035 | Закладные детали под штоковые проходки. Исходные технические требования.Embedded parts for rod penetrations. Initial Technical Requirements | 10UKC20WB000016-0046 | Закладные детали под штоковые проходки / Embedded parts for rod penetrations. TMS 1.1. Мкр.=98 Н•м (10 кгс·м), L=400 мм | 1 | 4- | QA4 | 1 | шт. | 2019-05-26 | 3
23434 | AKU-MAA0035 | Закладные детали под штоковые проходки. Исходные технические требования.Embedded parts for rod penetrations. Initial Technical Requirements | 10UKC20WB000016-0047 | Закладные детали под штоковые проходки / Embedded parts for rod penetrations. TMS 1.1. Мкр.=98 Н•м (10 кгс·м), L=400 мм | 1 | 4- | QA4 | 1 | шт. | 2019-05-26 | 3
23435 | AKU-MAA0035 | Закладные детали под штоковые проходки. Исходные технические требования.Embedded parts for rod penetrations. Initial Technical Requirements | 10UKC20WB000016-0064 | Закладные детали под штоковые проходки / Embedded parts for rod penetrations. TMS 1.1. Мкр.=98 Н•м (10 кгс·м), L=400 мм | 1 | 4- | QA4 | 1 | шт. | 2019-05-26 | 3
23436 | AKU-MAA0035 | Закладные детали под штоковые проходки. Исходные технические требования.Embedded parts for rod penetrations. Initial Technical Requirements | 10UKC20WB000016-0056 | Закладные детали под штоковые проходки / Embedded parts for rod penetrations. TMS 1.1. Мкр.=98 Н•м (10 кгс·м), L=400 мм | 1 | 4- | QA4 | 1 | шт. | 2019-05-26 | 3
23437 | AKU-MAA0035 | Закладные детали под штоковые проходки. Исходные технические требования.Embedded parts for rod penetrations. Initial Technical Requirements | 10UKC20WB000016-0063 | Закладные детали под штоковые проходки / Embedded parts for rod penetrations. TMS 1.1. Мкр.=98 Н•м (10 кгс·м), L=400 мм | 1 | 4- | QA4 | 1 | шт. | 2019-05-26 | 3
23438 | AKU-MAA0035 | Закладные детали под штоковые проходки. Исходные технические требования.Embedded parts for rod penetrations. Initial Technical Requirements | 10UKC20WB000016-0062 | Закладные детали под штоковые проходки / Embedded parts for rod penetrations. TMS 1.1. Мкр.=98 Н•м (10 кгс·м), L=400 мм | 1 | 4- | QA4 | 1 | шт. | 2019-05-26 | 3
23439 | AKU-MAA0035 | Закладные детали под штоковые проходки. Исходные технические требования.Embedded parts for rod penetrations. Initial Technical Requirements | 10UKC20WB000016-0061 | Закладные детали под штоковые проходки / Embedded parts for rod penetrations. TMS 1.1. Мкр.=98 Н•м (10 кгс·м), L=400 мм | 1 | 4- | QA4 | 1 | шт. | 2019-05-26 | 3
23440 | AKU-MAA0035 | Закладные детали под штоковые проходки. Исходные технические требования.Embedded parts for rod penetrations. Initial Technical Requirements | 10UKC20WB000016-0060 | Закладные детали под штоковые проходки / Embedded parts for rod penetrations. TMS 1.1. Мкр.=98 Н•м (10 кгс·м), L=400 мм | 1 | 4- | QA4 | 1 | шт. | 2019-05-26 | 3
23441 | AKU-MAA0035 | Закладные детали под штоковые проходки. Исходные технические требования.Embedded parts for rod penetrations. Initial Technical Requirements | 10UKC20WB000016-0059 | Закладные детали под штоковые проходки / Embedded parts for rod penetrations. TMS 1.1. Мкр.=98 Н•м (10 кгс·м), L=400 мм | 1 | 4- | QA4 | 1 | шт. | 2019-05-26 | 3
23442 | AKU-MAA0035 | Закладные детали под штоковые проходки. Исходные технические требования.Embedded parts for rod penetrations. Initial Technical Requirements | 10UKC20WB000016-0048 | Закладные детали под штоковые проходки / Embedded parts for rod penetrations. TMS 1.1. Мкр.=98 Н•м (10 кгс·м), L=400 мм | 1 | 4- | QA4 | 1 | шт. | 2019-05-26 | 3
23443 | AKU-MAA0035 | Закладные детали под штоковые проходки. Исходные технические требования.Embedded parts for rod penetrations. Initial Technical Requirements | 10UKC20WB000016-0057 | Закладные детали под штоковые проходки / Embedded parts for rod penetrations. TMS 1.1. Мкр.=98 Н•м (10 кгс·м), L=400 мм | 1 | 4- | QA4 | 1 | шт. | 2019-05-26 | 3
23444 | AKU-MAA0035 | Закладные детали под штоковые проходки. Исходные технические требования.Embedded parts for rod penetrations. Initial Technical Requirements | 10UKC20WB000016-0049 | Закладные детали под штоковые проходки / Embedded parts for rod penetrations. TMS 1.1. Мкр.=98 Н•м (10 кгс·м), L=400 мм | 1 | 4- | QA4 | 1 | шт. | 2019-05-26 | 3
23445 | AKU-MAA0035 | Закладные детали под штоковые проходки. Исходные технические требования.Embedded parts for rod penetrations. Initial Technical Requirements | 10UKC20WB000016-0055 | Закладные детали под штоковые проходки / Embedded parts for rod penetrations. TMS 1.1. Мкр.=98 Н•м (10 кгс·м), L=400 мм | 1 | 4- | QA4 | 1 | шт. | 2019-05-26 | 3
23446 | AKU-MAA0035 | Закладные детали под штоковые проходки. Исходные технические требования.Embedded parts for rod penetrations. Initial Technical Requirements | 10UKC20WB000016-0054 | Закладные детали под штоковые проходки / Embedded parts for rod penetrations. TMS 1.1. Мкр.=98 Н•м (10 кгс·м), L=400 мм | 1 | 4- | QA4 | 1 | шт. | 2019-05-26 | 3
23447 | AKU-MAA0035 | Закладные детали под штоковые проходки. Исходные технические требования.Embedded parts for rod penetrations. Initial Technical Requirements | 10UKC20WB000016-0053 | Закладные детали под штоковые проходки / Embedded parts for rod penetrations. TMS 1.1. Мкр.=98 Н•м (10 кгс·м), L=400 мм | 1 | 4- | QA4 | 1 | шт. | 2019-05-26 | 3
23448 | AKU-MAA0035 | Закладные детали под штоковые проходки. Исходные технические требования.Embedded parts for rod penetrations. Initial Technical Requirements | 10UKC20WB000016-0052 | Закладные детали под штоковые проходки / Embedded parts for rod penetrations. TMS 1.1. Мкр.=98 Н•м (10 кгс·м), L=400 мм | 1 | 4- | QA4 | 1 | шт. | 2019-05-26 | 3
23449 | AKU-MAA0035 | Закладные детали под штоковые проходки. Исходные технические требования.Embedded parts for rod penetrations. Initial Technical Requirements | 10UKC20WB000016-0051 | Закладные детали под штоковые проходки / Embedded parts for rod penetrations. TMS 1.1. Мкр.=98 Н•м (10 кгс·м), L=400 мм | 1 | 4- | QA4 | 1 | шт. | 2019-05-26 | 3
23450 | AKU-MAA0035 | Закладные детали под штоковые проходки. Исходные технические требования.Embedded parts for rod penetrations. Initial Technical Requirements | 10UKC20WB000016-0120 | Закладные детали под штоковые проходки / Embedded parts for rod penetrations. TMS 1.1. Мкр.=98 Н•м (10 кгс·м), L=400 мм | 1 | 4- | QA4 | 1 | шт. | 2019-05-26 | 3
23451 | AKU-MAA0035 | Закладные детали под штоковые проходки. Исходные технические требования.Embedded parts for rod penetrations. Initial Technical Requirements | 10UKC20WB000016-0058 | Закладные детали под штоковые проходки / Embedded parts for rod penetrations. TMS 1.1. Мкр.=98 Н•м (10 кгс·м), L=400 мм | 1 | 4- | QA4 | 1 | шт. | 2019-05-26 | 3
23452 | AKU-MAA0035 | Закладные детали под штоковые проходки. Исходные технические требования.Embedded parts for rod penetrations. Initial Technical Requirements | 10UKC20WB000016-0004 | Закладные детали под штоковые проходки / Embedded parts for rod penetrations. TMS 1.1. Мкр.=98 Н•м (10 кгс·м), L=400 мм | 1 | 4- | QA4 | 1 | шт. | 2019-05-26 | 3
23453 | AKU-MAA0035 | Закладные детали под штоковые проходки. Исходные технические требования.Embedded parts for rod penetrations. Initial Technical Requirements | 10UKC20WB000016-0032 | Закладные детали под штоковые проходки / Embedded parts for rod penetrations. TMS 1.1. Мкр.=98 Н•м (10 кгс·м), L=400 мм | 1 | 4- | QA4 | 1 | шт. | 2019-05-26 | 3
23454 | AKU-MAA0035 | Закладные детали под штоковые проходки. Исходные технические требования.Embedded parts for rod penetrations. Initial Technical Requirements | 10UKC20WB000016-0010 | Закладные детали под штоковые проходки / Embedded parts for rod penetrations. TMS 1.1. Мкр.=98 Н•м (10 кгс·м), L=400 мм | 1 | 4- | QA4 | 1 | шт. | 2019-05-26 | 3
23455 | AKU-MAA0035 | Закладные детали под штоковые проходки. Исходные технические требования.Embedded parts for rod penetrations. Initial Technical Requirements | 10UKC20WB000016-0009 | Закладные детали под штоковые проходки / Embedded parts for rod penetrations. TMS 1.1. Мкр.=98 Н•м (10 кгс·м), L=400 мм | 1 | 4- | QA4 | 1 | шт. | 2019-05-26 | 3
23456 | AKU-MAA0035 | Закладные детали под штоковые проходки. Исходные технические требования.Embedded parts for rod penetrations. Initial Technical Requirements | 10UKC20WB000016-0008 | Закладные детали под штоковые проходки / Embedded parts for rod penetrations. TMS 1.1. Мкр.=98 Н•м (10 кгс·м), L=400 мм | 1 | 4- | QA4 | 1 | шт. | 2019-05-26 | 3
23457 | AKU-MAA0035 | Закладные детали под штоковые проходки. Исходные технические требования.Embedded parts for rod penetrations. Initial Technical Requirements | 10UKC20WB000016-0007 | Закладные детали под штоковые проходки / Embedded parts for rod penetrations. TMS 1.1. Мкр.=98 Н•м (10 кгс·м), L=400 мм | 1 | 4- | QA4 | 1 | шт. | 2019-05-26 | 3
23458 | AKU-MAA0035 | Закладные детали под штоковые проходки. Исходные технические требования.Embedded parts for rod penetrations. Initial Technical Requirements | 10UKC20WB000016-0012 | Закладные детали под штоковые проходки / Embedded parts for rod penetrations. TMS 1.1. Мкр.=98 Н•м (10 кгс·м), L=400 мм | 1 | 4- | QA4 | 1 | шт. | 2019-05-26 | 3
23459 | AKU-MAA0035 | Закладные детали под штоковые проходки. Исходные технические требования.Embedded parts for rod penetrations. Initial Technical Requirements | 10UKC20WB000016-0005 | Закладные детали под штоковые проходки / Embedded parts for rod penetrations. TMS 1.1. Мкр.=98 Н•м (10 кгс·м), L=400 мм | 1 | 4- | QA4 | 1 | шт. | 2019-05-26 | 3
23460 | AKU-MAA0035 | Закладные детали под штоковые проходки. Исходные технические требования.Embedded parts for rod penetrations. Initial Technical Requirements | 10UKC20WB000016-0013 | Закладные детали под штоковые проходки / Embedded parts for rod penetrations. TMS 1.1. Мкр.=98 Н•м (10 кгс·м), L=400 мм | 1 | 4- | QA4 | 1 | шт. | 2019-05-26 | 3
23461 | AKU-MAA0035 | Закладные детали под штоковые проходки. Исходные технические требования.Embedded parts for rod penetrations. Initial Technical Requirements | 10UKC20WB000016-0003 | Закладные детали под штоковые проходки / Embedded parts for rod penetrations. TMS 1.1. Мкр.=98 Н•м (10 кгс·м), L=400 мм | 1 | 4- | QA4 | 1 | шт. | 2019-05-26 | 3
23462 | AKU-MAA0035 | Закладные детали под штоковые проходки. Исходные технические требования.Embedded parts for rod penetrations. Initial Technical Requirements | 10UKC20WB000016-0002 | Закладные детали под штоковые проходки / Embedded parts for rod penetrations. TMS 1.1. Мкр.=98 Н•м (10 кгс·м), L=400 мм | 1 | 4- | QA4 | 1 | шт. | 2019-05-26 | 3
23463 | AKU-MAA0035 | Закладные детали под штоковые проходки. Исходные технические требования.Embedded parts for rod penetrations. Initial Technical Requirements | 10UKC20WB000016-0001 | Закладные детали под штоковые проходки / Embedded parts for rod penetrations. TMS 1.1. Мкр.=98 Н•м (10 кгс·м), L=400 мм | 1 | 4- | QA4 | 1 | шт. | 2019-05-26 | 3
23464 | AKU-MAA0035 | Закладные детали под штоковые проходки. Исходные технические требования.Embedded parts for rod penetrations. Initial Technical Requirements | 10UKC20WB000016-0028 | Закладные детали под штоковые проходки / Embedded parts for rod penetrations. TMS 1.1. Мкр.=98 Н•м (10 кгс·м), L=400 мм | 1 | 4- | QA4 | 1 | шт. | 2019-05-26 | 3
23465 | AKU-MAA0035 | Закладные детали под штоковые проходки. Исходные технические требования.Embedded parts for rod penetrations. Initial Technical Requirements | 10UKC20WB000016-0027 | Закладные детали под штоковые проходки / Embedded parts for rod penetrations. TMS 1.1. Мкр.=98 Н•м (10 кгс·м), L=400 мм | 1 | 4- | QA4 | 1 | шт. | 2019-05-26 | 3
23466 | AKU-MAA0035 | Закладные детали под штоковые проходки. Исходные технические требования.Embedded parts for rod penetrations. Initial Technical Requirements | 10UKC20WB000016-0026 | Закладные детали под штоковые проходки / Embedded parts for rod penetrations. TMS 1.1. Мкр.=98 Н•м (10 кгс·м), L=400 мм | 1 | 4- | QA4 | 1 | шт. | 2019-05-26 | 3
23467 | AKU-MAA0035 | Закладные детали под штоковые проходки. Исходные технические требования.Embedded parts for rod penetrations. Initial Technical Requirements | 10UKC20WB000016-0006 | Закладные детали под штоковые проходки / Embedded parts for rod penetrations. TMS 1.1. Мкр.=98 Н•м (10 кгс·м), L=400 мм | 1 | 4- | QA4 | 1 | шт. | 2019-05-26 | 3
23468 | AKU-MAA0035 | Закладные детали под штоковые проходки. Исходные технические требования.Embedded parts for rod penetrations. Initial Technical Requirements | 10UKC20WB000016-0020 | Закладные детали под штоковые проходки / Embedded parts for rod penetrations. TMS 1.1. Мкр.=98 Н•м (10 кгс·м), L=400 мм | 1 | 4- | QA4 | 1 | шт. | 2019-05-26 | 3
23469 | AKU-MAA0035 | Закладные детали под штоковые проходки. Исходные технические требования.Embedded parts for rod penetrations. Initial Technical Requirements | 10UKC20WB000016-0030 | Закладные детали под штоковые проходки / Embedded parts for rod penetrations. TMS 1.1. Мкр.=98 Н•м (10 кгс·м), L=400 мм | 1 | 4- | QA4 | 1 | шт. | 2019-05-26 | 3
23470 | AKU-MAA0035 | Закладные детали под штоковые проходки. Исходные технические требования.Embedded parts for rod penetrations. Initial Technical Requirements | 10UKC20WB000016-0029 | Закладные детали под штоковые проходки / Embedded parts for rod penetrations. TMS 1.1. Мкр.=98 Н•м (10 кгс·м), L=400 мм | 1 | 4- | QA4 | 1 | шт. | 2019-05-26 | 3
23471 | AKU-MAA0035 | Закладные детали под штоковые проходки. Исходные технические требования.Embedded parts for rod penetrations. Initial Technical Requirements | 10UKC20WB000016-0043 | Закладные детали под штоковые проходки / Embedded parts for rod penetrations. TMS 1.1. Мкр.=98 Н•м (10 кгс·м), L=400 мм | 1 | 4- | QA4 | 1 | шт. | 2019-05-26 | 3
23472 | AKU-MAA0035 | Закладные детали под штоковые проходки. Исходные технические требования.Embedded parts for rod penetrations. Initial Technical Requirements | 10UKC20WB000016-0024 | Закладные детали под штоковые проходки / Embedded parts for rod penetrations. TMS 1.1. Мкр.=98 Н•м (10 кгс·м), L=400 мм | 1 | 4- | QA4 | 1 | шт. | 2019-05-26 | 3
23473 | AKU-MAA0035 | Закладные детали под штоковые проходки. Исходные технические требования.Embedded parts for rod penetrations. Initial Technical Requirements | 10UKC20WB000016-0023 | Закладные детали под штоковые проходки / Embedded parts for rod penetrations. TMS 1.1. Мкр.=98 Н•м (10 кгс·м), L=400 мм | 1 | 4- | QA4 | 1 | шт. | 2019-05-26 | 3
23474 | AKU-MAA0035 | Закладные детали под штоковые проходки. Исходные технические требования.Embedded parts for rod penetrations. Initial Technical Requirements | 10UKC20WB000016-0011 | Закладные детали под штоковые проходки / Embedded parts for rod penetrations. TMS 1.1. Мкр.=98 Н•м (10 кгс·м), L=400 мм | 1 | 4- | QA4 | 1 | шт. | 2019-05-26 | 3
23475 | AKU-MAA0035 | Закладные детали под штоковые проходки. Исходные технические требования.Embedded parts for rod penetrations. Initial Technical Requirements | 10UKC20WB000016-0021 | Закладные детали под штоковые проходки / Embedded parts for rod penetrations. TMS 1.1. Мкр.=98 Н•м (10 кгс·м), L=400 мм | 1 | 4- | QA4 | 1 | шт. | 2019-05-26 | 3
23476 | AKU-MAA0035 | Закладные детали под штоковые проходки. Исходные технические требования.Embedded parts for rod penetrations. Initial Technical Requirements | 10UKC20WB000016-0031 | Закладные детали под штоковые проходки / Embedded parts for rod penetrations. TMS 1.1. Мкр.=98 Н•м (10 кгс·м), L=400 мм | 1 | 4- | QA4 | 1 | шт. | 2019-05-26 | 3
23477 | AKU-MAA0035 | Закладные детали под штоковые проходки. Исходные технические требования.Embedded parts for rod penetrations. Initial Technical Requirements | 10UKC20WB000016-0019 | Закладные детали под штоковые проходки / Embedded parts for rod penetrations. TMS 1.1. Мкр.=98 Н•м (10 кгс·м), L=400 мм | 1 | 4- | QA4 | 1 | шт. | 2019-05-26 | 3
23478 | AKU-MAA0035 | Закладные детали под штоковые проходки. Исходные технические требования.Embedded parts for rod penetrations. Initial Technical Requirements | 10UKC20WB000016-0018 | Закладные детали под штоковые проходки / Embedded parts for rod penetrations. TMS 1.1. Мкр.=98 Н•м (10 кгс·м), L=400 мм | 1 | 4- | QA4 | 1 | шт. | 2019-05-26 | 3
23479 | AKU-MAA0035 | Закладные детали под штоковые проходки. Исходные технические требования.Embedded parts for rod penetrations. Initial Technical Requirements | 10UKC20WB000016-0017 | Закладные детали под штоковые проходки / Embedded parts for rod penetrations. TMS 1.1. Мкр.=98 Н•м (10 кгс·м), L=400 мм | 1 | 4- | QA4 | 1 | шт. | 2019-05-26 | 3
23480 | AKU-MAA0035 | Закладные детали под штоковые проходки. Исходные технические требования.Embedded parts for rod penetrations. Initial Technical Requirements | 10UKC20WB000016-0016 | Закладные детали под штоковые проходки / Embedded parts for rod penetrations. TMS 1.1. Мкр.=98 Н•м (10 кгс·м), L=400 мм | 1 | 4- | QA4 | 1 | шт. | 2019-05-26 | 3
23481 | AKU-MAA0035 | Закладные детали под штоковые проходки. Исходные технические требования.Embedded parts for rod penetrations. Initial Technical Requirements | 10UKC20WB000016-0015 | Закладные детали под штоковые проходки / Embedded parts for rod penetrations. TMS 1.1. Мкр.=98 Н•м (10 кгс·м), L=400 мм | 1 | 4- | QA4 | 1 | шт. | 2019-05-26 | 3
23482 | AKU-MAA0035 | Закладные детали под штоковые проходки. Исходные технические требования.Embedded parts for rod penetrations. Initial Technical Requirements | 10UKC20WB000016-0014 | Закладные детали под штоковые проходки / Embedded parts for rod penetrations. TMS 1.1. Мкр.=98 Н•м (10 кгс·м), L=400 мм | 1 | 4- | QA4 | 1 | шт. | 2019-05-26 | 3
23483 | AKU-MAA0035 | Закладные детали под штоковые проходки. Исходные технические требования.Embedded parts for rod penetrations. Initial Technical Requirements | 10UKC20WB000016-0022 | Закладные детали под штоковые проходки / Embedded parts for rod penetrations. TMS 1.1. Мкр.=98 Н•м (10 кгс·м), L=400 мм | 1 | 4- | QA4 | 1 | шт. | 2019-05-26 | 3
23484 | AKU-MAA0035 | Закладные детали под штоковые проходки. Исходные технические требования.Embedded parts for rod penetrations. Initial Technical Requirements | 10UKC20WB000016-0096 | Закладные детали под штоковые проходки / Embedded parts for rod penetrations. TMS 1.1. Мкр.=98 Н•м (10 кгс·м), L=400 мм | 1 | 4- | QA4 | 1 | шт. | 2019-05-26 | 3
23485 | AKU-MAA0035 | Закладные детали под штоковые проходки. Исходные технические требования.Embedded parts for rod penetrations. Initial Technical Requirements | 10UKC20WB000016-0089 | Закладные детали под штоковые проходки / Embedded parts for rod penetrations. TMS 1.1. Мкр.=98 Н•м (10 кгс·м), L=400 мм | 1 | 4- | QA4 | 1 | шт. | 2019-05-26 | 3
23486 | AKU-MAA0035 | Закладные детали под штоковые проходки. Исходные технические требования.Embedded parts for rod penetrations. Initial Technical Requirements | 10UKC20WB000016-0103 | Закладные детали под штоковые проходки / Embedded parts for rod penetrations. TMS 1.1. Мкр.=98 Н•м (10 кгс·м), L=400 мм | 1 | 4- | QA4 | 1 | шт. | 2019-05-26 | 3
23487 | AKU-MAA0035 | Закладные детали под штоковые проходки. Исходные технические требования.Embedded parts for rod penetrations. Initial Technical Requirements | 10UKC20WB000016-0101 | Закладные детали под штоковые проходки / Embedded parts for rod penetrations. TMS 1.1. Мкр.=98 Н•м (10 кгс·м), L=400 мм | 1 | 4- | QA4 | 1 | шт. | 2019-05-26 | 3
23488 | AKU-MAA0035 | Закладные детали под штоковые проходки. Исходные технические требования.Embedded parts for rod penetrations. Initial Technical Requirements | 10UKC20WB000016-0100 | Закладные детали под штоковые проходки / Embedded parts for rod penetrations. TMS 1.1. Мкр.=98 Н•м (10 кгс·м), L=400 мм | 1 | 4- | QA4 | 1 | шт. | 2019-05-26 | 3
23489 | AKU-MAA0035 | Закладные детали под штоковые проходки. Исходные технические требования.Embedded parts for rod penetrations. Initial Technical Requirements | 10UKC20WB000016-0099 | Закладные детали под штоковые проходки / Embedded parts for rod penetrations. TMS 1.1. Мкр.=98 Н•м (10 кгс·м), L=400 мм | 1 | 4- | QA4 | 1 | шт. | 2019-05-26 | 3
23490 | AKU-MAA0035 | Закладные детали под штоковые проходки. Исходные технические требования.Embedded parts for rod penetrations. Initial Technical Requirements | 10UKC20WB000016-0106 | Закладные детали под штоковые проходки / Embedded parts for rod penetrations. TMS 1.1. Мкр.=98 Н•м (10 кгс·м), L=400 мм | 1 | 4- | QA4 | 1 | шт. | 2019-05-26 | 3
23491 | AKU-MAA0035 | Закладные детали под штоковые проходки. Исходные технические требования.Embedded parts for rod penetrations. Initial Technical Requirements | 10UKC20WB000016-0097 | Закладные детали под штоковые проходки / Embedded parts for rod penetrations. TMS 1.1. Мкр.=98 Н•м (10 кгс·м), L=400 мм | 1 | 4- | QA4 | 1 | шт. | 2019-05-26 | 3
23492 | AKU-MAA0035 | Закладные детали под штоковые проходки. Исходные технические требования.Embedded parts for rod penetrations. Initial Technical Requirements | 10UKC20WB000016-0107 | Закладные детали под штоковые проходки / Embedded parts for rod penetrations. TMS 1.1. Мкр.=98 Н•м (10 кгс·м), L=400 мм | 1 | 4- | QA4 | 1 | шт. | 2019-05-26 | 3
23493 | AKU-MAA0035 | Закладные детали под штоковые проходки. Исходные технические требования.Embedded parts for rod penetrations. Initial Technical Requirements | 10UKC20WB000016-0095 | Закладные детали под штоковые проходки / Embedded parts for rod penetrations. TMS 1.1. Мкр.=98 Н•м (10 кгс·м), L=400 мм | 1 | 4- | QA4 | 1 | шт. | 2019-05-26 | 3
23494 | AKU-MAA0035 | Закладные детали под штоковые проходки. Исходные технические требования.Embedded parts for rod penetrations. Initial Technical Requirements | 10UKC20WB000016-0094 | Закладные детали под штоковые проходки / Embedded parts for rod penetrations. TMS 1.1. Мкр.=98 Н•м (10 кгс·м), L=400 мм | 1 | 4- | QA4 | 1 | шт. | 2019-05-26 | 3
23495 | AKU-MAA0035 | Закладные детали под штоковые проходки. Исходные технические требования.Embedded parts for rod penetrations. Initial Technical Requirements | 10UKC20WB000016-0093 | Закладные детали под штоковые проходки / Embedded parts for rod penetrations. TMS 1.1. Мкр.=98 Н•м (10 кгс·м), L=400 мм | 1 | 4- | QA4 | 1 | шт. | 2019-05-26 | 3
23496 | AKU-MAA0035 | Закладные детали под штоковые проходки. Исходные технические требования.Embedded parts for rod penetrations. Initial Technical Requirements | 10UKC20WB000016-0092 | Закладные детали под штоковые проходки / Embedded parts for rod penetrations. TMS 1.1. Мкр.=98 Н•м (10 кгс·м), L=400 мм | 1 | 4- | QA4 | 1 | шт. | 2019-05-26 | 3
23497 | AKU-MAA0035 | Закладные детали под штоковые проходки. Исходные технические требования.Embedded parts for rod penetrations. Initial Technical Requirements | 10UKC20WB000016-0091 | Закладные детали под штоковые проходки / Embedded parts for rod penetrations. TMS 1.1. Мкр.=98 Н•м (10 кгс·м), L=400 мм | 1 | 4- | QA4 | 1 | шт. | 2019-05-26 | 3
23498 | AKU-MAA0035 | Закладные детали под штоковые проходки. Исходные технические требования.Embedded parts for rod penetrations. Initial Technical Requirements | 10UKC20WB000016-0090 | Закладные детали под штоковые проходки / Embedded parts for rod penetrations. TMS 1.1. Мкр.=98 Н•м (10 кгс·м), L=400 мм | 1 | 4- | QA4 | 1 | шт. | 2019-05-26 | 3
23499 | AKU-MAA0035 | Закладные детали под штоковые проходки. Исходные технические требования.Embedded parts for rod penetrations. Initial Technical Requirements | 10UKC20WB000016-0098 | Закладные детали под штоковые проходки / Embedded parts for rod penetrations. TMS 1.1. Мкр.=98 Н•м (10 кгс·м), L=400 мм | 1 | 4- | QA4 | 1 | шт. | 2019-05-26 | 3
23500 | AKU-MAA0035 | Закладные детали под штоковые проходки. Исходные технические требования.Embedded parts for rod penetrations. Initial Technical Requirements | 10UKC20WB000016-0114 | Закладные детали под штоковые проходки / Embedded parts for rod penetrations. TMS 1.1. Мкр.=98 Н•м (10 кгс·м), L=400 мм | 1 | 4- | QA4 | 1 | шт. | 2019-05-26 | 3
23501 | AKU-MAA0035 | Закладные детали под штоковые проходки. Исходные технические требования.Embedded parts for rod penetrations. Initial Technical Requirements | 10UKC20WB000016-0025 | Закладные детали под штоковые проходки / Embedded parts for rod penetrations. TMS 1.1. Мкр.=98 Н•м (10 кгс·м), L=400 мм | 1 | 4- | QA4 | 1 | шт. | 2019-05-26 | 3
23502 | AKU-MAA0035 | Закладные детали под штоковые проходки. Исходные технические требования.Embedded parts for rod penetrations. Initial Technical Requirements | 10UKC20WB000016-0065 | Закладные детали под штоковые проходки / Embedded parts for rod penetrations. TMS 1.1. Мкр.=98 Н•м (10 кгс·м), L=400 мм | 1 | 4- | QA4 | 1 | шт. | 2019-05-26 | 3
23503 | AKU-MAA0035 | Закладные детали под штоковые проходки. Исходные технические требования.Embedded parts for rod penetrations. Initial Technical Requirements | 10UKC20WB000016-0119 | Закладные детали под штоковые проходки / Embedded parts for rod penetrations. TMS 1.1. Мкр.=98 Н•м (10 кгс·м), L=400 мм | 1 | 4- | QA4 | 1 | шт. | 2019-05-26 | 3
23504 | AKU-MAA0035 | Закладные детали под штоковые проходки. Исходные технические требования.Embedded parts for rod penetrations. Initial Technical Requirements | 10UKC20WB000016-0118 | Закладные детали под штоковые проходки / Embedded parts for rod penetrations. TMS 1.1. Мкр.=98 Н•м (10 кгс·м), L=400 мм | 1 | 4- | QA4 | 1 | шт. | 2019-05-26 | 3
23505 | AKU-MAA0035 | Закладные детали под штоковые проходки. Исходные технические требования.Embedded parts for rod penetrations. Initial Technical Requirements | 10UKC20WB000016-0117 | Закладные детали под штоковые проходки / Embedded parts for rod penetrations. TMS 1.1. Мкр.=98 Н•м (10 кгс·м), L=400 мм | 1 | 4- | QA4 | 1 | шт. | 2019-05-26 | 3
23506 | AKU-MAA0035 | Закладные детали под штоковые проходки. Исходные технические требования.Embedded parts for rod penetrations. Initial Technical Requirements | 10UKC20WB000016-0105 | Закладные детали под штоковые проходки / Embedded parts for rod penetrations. TMS 1.1. Мкр.=98 Н•м (10 кгс·м), L=400 мм | 1 | 4- | QA4 | 1 | шт. | 2019-05-26 | 3
23507 | AKU-MAA0035 | Закладные детали под штоковые проходки. Исходные технические требования.Embedded parts for rod penetrations. Initial Technical Requirements | 10UKC20WB000016-0115 | Закладные детали под штоковые проходки / Embedded parts for rod penetrations. TMS 1.1. Мкр.=98 Н•м (10 кгс·м), L=400 мм | 1 | 4- | QA4 | 1 | шт. | 2019-05-26 | 3
23508 | AKU-MAA0035 | Закладные детали под штоковые проходки. Исходные технические требования.Embedded parts for rod penetrations. Initial Technical Requirements | 10UKC20WB000016-0102 | Закладные детали под штоковые проходки / Embedded parts for rod penetrations. TMS 1.1. Мкр.=98 Н•м (10 кгс·м), L=400 мм | 1 | 4- | QA4 | 1 | шт. | 2019-05-26 | 3
23509 | AKU-MAA0035 | Закладные детали под штоковые проходки. Исходные технические требования.Embedded parts for rod penetrations. Initial Technical Requirements | 10UKC20WB000016-0113 | Закладные детали под штоковые проходки / Embedded parts for rod penetrations. TMS 1.1. Мкр.=98 Н•м (10 кгс·м), L=400 мм | 1 | 4- | QA4 | 1 | шт. | 2019-05-26 | 3
23510 | AKU-MAA0035 | Закладные детали под штоковые проходки. Исходные технические требования.Embedded parts for rod penetrations. Initial Technical Requirements | 10UKC20WB000016-0112 | Закладные детали под штоковые проходки / Embedded parts for rod penetrations. TMS 1.1. Мкр.=98 Н•м (10 кгс·м), L=400 мм | 1 | 4- | QA4 | 1 | шт. | 2019-05-26 | 3
23511 | AKU-MAA0035 | Закладные детали под штоковые проходки. Исходные технические требования.Embedded parts for rod penetrations. Initial Technical Requirements | 10UKC20WB000016-0111 | Закладные детали под штоковые проходки / Embedded parts for rod penetrations. TMS 1.1. Мкр.=98 Н•м (10 кгс·м), L=400 мм | 1 | 4- | QA4 | 1 | шт. | 2019-05-26 | 3
23512 | AKU-MAA0035 | Закладные детали под штоковые проходки. Исходные технические требования.Embedded parts for rod penetrations. Initial Technical Requirements | 10UKC20WB000016-0110 | Закладные детали под штоковые проходки / Embedded parts for rod penetrations. TMS 1.1. Мкр.=98 Н•м (10 кгс·м), L=400 мм | 1 | 4- | QA4 | 1 | шт. | 2019-05-26 | 3
23513 | AKU-MAA0035 | Закладные детали под штоковые проходки. Исходные технические требования.Embedded parts for rod penetrations. Initial Technical Requirements | 10UKC20WB000016-0109 | Закладные детали под штоковые проходки / Embedded parts for rod penetrations. TMS 1.1. Мкр.=98 Н•м (10 кгс·м), L=400 мм | 1 | 4- | QA4 | 1 | шт. | 2019-05-26 | 3
23514 | AKU-MAA0035 | Закладные детали под штоковые проходки. Исходные технические требования.Embedded parts for rod penetrations. Initial Technical Requirements | 10UKC20WB000016-0108 | Закладные детали под штоковые проходки / Embedded parts for rod penetrations. TMS 1.1. Мкр.=98 Н•м (10 кгс·м), L=400 мм | 1 | 4- | QA4 | 1 | шт. | 2019-05-26 | 3
23515 | AKU-MAA0035 | Закладные детали под штоковые проходки. Исходные технические требования.Embedded parts for rod penetrations. Initial Technical Requirements | 10UKC20WB000016-0116 | Закладные детали под штоковые проходки / Embedded parts for rod penetrations. TMS 1.1. Мкр.=98 Н•м (10 кгс·м), L=400 мм | 1 | 4- | QA4 | 1 | шт. | 2019-05-26 | 3
23516 | AKU-MAA0035 | Закладные детали под штоковые проходки. Исходные технические требования.Embedded parts for rod penetrations. Initial Technical Requirements | 10UKC20WB000016-0071 | Закладные детали под штоковые проходки / Embedded parts for rod penetrations. TMS 1.1. Мкр.=98 Н•м (10 кгс·м), L=400 мм | 1 | 4- | QA4 | 1 | шт. | 2019-05-26 | 3
23517 | AKU-MAA0035 | Закладные детали под штоковые проходки. Исходные технические требования.Embedded parts for rod penetrations. Initial Technical Requirements | 10UKC20WB000016-0079 | Закладные детали под штоковые проходки / Embedded parts for rod penetrations. TMS 1.1. Мкр.=98 Н•м (10 кгс·м), L=400 мм | 1 | 4- | QA4 | 1 | шт. | 2019-05-26 | 3
23518 | AKU-MAA0035 | Закладные детали под штоковые проходки. Исходные технические требования.Embedded parts for rod penetrations. Initial Technical Requirements | 10UKC20WB000016-0078 | Закладные детали под штоковые проходки / Embedded parts for rod penetrations. TMS 1.1. Мкр.=98 Н•м (10 кгс·м), L=400 мм | 1 | 4- | QA4 | 1 | шт. | 2019-05-26 | 3
23519 | AKU-MAA0035 | Закладные детали под штоковые проходки. Исходные технические требования.Embedded parts for rod penetrations. Initial Technical Requirements | 10UKC20WB000016-0077 | Закладные детали под штоковые проходки / Embedded parts for rod penetrations. TMS 1.1. Мкр.=98 Н•м (10 кгс·м), L=400 мм | 1 | 4- | QA4 | 1 | шт. | 2019-05-26 | 3
23520 | AKU-MAA0035 | Закладные детали под штоковые проходки. Исходные технические требования.Embedded parts for rod penetrations. Initial Technical Requirements | 10UKC20WB000016-0076 | Закладные детали под штоковые проходки / Embedded parts for rod penetrations. TMS 1.1. Мкр.=98 Н•м (10 кгс·м), L=400 мм | 1 | 4- | QA4 | 1 | шт. | 2019-05-26 | 3
23521 | AKU-MAA0035 | Закладные детали под штоковые проходки. Исходные технические требования.Embedded parts for rod penetrations. Initial Technical Requirements | 10UKC20WB000016-0075 | Закладные детали под штоковые проходки / Embedded parts for rod penetrations. TMS 1.1. Мкр.=98 Н•м (10 кгс·м), L=400 мм | 1 | 4- | QA4 | 1 | шт. | 2019-05-26 | 3
23522 | AKU-MAA0035 | Закладные детали под штоковые проходки. Исходные технические требования.Embedded parts for rod penetrations. Initial Technical Requirements | 10UKC20WB000016-0074 | Закладные детали под штоковые проходки / Embedded parts for rod penetrations. TMS 1.1. Мкр.=98 Н•м (10 кгс·м), L=400 мм | 1 | 4- | QA4 | 1 | шт. | 2019-05-26 | 3
23523 | AKU-MAA0035 | Закладные детали под штоковые проходки. Исходные технические требования.Embedded parts for rod penetrations. Initial Technical Requirements | 10UKC20WB000016-0080 | Закладные детали под штоковые проходки / Embedded parts for rod penetrations. TMS 1.1. Мкр.=98 Н•м (10 кгс·м), L=400 мм | 1 | 4- | QA4 | 1 | шт. | 2019-05-26 | 3
23524 | AKU-MAA0035 | Закладные детали под штоковые проходки. Исходные технические требования.Embedded parts for rod penetrations. Initial Technical Requirements | 10UKC20WB000016-0072 | Закладные детали под штоковые проходки / Embedded parts for rod penetrations. TMS 1.1. Мкр.=98 Н•м (10 кгс·м), L=400 мм | 1 | 4- | QA4 | 1 | шт. | 2019-05-26 | 3
23525 | AKU-MAA0035 | Закладные детали под штоковые проходки. Исходные технические требования.Embedded parts for rod penetrations. Initial Technical Requirements | 10UKC20WB000016-0069 | Закладные детали под штоковые проходки / Embedded parts for rod penetrations. TMS 1.1. Мкр.=98 Н•м (10 кгс·м), L=400 мм | 1 | 4- | QA4 | 1 | шт. | 2019-05-26 | 3
23526 | AKU-MAA0035 | Закладные детали под штоковые проходки. Исходные технические требования.Embedded parts for rod penetrations. Initial Technical Requirements | 10UKC20WB000016-0070 | Закладные детали под штоковые проходки / Embedded parts for rod penetrations. TMS 1.1. Мкр.=98 Н•м (10 кгс·м), L=400 мм | 1 | 4- | QA4 | 1 | шт. | 2019-05-26 | 3
23527 | AKU-MAA0035 | Закладные детали под штоковые проходки. Исходные технические требования.Embedded parts for rod penetrations. Initial Technical Requirements | 10UKC20WB000016-0088 | Закладные детали под штоковые проходки / Embedded parts for rod penetrations. TMS 1.1. Мкр.=98 Н•м (10 кгс·м), L=400 мм | 1 | 4- | QA4 | 1 | шт. | 2019-05-26 | 3
23528 | AKU-MAA0035 | Закладные детали под штоковые проходки. Исходные технические требования.Embedded parts for rod penetrations. Initial Technical Requirements | 10UKC20WB000016-0068 | Закладные детали под штоковые проходки / Embedded parts for rod penetrations. TMS 1.1. Мкр.=98 Н•м (10 кгс·м), L=400 мм | 1 | 4- | QA4 | 1 | шт. | 2019-05-26 | 3
23529 | AKU-MAA0035 | Закладные детали под штоковые проходки. Исходные технические требования.Embedded parts for rod penetrations. Initial Technical Requirements | 10UKC20WB000016-0104 | Закладные детали под штоковые проходки / Embedded parts for rod penetrations. TMS 1.1. Мкр.=98 Н•м (10 кгс·м), L=400 мм | 1 | 4- | QA4 | 1 | шт. | 2019-05-26 | 3
23530 | AKU-MAA0035 | Закладные детали под штоковые проходки. Исходные технические требования.Embedded parts for rod penetrations. Initial Technical Requirements | 10UKC20WB000016-0067 | Закладные детали под штоковые проходки / Embedded parts for rod penetrations. TMS 1.1. Мкр.=98 Н•м (10 кгс·м), L=400 мм | 1 | 4- | QA4 | 1 | шт. | 2019-05-26 | 3
23531 | AKU-MAA0035 | Закладные детали под штоковые проходки. Исходные технические требования.Embedded parts for rod penetrations. Initial Technical Requirements | 10UKC20WB000016-0066 | Закладные детали под штоковые проходки / Embedded parts for rod penetrations. TMS 1.1. Мкр.=98 Н•м (10 кгс·м), L=400 мм | 1 | 4- | QA4 | 1 | шт. | 2019-05-26 | 3
23532 | AKU-MAA0035 | Закладные детали под штоковые проходки. Исходные технические требования.Embedded parts for rod penetrations. Initial Technical Requirements | 10UKC20WB000016-0073 | Закладные детали под штоковые проходки / Embedded parts for rod penetrations. TMS 1.1. Мкр.=98 Н•м (10 кгс·м), L=400 мм | 1 | 4- | QA4 | 1 | шт. | 2019-05-26 | 3
23533 | AKU-MAA0035 | Закладные детали под штоковые проходки. Исходные технические требования.Embedded parts for rod penetrations. Initial Technical Requirements | 10UKC20WB000016-0084 | Закладные детали под штоковые проходки / Embedded parts for rod penetrations. TMS 1.1. Мкр.=98 Н•м (10 кгс·м), L=400 мм | 1 | 4- | QA4 | 1 | шт. | 2019-05-26 | 3
23534 | AKU-MAA0035 | Закладные детали под штоковые проходки. Исходные технические требования.Embedded parts for rod penetrations. Initial Technical Requirements | 10UKC20WB000017-0005 | Закладные детали под штоковые проходки / Embedded parts for rod penetrations. TMS 1.2. Мкр.=98 Н•м (10 кгс·м), L=600 мм | 1 | 4- | QA4 | 1 | шт. | 2019-05-26 | 3
23535 | AKU-MAA0035 | Закладные детали под штоковые проходки. Исходные технические требования.Embedded parts for rod penetrations. Initial Technical Requirements | 10UKC20WB000016-0087 | Закладные детали под штоковые проходки / Embedded parts for rod penetrations. TMS 1.1. Мкр.=98 Н•м (10 кгс·м), L=400 мм | 1 | 4- | QA4 | 1 | шт. | 2019-05-26 | 3
23536 | AKU-MAA0035 | Закладные детали под штоковые проходки. Исходные технические требования.Embedded parts for rod penetrations. Initial Technical Requirements | 10UKC20WB000016-0085 | Закладные детали под штоковые проходки / Embedded parts for rod penetrations. TMS 1.1. Мкр.=98 Н•м (10 кгс·м), L=400 мм | 1 | 4- | QA4 | 1 | шт. | 2019-05-26 | 3
23537 | AKU-MAA0035 | Закладные детали под штоковые проходки. Исходные технические требования.Embedded parts for rod penetrations. Initial Technical Requirements | 10UKC20WB000016-0083 | Закладные детали под штоковые проходки / Embedded parts for rod penetrations. TMS 1.1. Мкр.=98 Н•м (10 кгс·м), L=400 мм | 1 | 4- | QA4 | 1 | шт. | 2019-05-26 | 3
23538 | AKU-MAA0035 | Закладные детали под штоковые проходки. Исходные технические требования.Embedded parts for rod penetrations. Initial Technical Requirements | 10UKC20WB000016-0082 | Закладные детали под штоковые проходки / Embedded parts for rod penetrations. TMS 1.1. Мкр.=98 Н•м (10 кгс·м), L=400 мм | 1 | 4- | QA4 | 1 | шт. | 2019-05-26 | 3
23539 | AKU-MAA0035 | Закладные детали под штоковые проходки. Исходные технические требования.Embedded parts for rod penetrations. Initial Technical Requirements | 10UKC20WB000016-0081 | Закладные детали под штоковые проходки / Embedded parts for rod penetrations. TMS 1.1. Мкр.=98 Н•м (10 кгс·м), L=400 мм | 1 | 4- | QA4 | 1 | шт. | 2019-05-26 | 3
23540 | AKU-MAA0035 | Закладные детали под штоковые проходки. Исходные технические требования.Embedded parts for rod penetrations. Initial Technical Requirements | 10UKC20WB000017-0059 | Закладные детали под штоковые проходки / Embedded parts for rod penetrations. TMS 1.2. Мкр.=98 Н•м (10 кгс·м), L=600 мм | 1 | 4- | QA4 | 1 | шт. | 2019-05-26 | 3
23541 | AKU-MAA0035 | Закладные детали под штоковые проходки. Исходные технические требования.Embedded parts for rod penetrations. Initial Technical Requirements | 10UKC20WB000017-0057 | Закладные детали под штоковые проходки / Embedded parts for rod penetrations. TMS 1.2. Мкр.=98 Н•м (10 кгс·м), L=600 мм | 1 | 4- | QA4 | 1 | шт. | 2019-05-26 | 3
23542 | AKU-MAA0035 | Закладные детали под штоковые проходки. Исходные технические требования.Embedded parts for rod penetrations. Initial Technical Requirements | 10UKC20WB000017-0009 | Закладные детали под штоковые проходки / Embedded parts for rod penetrations. TMS 1.2. Мкр.=98 Н•м (10 кгс·м), L=600 мм | 1 | 4- | QA4 | 1 | шт. | 2019-05-26 | 3
23543 | AKU-MAA0035 | Закладные детали под штоковые проходки. Исходные технические требования.Embedded parts for rod penetrations. Initial Technical Requirements | 10UKC20WB000017-0008 | Закладные детали под штоковые проходки / Embedded parts for rod penetrations. TMS 1.2. Мкр.=98 Н•м (10 кгс·м), L=600 мм | 1 | 4- | QA4 | 1 | шт. | 2019-05-26 | 3
23544 | AKU-MAA0035 | Закладные детали под штоковые проходки. Исходные технические требования.Embedded parts for rod penetrations. Initial Technical Requirements | 10UKC20WB000017-0007 | Закладные детали под штоковые проходки / Embedded parts for rod penetrations. TMS 1.2. Мкр.=98 Н•м (10 кгс·м), L=600 мм | 1 | 4- | QA4 | 1 | шт. | 2019-05-26 | 3
23545 | AKU-MAA0035 | Закладные детали под штоковые проходки. Исходные технические требования.Embedded parts for rod penetrations. Initial Technical Requirements | 10UKC20WB000017-0058 | Закладные детали под штоковые проходки / Embedded parts for rod penetrations. TMS 1.2. Мкр.=98 Н•м (10 кгс·м), L=600 мм | 1 | 4- | QA4 | 1 | шт. | 2019-05-26 | 3
23546 | AKU-MAA0035 | Закладные детали под штоковые проходки. Исходные технические требования.Embedded parts for rod penetrations. Initial Technical Requirements | 10UKC20WB000016-0086 | Закладные детали под штоковые проходки / Embedded parts for rod penetrations. TMS 1.1. Мкр.=98 Н•м (10 кгс·м), L=400 мм | 1 | 4- | QA4 | 1 | шт. | 2019-05-26 | 3
23547 | AKU-MAA0035 | Закладные детали под штоковые проходки. Исходные технические требования.Embedded parts for rod penetrations. Initial Technical Requirements | 10UKC20WB000017-0006 | Закладные детали под штоковые проходки / Embedded parts for rod penetrations. TMS 1.2. Мкр.=98 Н•м (10 кгс·м), L=600 мм | 1 | 4- | QA4 | 1 | шт. | 2019-05-26 | 3
23548 | ТУ 26-07-1399-86 | Задвижки параллельные двухдисковые с выдвижным шпинделем чугунные РУ 1,0 МПа (10 кгс/см2). Технические условия | 10GUC11AA101 | Задвижка двухдисковая с выдвижным шпинделем в комплекте с ответными фланцами и крепежом/Double-disk rising-stem gate valve completely with counter flanges and fasteners | 1 | 4- | QA4 | 1 | шт. | 2017-10-30 | 2
23549 | ТУ 26-07-1399-86 | Задвижки параллельные двухдисковые с выдвижным шпинделем чугунные РУ 1,0 МПа (10 кгс/см2). Технические условия | 10GUC11AA104 | Задвижка двухдисковая с выдвижным шпинделем в комплекте с ответными фланцами и крепежом/Double-disk rising-stem gate valve completely with counter flanges and fasteners | 1 | 4- | QA4 | 1 | шт. | 2017-10-30 | 2
23550 | ТУ 26-07-1399-86 | Задвижки параллельные двухдисковые с выдвижным шпинделем чугунные РУ 1,0 МПа (10 кгс/см2). Технические условия | 10GUC11AA102 | Задвижка двухдисковая с выдвижным шпинделем в комплекте с ответными фланцами и крепежом/Double-disk rising-stem gate valve completely with counter flanges and fasteners | 1 | 4- | QA4 | 1 | шт. | 2017-10-30 | 2
23551 | ТУ 26-07-1399-86 | Задвижки параллельные двухдисковые с выдвижным шпинделем чугунные РУ 1,0 МПа (10 кгс/см2). Технические условия | 10GUC11AA103 | Задвижка двухдисковая с выдвижным шпинделем в комплекте с ответными фланцами и крепежом/Double-disk rising-stem gate valve completely with counter flanges and fasteners | 1 | 4- | QA4 | 1 | шт. | 2017-10-30 | 2
23552 | ТУ 26-07-1399-86 | Задвижки параллельные двухдисковые с выдвижным шпинделем чугунные РУ 1,0 МПа (10 кгс/см2). Технические условия | 10GUC13AA105 | Задвижка двухдисковая с выдвижным шпинделем в комплекте с ответными фланцами и крепежом/Double-disk rising-stem gate valve completely with counter flanges and fasteners | 1 | 4- | QA4 | 1 | шт. | 2018-12-28 | 2
23553 | ТУ 26-07-1399-86 | Задвижки параллельные двухдисковые с выдвижным шпинделем чугунные РУ 1,0 МПа (10 кгс/см2). Технические условия | 10GUC13AA106 | Задвижка двухдисковая с выдвижным шпинделем в комплекте с ответными фланцами и крепежом/Double-disk rising-stem gate valve completely with counter flanges and fasteners | 1 | 4- | QA4 | 1 | шт. | 2018-12-28 | 2
23554 | ТУ 26-07-1399-86 | Задвижки параллельные двухдисковые с выдвижным шпинделем чугунные РУ 1,0 МПа (10 кгс/см2). Технические условия | 10GUC13AA102 | Задвижка двухдисковая с выдвижным шпинделем в комплекте с ответными фланцами и крепежом/Double-disk rising-stem gate valve completely with counter flanges and fasteners | 1 | 4- | QA4 | 1 | шт. | 2018-12-28 | 2
23555 | ТУ 26-07-1399-86 | Задвижки параллельные двухдисковые с выдвижным шпинделем чугунные РУ 1,0 МПа (10 кгс/см2). Технические условия | 10GUC13AA101 | Задвижка двухдисковая с выдвижным шпинделем в комплекте с ответными фланцами и крепежом/Double-disk rising-stem gate valve completely with counter flanges and fasteners | 1 | 4- | QA4 | 1 | шт. | 2018-12-28 | 2
23556 | ТУ 26-07-1399-86 | Задвижки параллельные двухдисковые с выдвижным шпинделем чугунные РУ 1,0 МПа (10 кгс/см2). Технические условия | 10GUC13AA103 | Задвижка двухдисковая с выдвижным шпинделем в комплекте с ответными фланцами и крепежом/Double-disk rising-stem gate valve completely with counter flanges and fasteners | 1 | 4- | QA4 | 1 | шт. | 2018-12-28 | 2
23557 | ТУ 26-07-1399-86 | Задвижки параллельные двухдисковые с выдвижным шпинделем чугунные РУ 1,0 МПа (10 кгс/см2). Технические условия | 10GUC13AA104 | Задвижка двухдисковая с выдвижным шпинделем в комплекте с ответными фланцами и крепежом/Double-disk rising-stem gate valve completely with counter flanges and fasteners | 1 | 4- | QA4 | 1 | шт. | 2018-12-28 | 2
23558 | ТУ 26-07-1399-86 | Задвижки параллельные двухдисковые с выдвижным шпинделем чугунные РУ 1,0 МПа (10 кгс/см2). Технические условия | 00GMM72AA001 | Задвижка двухдисковая с выдвижным шпинделем в комплекте с ответными фланцами и крепежом/Double-disk rising-stem gate valve completely with counter flanges and fasteners | 0 | 4- | QA4 | 1 | шт. | 2019-03-13 | 2
23559 | ТУ 26-07-1399-86 | Задвижки параллельные двухдисковые с выдвижным шпинделем чугунные РУ 1,0 МПа (10 кгс/см2). Технические условия | 00GMM72AA003 | Задвижка двухдисковая с выдвижным шпинделем в комплекте с ответными фланцами и крепежом/Double-disk rising-stem gate valve completely with counter flanges and fasteners | 0 | 4- | QA4 | 1 | шт. | 2019-03-13 | 2
23560 | ТУ 26-07-1399-86 | Задвижки параллельные двухдисковые с выдвижным шпинделем чугунные РУ 1,0 МПа (10 кгс/см2). Технические условия | 00GMM72AA002 | Задвижка двухдисковая с выдвижным шпинделем в комплекте с ответными фланцами и крепежом/Double-disk rising-stem gate valve completely with counter flanges and fasteners | 0 | 4- | QA4 | 1 | шт. | 2019-03-13 | 2
23561 | ТУ 26-07-1399-86 | Задвижки параллельные двухдисковые с выдвижным шпинделем чугунные РУ 1,0 МПа (10 кгс/см2). Технические условия | 00GMM72AA004 | Задвижка двухдисковая с выдвижным шпинделем в комплекте с ответными фланцами и крепежом/Double-disk rising-stem gate valve completely with counter flanges and fasteners | 0 | 4- | QA4 | 1 | шт. | 2019-03-13 | 2
23562 | ТУ 26-07-1399-86 | Задвижки параллельные двухдисковые с выдвижным шпинделем чугунные РУ 1,0 МПа (10 кгс/см2). Технические условия | 00GMM71AA002 | Задвижка двухдисковая с выдвижным шпинделем в комплекте с ответными фланцами и крепежом / Double-disk rising-stem gate valve completely with counter flanges and fasteners | 0 | 4- | QA4 | 1 | шт. | 2019-08-14 | 2
23563 | ТУ 26-07-1399-86 | Задвижки параллельные двухдисковые с выдвижным шпинделем чугунные РУ 1,0 МПа (10 кгс/см2). Технические условия | 00GMM71AA001 | Задвижка двухдисковая с выдвижным шпинделем в комплекте с ответными фланцами и крепежом / Double-disk rising-stem gate valve completely with counter flanges and fasteners | 0 | 4- | QA4 | 1 | шт. | 2019-08-14 | 2
23564 | ТУ 26-07-1399-86 | Задвижки параллельные двухдисковые с выдвижным шпинделем чугунные РУ 1,0 МПа (10 кгс/см2). Технические условия | 00GMM76AA002 | Задвижка двухдисковая с выдвижным шпинделем в комплекте с ответными фланцами и крепежом/Double-disk rising-stem gate valve completely with counter flanges and fasteners | 0 | 4- | QA4 | 1 | шт. | 2019-11-20 | 2
23565 | ТУ 26-07-1399-86 | Задвижки параллельные двухдисковые с выдвижным шпинделем чугунные РУ 1,0 МПа (10 кгс/см2). Технические условия | 00GMM76AA001 | Задвижка двухдисковая с выдвижным шпинделем в комплекте с ответными фланцами и крепежом/Double-disk rising-stem gate valve completely with counter flanges and fasteners | 0 | 4- | QA4 | 1 | шт. | 2019-11-20 | 2
23566 | ТУ 26-07-1399-86 | Задвижки параллельные двухдисковые с выдвижным шпинделем чугунные РУ 1,0 МПа (10 кгс/см2). Технические условия | 00GMM73AA002 | Задвижка двухдисковая с выдвижным шпинделем в комплекте с ответными фланцами и крепежом/Double-disk rising-stem gate valve completely with counter flanges and fasteners | 0 | 4- | QA4 | 1 | шт. | 2019-12-18 | 2
23567 | ТУ 26-07-1399-86 | Задвижки параллельные двухдисковые с выдвижным шпинделем чугунные РУ 1,0 МПа (10 кгс/см2). Технические условия | 00GMM74AA001 | Задвижка двухдисковая с выдвижным шпинделем в комплекте с ответными фланцами и крепежом/Double-disk rising-stem gate valve completely with counter flanges and fasteners | 0 | 4- | QA4 | 1 | шт. | 2019-12-18 | 2
23568 | ТУ 26-07-1399-86 | Задвижки параллельные двухдисковые с выдвижным шпинделем чугунные РУ 1,0 МПа (10 кгс/см2). Технические условия | 00GMM73AA001 | Задвижка двухдисковая с выдвижным шпинделем в комплекте с ответными фланцами и крепежом/Double-disk rising-stem gate valve completely with counter flanges and fasteners | 0 | 4- | QA4 | 1 | шт. | 2019-12-18 | 2
23569 | ТУ 26-07-1399-86 | Задвижки параллельные двухдисковые с выдвижным шпинделем чугунные РУ 1,0 МПа (10 кгс/см2). Технические условия | 00GMM74AA002 | Задвижка двухдисковая с выдвижным шпинделем в комплекте с ответными фланцами и крепежом/Double-disk rising-stem gate valve completely with counter flanges and fasteners | 0 | 4- | QA4 | 1 | шт. | 2019-12-18 | 2
23570 | ТУ 26-07-1399-86 | Задвижки параллельные двухдисковые с выдвижным шпинделем чугунные РУ 1,0 МПа (10 кгс/см2). Технические условия | 00GMM75AA002 | Задвижка двухдисковая с выдвижным шпинделем в комплекте с ответными фланцами и крепежом/Double-disk rising-stem gate valve completely with counter flanges and fasteners | 0 | 4- | QA4 | 1 | шт. | 2019-12-18 | 2
23571 | ТУ 26-07-1399-86 | Задвижки параллельные двухдисковые с выдвижным шпинделем чугунные РУ 1,0 МПа (10 кгс/см2). Технические условия | 00GMM75AA001 | Задвижка двухдисковая с выдвижным шпинделем в комплекте с ответными фланцами и крепежом/Double-disk rising-stem gate valve completely with counter flanges and fasteners | 0 | 4- | QA4 | 1 | шт. | 2019-12-18 | 2
23572 | ТУ 26-07-1399-86 | Задвижки параллельные двухдисковые с выдвижным шпинделем чугунные РУ 1,0 МПа (10 кгс/см2). Технические условия | 00GMM77AA002 | Задвижка двухдисковая с выдвижным шпинделем в комплекте с ответными фланцами и крепежом/Double-disk rising-stem gate valve completely with counter flanges and fasteners | 0 | 4- | QA4 | 1 | шт. | 2020-01-22 | 2
23573 | ТУ 26-07-1399-86 | Задвижки параллельные двухдисковые с выдвижным шпинделем чугунные РУ 1,0 МПа (10 кгс/см2). Технические условия | 00GMM77AA001 | Задвижка двухдисковая с выдвижным шпинделем в комплекте с ответными фланцами и крепежом/Double-disk rising-stem gate valve completely with counter flanges and fasteners | 0 | 4- | QA4 | 1 | шт. | 2020-01-22 | 2
23574 | ТУ 26-07-1399-86 | Задвижки параллельные двухдисковые с выдвижным шпинделем чугунные РУ 1,0 МПа (10 кгс/см2). Технические условия | 00GKD31AA101 | Задвижка параллельная двухдисковая с выдвижным шпинделем фланцевая в комплекте с ответными фланцами и крепежом/Parallel double-disk rising-stem flange gate valve completely with counter flangers and fasteners | 0 | 4- | QA4 | 1 | шт. | 2020-02-28 | 2
23575 | ТУ 26-07-1399-86 | Задвижки параллельные двухдисковые с выдвижным шпинделем чугунные РУ 1,0 МПа (10 кгс/см2). Технические условия | 00GKD48AA001 | Задвижка параллельная с выдвижным шпинделем фланцевая / Parallel flange gate valve with ram-type, with flanges | 0 | 4- | QA4 | 1 | шт. | 2020-04-10 | 2
23576 | ТУ 26-07-1399-86 | Задвижки параллельные двухдисковые с выдвижным шпинделем чугунные РУ 1,0 МПа (10 кгс/см2). Технические условия | 00GKD48AA002 | Задвижка параллельная с выдвижным шпинделем фланцевая / Parallel flange gate valve with ram-type, with flanges | 0 | 4- | QA4 | 1 | шт. | 2020-04-10 | 2
23577 | ТУ 26-07-1399-86 | Задвижки параллельные двухдисковые с выдвижным шпинделем чугунные РУ 1,0 МПа (10 кгс/см2). Технические условия | 00GKD48AA003 | Задвижка параллельная с выдвижным шпинделем фланцевая / Parallel flange gate valve with ram-type, with flanges | 0 | 4- | QA4 | 1 | шт. | 2020-04-10 | 2
23578 | ТУ 26-07-1399-86 | Задвижки параллельные двухдисковые с выдвижным шпинделем чугунные РУ 1,0 МПа (10 кгс/см2). Технические условия | 00GKD48AA004 | Задвижка параллельная с выдвижным шпинделем фланцевая / Parallel flange gate valve with ram-type, with flanges | 0 | 4- | QA4 | 1 | шт. | 2020-04-10 | 2
23579 | ТУ 26-07-1399-86 | Задвижки параллельные двухдисковые с выдвижным шпинделем чугунные РУ 1,0 МПа (10 кгс/см2). Технические условия | 00GKD48AA005 | Задвижка параллельная с выдвижным шпинделем фланцевая / Parallel flange gate valve with ram-type, with flanges | 0 | 4- | QA4 | 1 | шт. | 2020-04-10 | 2
23580 | ТУ 26-07-1399-86 | Задвижки параллельные двухдисковые с выдвижным шпинделем чугунные РУ 1,0 МПа (10 кгс/см2). Технические условия | 00GKD48AA006 | Задвижка параллельная с выдвижным шпинделем фланцевая / Parallel flange gate valve with ram-type, with flanges | 0 | 4- | QA4 | 1 | шт. | 2020-04-10 | 2
23581 | ТУ 26-07-1399-86 | Задвижки параллельные двухдисковые с выдвижным шпинделем чугунные РУ 1,0 МПа (10 кгс/см2). Технические условия | 00GKD48AA007 | Задвижка параллельная с выдвижным шпинделем фланцевая / Parallel flange gate valve with ram-type, with flanges | 0 | 4- | QA4 | 1 | шт. | 2020-04-10 | 2
23582 | ТУ 26-07-1399-86 | Задвижки параллельные двухдисковые с выдвижным шпинделем чугунные РУ 1,0 МПа (10 кгс/см2). Технические условия | 00GKD48AA016 | Задвижка параллельная с выдвижным шпинделем фланцевая / Parallel flange gate valve with ram-type, with flanges | 0 | 4- | QA4 | 1 | шт. | 2020-04-10 | 2
23583 | ТУ 26-07-1399-86 | Задвижки параллельные двухдисковые с выдвижным шпинделем чугунные РУ 1,0 МПа (10 кгс/см2). Технические условия | 00GKD48AA019 | Задвижка параллельная с выдвижным шпинделем фланцевая / Parallel flange gate valve with ram-type, with flanges | 0 | 4- | QA4 | 1 | шт. | 2020-04-10 | 2
23584 | ТУ 26-07-1399-86 | Задвижки параллельные двухдисковые с выдвижным шпинделем чугунные РУ 1,0 МПа (10 кгс/см2). Технические условия | 00GKD48AA023 | Задвижка параллельная с выдвижным шпинделем фланцевая / Parallel flange gate valve with ram-type, with flanges | 0 | 4- | QA4 | 1 | шт. | 2020-04-10 | 2
23585 | ТУ 26-07-1399-86 | Задвижки параллельные двухдисковые с выдвижным шпинделем чугунные РУ 1,0 МПа (10 кгс/см2). Технические условия | 00GKD48AA018 | Задвижка параллельная с выдвижным шпинделем фланцевая / Parallel flange gate valve with ram-type, with flanges | 0 | 4- | QA4 | 1 | шт. | 2020-04-10 | 2
23586 | ТУ 26-07-1399-86 | Задвижки параллельные двухдисковые с выдвижным шпинделем чугунные РУ 1,0 МПа (10 кгс/см2). Технические условия | 00GKD48AA022 | Задвижка параллельная с выдвижным шпинделем фланцевая / Parallel flange gate valve with ram-type, with flanges | 0 | 4- | QA4 | 1 | шт. | 2020-04-10 | 2
23587 | ТУ 26-07-1399-86 | Задвижки параллельные двухдисковые с выдвижным шпинделем чугунные РУ 1,0 МПа (10 кгс/см2). Технические условия | 00GKD48AA021 | Задвижка параллельная с выдвижным шпинделем фланцевая / Parallel flange gate valve with ram-type, with flanges | 0 | 4- | QA4 | 1 | шт. | 2020-04-10 | 2
23588 | ТУ 26-07-1399-86 | Задвижки параллельные двухдисковые с выдвижным шпинделем чугунные РУ 1,0 МПа (10 кгс/см2). Технические условия | 00GKD48AA020 | Задвижка параллельная с выдвижным шпинделем фланцевая / Parallel flange gate valve with ram-type, with flanges | 0 | 4- | QA4 | 1 | шт. | 2020-04-10 | 2
23589 | ТУ 26-07-1399-86 | Задвижки параллельные двухдисковые с выдвижным шпинделем чугунные РУ 1,0 МПа (10 кгс/см2). Технические условия | 00GKD48AA010 | Задвижка параллельная с выдвижным шпинделем фланцевая / Parallel flange gate valve with ram-type, with flanges | 0 | 4- | QA4 | 1 | шт. | 2020-04-10 | 2
23590 | ТУ 26-07-1399-86 | Задвижки параллельные двухдисковые с выдвижным шпинделем чугунные РУ 1,0 МПа (10 кгс/см2). Технические условия | 00GKD48AA015 | Задвижка параллельная с выдвижным шпинделем фланцевая / Parallel flange gate valve with ram-type, with flanges | 0 | 4- | QA4 | 1 | шт. | 2020-04-10 | 2
23591 | ТУ 26-07-1399-86 | Задвижки параллельные двухдисковые с выдвижным шпинделем чугунные РУ 1,0 МПа (10 кгс/см2). Технические условия | 00GKD48AA012 | Задвижка параллельная с выдвижным шпинделем фланцевая / Parallel flange gate valve with ram-type, with flanges | 0 | 4- | QA4 | 1 | шт. | 2020-04-10 | 2
23592 | ТУ 26-07-1399-86 | Задвижки параллельные двухдисковые с выдвижным шпинделем чугунные РУ 1,0 МПа (10 кгс/см2). Технические условия | 00GKD48AA014 | Задвижка параллельная с выдвижным шпинделем фланцевая / Parallel flange gate valve with ram-type, with flanges | 0 | 4- | QA4 | 1 | шт. | 2020-04-10 | 2
23593 | ТУ 26-07-1399-86 | Задвижки параллельные двухдисковые с выдвижным шпинделем чугунные РУ 1,0 МПа (10 кгс/см2). Технические условия | 00GKD48AA008 | Задвижка параллельная с выдвижным шпинделем фланцевая / Parallel flange gate valve with ram-type, with flanges | 0 | 4- | QA4 | 1 | шт. | 2020-04-10 | 2
23594 | ТУ 26-07-1399-86 | Задвижки параллельные двухдисковые с выдвижным шпинделем чугунные РУ 1,0 МПа (10 кгс/см2). Технические условия | 00GKD48AA017 | Задвижка параллельная с выдвижным шпинделем фланцевая / Parallel flange gate valve with ram-type, with flanges | 0 | 4- | QA4 | 1 | шт. | 2020-04-10 | 2
23595 | ТУ 26-07-1399-86 | Задвижки параллельные двухдисковые с выдвижным шпинделем чугунные РУ 1,0 МПа (10 кгс/см2). Технические условия | 00GKD48AA027 | Задвижка параллельная с выдвижным шпинделем фланцевая / Parallel flange gate valve with ram-type, with flanges | 0 | 4- | QA4 | 1 | шт. | 2020-04-10 | 2
23596 | ТУ 26-07-1399-86 | Задвижки параллельные двухдисковые с выдвижным шпинделем чугунные РУ 1,0 МПа (10 кгс/см2). Технические условия | 00GKD48AA011 | Задвижка параллельная с выдвижным шпинделем фланцевая / Parallel flange gate valve with ram-type, with flanges | 0 | 4- | QA4 | 1 | шт. | 2020-04-10 | 2
23597 | ТУ 26-07-1399-86 | Задвижки параллельные двухдисковые с выдвижным шпинделем чугунные РУ 1,0 МПа (10 кгс/см2). Технические условия | 00GKD48AA024 | Задвижка параллельная с выдвижным шпинделем фланцевая / Parallel flange gate valve with ram-type, with flanges | 0 | 4- | QA4 | 1 | шт. | 2020-04-10 | 2
23598 | ТУ 26-07-1399-86 | Задвижки параллельные двухдисковые с выдвижным шпинделем чугунные РУ 1,0 МПа (10 кгс/см2). Технические условия | 00GKD48AA026 | Задвижка параллельная с выдвижным шпинделем фланцевая / Parallel flange gate valve with ram-type, with flanges | 0 | 4- | QA4 | 1 | шт. | 2020-04-10 | 2
23599 | ТУ 26-07-1399-86 | Задвижки параллельные двухдисковые с выдвижным шпинделем чугунные РУ 1,0 МПа (10 кгс/см2). Технические условия | 00GKD48AA013 | Задвижка параллельная с выдвижным шпинделем фланцевая / Parallel flange gate valve with ram-type, with flanges | 0 | 4- | QA4 | 1 | шт. | 2020-04-10 | 2
23600 | ТУ 26-07-1399-86 | Задвижки параллельные двухдисковые с выдвижным шпинделем чугунные РУ 1,0 МПа (10 кгс/см2). Технические условия | 00GKD48AA025 | Задвижка параллельная с выдвижным шпинделем фланцевая / Parallel flange gate valve with ram-type, with flanges | 0 | 4- | QA4 | 1 | шт. | 2020-04-10 | 2
23601 | ТУ 26-07-1399-86 | Задвижки параллельные двухдисковые с выдвижным шпинделем чугунные РУ 1,0 МПа (10 кгс/см2). Технические условия | 00GKD48AA009 | Задвижка параллельная с выдвижным шпинделем фланцевая / Parallel flange gate valve with ram-type, with flanges | 0 | 4- | QA4 | 1 | шт. | 2020-04-10 | 2
23602 | ТУ 26-07-1399-86 | Задвижки параллельные двухдисковые с выдвижным шпинделем чугунные РУ 1,0 МПа (10 кгс/см2). Технические условия | 00GKD34AA101 | Задвижка параллельная двухдисковая с выдвижным шпинделем фланцевая в комплекте с ответными фланцами и крепежом/Parallel double-disk rising-stem flange gate valve completely with counter flangers and fasteners | 0 | 4- | QA4 | 1 | шт. | 2020-05-12 | 2
23603 | ТУ 26-07-1399-86 | Задвижки параллельные двухдисковые с выдвижным шпинделем чугунные РУ 1,0 МПа (10 кгс/см2). Технические условия | 10GKD15AA001 | Задвижка запорная фланцевая | 1 | 4- | QA4 | 1 | шт. | 2020-06-16 | 2
23604 | ТУ 26-07-1399-86 | Задвижки параллельные двухдисковые с выдвижным шпинделем чугунные РУ 1,0 МПа (10 кгс/см2). Технические условия | 10GUC45AA103 | Задвижка двухдисковая с выдвижным шпинделем в комплекте с ответными фланцами и крепежом | 1 | 4- | QA4 | 1 | шт. | 2020-06-26 | 2
23605 | ТУ 26-07-1399-86 | Задвижки параллельные двухдисковые с выдвижным шпинделем чугунные РУ 1,0 МПа (10 кгс/см2). Технические условия | 10GUC45AA102 | Задвижка двухдисковая с выдвижным шпинделем в комплекте с ответными фланцами и крепежом | 1 | 4- | QA4 | 1 | шт. | 2020-06-26 | 2
23606 | ТУ 26-07-1399-86 | Задвижки параллельные двухдисковые с выдвижным шпинделем чугунные РУ 1,0 МПа (10 кгс/см2). Технические условия | 10GUC45AA101 | Задвижка двухдисковая с выдвижным шпинделем в комплекте с ответными фланцами и крепежом | 1 | 4- | QA4 | 1 | шт. | 2020-06-26 | 2
23607 | ТУ 26-07-1399-86 | Задвижки параллельные двухдисковые с выдвижным шпинделем чугунные РУ 1,0 МПа (10 кгс/см2). Технические условия | 00GQE47AA002 | Задвижка параллельная двухдисковая с выдвижным шпинделем фланцевая с ручным управлением комплектно с ответными фланцами, прокладками и крепежом/Parallel dual-disk flange gate valve with ram-type, with manual control, with flanges, gaskets and fasteners as | 0 | 4- | QA4 | 1 | шт. | 2020-08-22 | 2
23608 | ТУ 26-07-1399-86 | Задвижки параллельные двухдисковые с выдвижным шпинделем чугунные РУ 1,0 МПа (10 кгс/см2). Технические условия | 00GQE47AA001 | Задвижка параллельная двухдисковая с выдвижным шпинделем фланцевая с ручным управлением комплектно с ответными фланцами, прокладками и крепежом/Parallel dual-disk flange gate valve with ram-type, with manual control, with flanges, gaskets and fasteners as | 0 | 4- | QA4 | 1 | шт. | 2020-08-22 | 2
23609 | ТУ 26-07-1399-86 | Задвижки параллельные двухдисковые с выдвижным шпинделем чугунные РУ 1,0 МПа (10 кгс/см2). Технические условия | 00GKD47AA001 | Задвижка параллельная с выдвижным шпинделем фланцевая / Parallel flange gate valve with ram-type, with flanges | 0 | 4- | QA4 | 1 | шт. | 2020-08-22 | 2
23610 | ТУ 26-07-1399-86 | Задвижки параллельные двухдисковые с выдвижным шпинделем чугунные РУ 1,0 МПа (10 кгс/см2). Технические условия | 00GKD47AA004 | Задвижка параллельная с выдвижным шпинделем фланцевая / Parallel flange gate valve with ram-type, with flanges | 0 | 4- | QA4 | 1 | шт. | 2020-08-22 | 2
23611 | ТУ 26-07-1399-86 | Задвижки параллельные двухдисковые с выдвижным шпинделем чугунные РУ 1,0 МПа (10 кгс/см2). Технические условия | 00GKD47AA006 | Задвижка параллельная с выдвижным шпинделем фланцевая / Parallel flange gate valve with ram-type, with flanges | 0 | 4- | QA4 | 1 | шт. | 2020-08-22 | 2
23612 | ТУ 26-07-1399-86 | Задвижки параллельные двухдисковые с выдвижным шпинделем чугунные РУ 1,0 МПа (10 кгс/см2). Технические условия | 00GKD47AA005 | Задвижка параллельная с выдвижным шпинделем фланцевая / Parallel flange gate valve with ram-type, with flanges | 0 | 4- | QA4 | 1 | шт. | 2020-08-22 | 2
23613 | ТУ 26-07-1399-86 | Задвижки параллельные двухдисковые с выдвижным шпинделем чугунные РУ 1,0 МПа (10 кгс/см2). Технические условия | 00GKD47AA002 | Задвижка параллельная с выдвижным шпинделем фланцевая / Parallel flange gate valve with ram-type, with flanges | 0 | 4- | QA4 | 1 | шт. | 2020-08-22 | 2
23614 | ТУ 26-07-1399-86 | Задвижки параллельные двухдисковые с выдвижным шпинделем чугунные РУ 1,0 МПа (10 кгс/см2). Технические условия | 00GKD47AA003 | Задвижка параллельная с выдвижным шпинделем фланцевая / Parallel flange gate valve with ram-type, with flanges | 0 | 4- | QA4 | 1 | шт. | 2020-08-22 | 2
23615 | ТУ 26-07-1399-86 | Задвижки параллельные двухдисковые с выдвижным шпинделем чугунные РУ 1,0 МПа (10 кгс/см2). Технические условия | 00SGA99AA111 | Задвижка параллельная двухдисковая с видвижным шпинделем фланцевая с ответными фланцами/Parallel flange gate valve with ram-type, with flanges | 0 | 4- | QA4 | 1 | шт. | 2020-08-30 | 2
23616 | ТУ 26-07-1399-86 | Задвижки параллельные двухдисковые с выдвижным шпинделем чугунные РУ 1,0 МПа (10 кгс/см2). Технические условия | 00SGA99AA108 | Задвижка параллельная двухдисковая с видвижным шпинделем фланцевая с ответными фланцами/Parallel flange gate valve with ram-type, with flanges | 0 | 4- | QA4 | 1 | шт. | 2020-08-30 | 2
23617 | ТУ 26-07-1399-86 | Задвижки параллельные двухдисковые с выдвижным шпинделем чугунные РУ 1,0 МПа (10 кгс/см2). Технические условия | 00SGA99AA114 | Задвижка параллельная двухдисковая с видвижным шпинделем фланцевая с ответными фланцами/Parallel flange gate valve with ram-type, with flanges | 0 | 4- | QA4 | 1 | шт. | 2020-08-30 | 2
23618 | ТУ 26-07-1399-86 | Задвижки параллельные двухдисковые с выдвижным шпинделем чугунные РУ 1,0 МПа (10 кгс/см2). Технические условия | 00SGA99AA110 | Задвижка параллельная двухдисковая с видвижным шпинделем фланцевая с ответными фланцами/Parallel flange gate valve with ram-type, with flanges | 0 | 4- | QA4 | 1 | шт. | 2020-08-30 | 2
23619 | ТУ 26-07-1399-86 | Задвижки параллельные двухдисковые с выдвижным шпинделем чугунные РУ 1,0 МПа (10 кгс/см2). Технические условия | 00SGA99AA106 | Задвижка параллельная двухдисковая с видвижным шпинделем фланцевая с ответными фланцами/Parallel flange gate valve with ram-type, with flanges | 0 | 4- | QA4 | 1 | шт. | 2020-08-30 | 2
23620 | ТУ 26-07-1399-86 | Задвижки параллельные двухдисковые с выдвижным шпинделем чугунные РУ 1,0 МПа (10 кгс/см2). Технические условия | 00SGA99AA112 | Задвижка параллельная двухдисковая с видвижным шпинделем фланцевая с ответными фланцами/Parallel flange gate valve with ram-type, with flanges | 0 | 4- | QA4 | 1 | шт. | 2020-08-30 | 2
23621 | ТУ 26-07-1399-86 | Задвижки параллельные двухдисковые с выдвижным шпинделем чугунные РУ 1,0 МПа (10 кгс/см2). Технические условия | 00SGA99AA107 | Задвижка параллельная двухдисковая с видвижным шпинделем фланцевая с ответными фланцами/Parallel flange gate valve with ram-type, with flanges | 0 | 4- | QA4 | 1 | шт. | 2020-08-30 | 2
23622 | ТУ 26-07-1399-86 | Задвижки параллельные двухдисковые с выдвижным шпинделем чугунные РУ 1,0 МПа (10 кгс/см2). Технические условия | 00SGA99AA104 | Задвижка параллельная двухдисковая с видвижным шпинделем фланцевая с ответными фланцами/Parallel flange gate valve with ram-type, with flanges | 0 | 4- | QA4 | 1 | шт. | 2020-08-30 | 2
23623 | ТУ 26-07-1399-86 | Задвижки параллельные двухдисковые с выдвижным шпинделем чугунные РУ 1,0 МПа (10 кгс/см2). Технические условия | 00SGA99AA109 | Задвижка параллельная двухдисковая с видвижным шпинделем фланцевая | 0 | 4- | QA4 | 1 | шт. | 2020-08-30 | 2
23624 | ТУ 26-07-1399-86 | Задвижки параллельные двухдисковые с выдвижным шпинделем чугунные РУ 1,0 МПа (10 кгс/см2). Технические условия | 00SGA99AA113 | Задвижка параллельная двухдисковая с видвижным шпинделем фланцевая с ответными фланцами/Parallel flange gate valve with ram-type, with flanges | 0 | 4- | QA4 | 1 | шт. | 2020-08-30 | 2
23625 | ТУ 26-07-1399-86 | Задвижки параллельные двухдисковые с выдвижным шпинделем чугунные РУ 1,0 МПа (10 кгс/см2). Технические условия | 00SGA99AA103 | Задвижка параллельная двухдисковая с видвижным шпинделем фланцевая с ответными фланцами/Parallel flange gate valve with ram-type, with flanges | 0 | 4- | QA4 | 1 | шт. | 2020-08-30 | 2
23626 | ТУ 26-07-1399-86 | Задвижки параллельные двухдисковые с выдвижным шпинделем чугунные РУ 1,0 МПа (10 кгс/см2). Технические условия | 00SGA99AA105 | Задвижка параллельная двухдисковая с видвижным шпинделем фланцевая с ответными фланцами/Parallel flange gate valve with ram-type, with flanges | 0 | 4- | QA4 | 1 | шт. | 2020-08-30 | 2
23627 | ТУ 26-07-1399-86 | Задвижки параллельные двухдисковые с выдвижным шпинделем чугунные РУ 1,0 МПа (10 кгс/см2). Технические условия | 00GKD99AA009 | Задвижка параллельная с выдвижным шпинделем фланцевая/Задвижка параллельная с выдвижным шпинделем фланцевая/Parallel flange gate valve with ram-type, with flanges | 0 | 4- | QA4 | 1 | шт. | 2020-08-30 | 2
23628 | ТУ 26-07-1399-86 | Задвижки параллельные двухдисковые с выдвижным шпинделем чугунные РУ 1,0 МПа (10 кгс/см2). Технические условия | 00GKD99AA003 | Задвижка параллельная с выдвижным шпинделем фланцевая/Задвижка параллельная с выдвижным шпинделем фланцевая/Parallel flange gate valve with ram-type, with flanges | 0 | 4- | QA4 | 1 | шт. | 2020-08-30 | 2
23629 | ТУ 26-07-1399-86 | Задвижки параллельные двухдисковые с выдвижным шпинделем чугунные РУ 1,0 МПа (10 кгс/см2). Технические условия | 00GKD99AA005 | Задвижка параллельная с выдвижным шпинделем фланцевая/Задвижка параллельная с выдвижным шпинделем фланцевая/Parallel flange gate valve with ram-type, with flanges | 0 | 4- | QA4 | 1 | шт. | 2020-08-30 | 2
23630 | ТУ 26-07-1399-86 | Задвижки параллельные двухдисковые с выдвижным шпинделем чугунные РУ 1,0 МПа (10 кгс/см2). Технические условия | 00GKD99AA002 | Задвижка параллельная с выдвижным шпинделем фланцевая / Parallel flange gate valve with ram-type, with flanges | 0 | 4- | QA4 | 1 | шт. | 2020-08-30 | 2
23631 | ТУ 26-07-1399-86 | Задвижки параллельные двухдисковые с выдвижным шпинделем чугунные РУ 1,0 МПа (10 кгс/см2). Технические условия | 00SGA99AA101 | Задвижка параллельная двухдисковая с видвижным шпинделем фланцевая с ответными фланцами/Parallel flange gate valve with ram-type, with flanges | 0 | 4- | QA4 | 1 | шт. | 2020-08-30 | 2
23632 | ТУ 26-07-1399-86 | Задвижки параллельные двухдисковые с выдвижным шпинделем чугунные РУ 1,0 МПа (10 кгс/см2). Технические условия | 00GKD99AA004 | Задвижка параллельная с выдвижным шпинделем фланцевая/Задвижка параллельная с выдвижным шпинделем фланцевая/Parallel flange gate valve with ram-type, with flanges | 0 | 4- | QA4 | 1 | шт. | 2020-08-30 | 2
23633 | ТУ 26-07-1399-86 | Задвижки параллельные двухдисковые с выдвижным шпинделем чугунные РУ 1,0 МПа (10 кгс/см2). Технические условия | 00GKD99AA006 | Задвижка параллельная с выдвижным шпинделем фланцевая/Задвижка параллельная с выдвижным шпинделем фланцевая/Parallel flange gate valve with ram-type, with flanges | 0 | 4- | QA4 | 1 | шт. | 2020-08-30 | 2
23634 | ТУ 26-07-1399-86 | Задвижки параллельные двухдисковые с выдвижным шпинделем чугунные РУ 1,0 МПа (10 кгс/см2). Технические условия | 00GKD99AA007 | Задвижка параллельная с выдвижным шпинделем фланцевая / Задвижка параллельная с выдвижным шпинделем фланцевая/Parallel flange gate valve with ram-type, with flanges | 0 | 4- | QA4 | 1 | шт. | 2020-08-30 | 2
23635 | ТУ 26-07-1399-86 | Задвижки параллельные двухдисковые с выдвижным шпинделем чугунные РУ 1,0 МПа (10 кгс/см2). Технические условия | 00GKD99AA008 | Задвижка параллельная с выдвижным шпинделем фланцевая/Задвижка параллельная с выдвижным шпинделем фланцевая/Parallel flange gate valve with ram-type, with flanges | 0 | 4- | QA4 | 1 | шт. | 2020-08-30 | 2
23636 | ТУ 26-07-1399-86 | Задвижки параллельные двухдисковые с выдвижным шпинделем чугунные РУ 1,0 МПа (10 кгс/см2). Технические условия | 00GKD99AA001 | Задвижка параллельная с выдвижным шпинделем фланцевая / Parallel flange gate valve with ram-type, with flanges | 0 | 4- | QA4 | 1 | шт. | 2020-08-30 | 2
23637 | ТУ 26-07-1399-86 | Задвижки параллельные двухдисковые с выдвижным шпинделем чугунные РУ 1,0 МПа (10 кгс/см2). Технические условия | 00SGA99AA102 | Задвижка параллельная двухдисковая с видвижным шпинделем фланцевая с ответными фланцами/Parallel flange gate valve with ram-type, with flanges | 0 | 4- | QA4 | 1 | шт. | 2020-08-30 | 2
23638 | ТУ 26-07-1399-86 | Задвижки параллельные двухдисковые с выдвижным шпинделем чугунные РУ 1,0 МПа (10 кгс/см2). Технические условия | 00SGA46AA101 | Задвижка параллельная двухдисковая с видвижным шпинделем фланцевая с ответными фланцами/Parallel flange gate valve with ram-type, with flanges | 0 | 4- | QA4 | 1 | шт. | 2020-10-25 | 2
23639 | ТУ 26-07-1399-86 | Задвижки параллельные двухдисковые с выдвижным шпинделем чугунные РУ 1,0 МПа (10 кгс/см2). Технические условия | 00SGA46AA102 | Задвижка параллельная двухдисковая с видвижным шпинделем фланцевая с ответными фланцами/Parallel flange gate valve with ram-type, with flanges | 0 | 4- | QA4 | 1 | шт. | 2020-10-25 | 2
23640 | ТУ 26-07-1399-86 | Задвижки параллельные двухдисковые с выдвижным шпинделем чугунные РУ 1,0 МПа (10 кгс/см2). Технические условия | 00SGA46AA103 | Задвижка параллельная двухдисковая с видвижным шпинделем фланцевая с ответными фланцами/Parallel flange gate valve with ram-type, with flanges | 0 | 4- | QA4 | 1 | шт. | 2020-10-25 | 2
23641 | ТУ 26-07-1399-86 | Задвижки параллельные двухдисковые с выдвижным шпинделем чугунные РУ 1,0 МПа (10 кгс/см2). Технические условия | 00SGA46AA104 | Задвижка параллельная двухдисковая с видвижным шпинделем фланцевая с ответными фланцами/Parallel flange gate valve with ram-type, with flanges | 0 | 4- | QA4 | 1 | шт. | 2020-10-25 | 2
23642 | ТУ 26-07-1399-86 | Задвижки параллельные двухдисковые с выдвижным шпинделем чугунные РУ 1,0 МПа (10 кгс/см2). Технические условия | 00SGA46AA105 | Задвижка параллельная двухдисковая с видвижным шпинделем фланцевая с ответными фланцами/Parallel flange gate valve with ram-type, with flanges | 0 | 4- | QA4 | 1 | шт. | 2020-10-25 | 2
23643 | ТУ 26-07-1399-86 | Задвижки параллельные двухдисковые с выдвижным шпинделем чугунные РУ 1,0 МПа (10 кгс/см2). Технические условия | 00GKD70AA003 | Арматура запорная / Stop valve | 0 | 4- | QA4 | 1 | шт. | 2021-03-30 | 3
23644 | ТУ 26-07-1399-86 | Задвижки параллельные двухдисковые с выдвижным шпинделем чугунные РУ 1,0 МПа (10 кгс/см2). Технические условия | 00GKD70AA002 | Арматура запорная / Stop valve | 0 | 4- | QA4 | 1 | шт. | 2021-03-30 | 3
23645 | ТУ 26-07-1399-86 | Задвижки параллельные двухдисковые с выдвижным шпинделем чугунные РУ 1,0 МПа (10 кгс/см2). Технические условия | 00GKD70AA001 | Арматура запорная / Stop valve | 0 | 4- | QA4 | 1 | шт. | 2021-03-30 | 3
23646 | ТУ 26-07-1399-86 | Задвижки параллельные двухдисковые с выдвижным шпинделем чугунные РУ 1,0 МПа (10 кгс/см2). Технические условия | 00GKD70AA004 | Арматура запорная / Stop valve | 0 | 4- | QA4 | 1 | шт. | 2021-03-30 | 3
23647 | ТУ 26-07-1488-89 редакция 2009 | Задвижки клиновые с выдвижным шпинделем для атомных станций Ду 300, 400, 500, 600, 800, 200, 250, 150. Рр 1,6; 2,5; 4,0 МПа. Технические условия | 11FAL13AA802 | Задвижка / Gate valve | 1 | 2Л / L | QA2 | 1 | шт. | 2017-10-30 | 2
23648 | ТУ 26-07-1488-89 редакция 2009 | Задвижки клиновые с выдвижным шпинделем для атомных станций Ду 300, 400, 500, 600, 800, 200, 250, 150. Рр 1,6; 2,5; 4,0 МПа. Технические условия | 11FAL30AA801 | Задвижка / Gate valve | 1 | 2Л / L | QA2 | 1 | шт. | 2017-10-30 | 2
23649 | ТУ 26-07-1488-89 редакция 2009 | Задвижки клиновые с выдвижным шпинделем для атомных станций Ду 300, 400, 500, 600, 800, 200, 250, 150. Рр 1,6; 2,5; 4,0 МПа. Технические условия | 10UBA50WA000010-0001 | Задвижка клиновая с выдвижным шпинделем / Wedge valve with sliding spindle | 1 | 4- | QA4 | 1 | шт. | 2018-12-28 | 3
23650 | ТУ 26-07-1488-89 редакция 2009 | Задвижки клиновые с выдвижным шпинделем для атомных станций Ду 300, 400, 500, 600, 800, 200, 250, 150. Рр 1,6; 2,5; 4,0 МПа. Технические условия | 10UBA50WA000010-0002 | Задвижка клиновая с выдвижным шпинделем / Wedge valve with sliding spindle | 1 | 4- | QA4 | 1 | шт. | 2018-12-28 | 3
23651 | ТУ 26-07-1488-89 редакция 2009 | Задвижки клиновые с выдвижным шпинделем для атомных станций Ду 300, 400, 500, 600, 800, 200, 250, 150. Рр 1,6; 2,5; 4,0 МПа. Технические условия | 10UJA50WA000032-0002 | Задвижка клиновая с выдвижным шпинделем с электроприводом/ Wedge valve with electrically driven sliding spindle | 1 | 2НО / NS | QA2 | 1 | шт. | 2019-03-30 | 3
23652 | ТУ 26-07-1488-89 редакция 2009 | Задвижки клиновые с выдвижным шпинделем для атомных станций Ду 300, 400, 500, 600, 800, 200, 250, 150. Рр 1,6; 2,5; 4,0 МПа. Технические условия | 10UJA50WA000032-0001 | Задвижка клиновая с выдвижным шпинделем с электроприводом/ Wedge valve with electrically driven sliding spindle | 1 | 2НО / NS | QA2 | 1 | шт. | 2019-03-30 | 3
23653 | ТУ 26-07-1488-89 редакция 2009 | Задвижки клиновые с выдвижным шпинделем для атомных станций Ду 300, 400, 500, 600, 800, 200, 250, 150. Рр 1,6; 2,5; 4,0 МПа. Технические условия | 10NAB11AA003 | Задвижка запорная / Stop gate valve | 1 | 3Н / N | QA3 | 1 | шт. | 2019-05-30 | 2
23654 | ТУ 26-07-1488-89 редакция 2009 | Задвижки клиновые с выдвижным шпинделем для атомных станций Ду 300, 400, 500, 600, 800, 200, 250, 150. Рр 1,6; 2,5; 4,0 МПа. Технические условия | 10LCP31AA003 | Задвижка запорная / Stop gate valve | 1 | 3Н / N | QA3 | 1 | шт. | 2019-05-30 | 2
23655 | ТУ 26-07-1488-89 редакция 2009 | Задвижки клиновые с выдвижным шпинделем для атомных станций Ду 300, 400, 500, 600, 800, 200, 250, 150. Рр 1,6; 2,5; 4,0 МПа. Технические условия | 10LCA31AA001 | Клапан запорный сильфонный / Stop bellows valve | 1 | 3Н / N | QA3 | 1 | шт. | 2019-05-30 | 2
23656 | ТУ 26-07-1488-89 редакция 2009 | Задвижки клиновые с выдвижным шпинделем для атомных станций Ду 300, 400, 500, 600, 800, 200, 250, 150. Рр 1,6; 2,5; 4,0 МПа. Технические условия | 10LCA26AA002 | Клапан запорный сильфонный / Stop bellows valve | 1 | 3Н / N | QA3 | 1 | шт. | 2019-05-30 | 2
23657 | ТУ 26-07-1488-89 редакция 2009 | Задвижки клиновые с выдвижным шпинделем для атомных станций Ду 300, 400, 500, 600, 800, 200, 250, 150. Рр 1,6; 2,5; 4,0 МПа. Технические условия | 10LCA26AA001 | Клапан запорный сильфонный / Stop bellows valve | 1 | 3Н / N | QA3 | 1 | шт. | 2019-05-30 | 2
23658 | ТУ 26-07-1488-89 редакция 2009 | Задвижки клиновые с выдвижным шпинделем для атомных станций Ду 300, 400, 500, 600, 800, 200, 250, 150. Рр 1,6; 2,5; 4,0 МПа. Технические условия | 10LCA25AA001 | Клапан запорный сильфонный / Stop bellows valve | 1 | 3Н / N | QA3 | 1 | шт. | 2019-05-30 | 2
23659 | ТУ 26-07-1488-89 редакция 2009 | Задвижки клиновые с выдвижным шпинделем для атомных станций Ду 300, 400, 500, 600, 800, 200, 250, 150. Рр 1,6; 2,5; 4,0 МПа. Технические условия | 10LCA24AA003 | Запорная задвижка / Stop gate | 1 | 3Н / N | QA3 | 1 | шт. | 2019-05-30 | 2
23660 | ТУ 26-07-1488-89 редакция 2009 | Задвижки клиновые с выдвижным шпинделем для атомных станций Ду 300, 400, 500, 600, 800, 200, 250, 150. Рр 1,6; 2,5; 4,0 МПа. Технические условия | 10LCA24AA002 | Запорная задвижка / Stop gate | 1 | 3Н / N | QA3 | 1 | шт. | 2019-05-30 | 2
23661 | ТУ 26-07-1488-89 редакция 2009 | Задвижки клиновые с выдвижным шпинделем для атомных станций Ду 300, 400, 500, 600, 800, 200, 250, 150. Рр 1,6; 2,5; 4,0 МПа. Технические условия | 10LCA24AA001 | Запорная задвижка / Stop gate | 1 | 3Н / N | QA3 | 1 | шт. | 2019-05-30 | 2
23662 | ТУ 26-07-1488-89 редакция 2009 | Задвижки клиновые с выдвижным шпинделем для атомных станций Ду 300, 400, 500, 600, 800, 200, 250, 150. Рр 1,6; 2,5; 4,0 МПа. Технические условия | 10LCP43AA001 | Задвижка запорная / Stop gate valve | 1 | 3Н / N | QA3 | 1 | шт. | 2019-05-30 | 2
23663 | ТУ 26-07-1488-89 редакция 2009 | Задвижки клиновые с выдвижным шпинделем для атомных станций Ду 300, 400, 500, 600, 800, 200, 250, 150. Рр 1,6; 2,5; 4,0 МПа. Технические условия | 10LCP60AA001 | Задвижка запорная / Stop gate valve | 1 | 3Н / N | QA3 | 1 | шт. | 2019-05-30 | 2
23664 | ТУ 26-07-1488-89 редакция 2009 | Задвижки клиновые с выдвижным шпинделем для атомных станций Ду 300, 400, 500, 600, 800, 200, 250, 150. Рр 1,6; 2,5; 4,0 МПа. Технические условия | 10LCA23AA001 | Клапан запорный сильфонный / Stop bellows valve | 1 | 3Н / N | QA3 | 1 | шт. | 2019-05-30 | 2
23665 | ТУ 26-07-1488-89 редакция 2009 | Задвижки клиновые с выдвижным шпинделем для атомных станций Ду 300, 400, 500, 600, 800, 200, 250, 150. Рр 1,6; 2,5; 4,0 МПа. Технические условия | 10LCA60AA010 | Запорная арматура / Stop valve | 1 | 3Н / N | QA3 | 1 | шт. | 2019-05-30 | 2
23666 | ТУ 26-07-1488-89 редакция 2009 | Задвижки клиновые с выдвижным шпинделем для атомных станций Ду 300, 400, 500, 600, 800, 200, 250, 150. Рр 1,6; 2,5; 4,0 МПа. Технические условия | 10LCA51AA010 | Запорная арматура / Stop valve | 1 | 3Н / N | QA3 | 1 | шт. | 2019-05-30 | 2
23667 | ТУ 26-07-1488-89 редакция 2009 | Задвижки клиновые с выдвижным шпинделем для атомных станций Ду 300, 400, 500, 600, 800, 200, 250, 150. Рр 1,6; 2,5; 4,0 МПа. Технические условия | 10LCA47AA001 | Запорная арматура / Stop valve | 1 | 3Н / N | QA3 | 1 | шт. | 2019-05-30 | 2
23668 | ТУ 26-07-1488-89 редакция 2009 | Задвижки клиновые с выдвижным шпинделем для атомных станций Ду 300, 400, 500, 600, 800, 200, 250, 150. Рр 1,6; 2,5; 4,0 МПа. Технические условия | 10LCA44AA019 | Клапан запорный сильфонный / Stop bellows valve | 1 | 3Н / N | QA3 | 1 | шт. | 2019-05-30 | 2
23669 | ТУ 26-07-1488-89 редакция 2009 | Задвижки клиновые с выдвижным шпинделем для атомных станций Ду 300, 400, 500, 600, 800, 200, 250, 150. Рр 1,6; 2,5; 4,0 МПа. Технические условия | 10LCA44AA006 | Запорная задвижка / Stop gate | 1 | 3Н / N | QA3 | 1 | шт. | 2019-05-30 | 2
23670 | ТУ 26-07-1488-89 редакция 2009 | Задвижки клиновые с выдвижным шпинделем для атомных станций Ду 300, 400, 500, 600, 800, 200, 250, 150. Рр 1,6; 2,5; 4,0 МПа. Технические условия | 10LCA44AA005 | Запорная задвижка / Stop gate | 1 | 3Н / N | QA3 | 1 | шт. | 2019-05-30 | 2
23671 | ТУ 26-07-1488-89 редакция 2009 | Задвижки клиновые с выдвижным шпинделем для атомных станций Ду 300, 400, 500, 600, 800, 200, 250, 150. Рр 1,6; 2,5; 4,0 МПа. Технические условия | 10LCA44AA004 | Запорная задвижка / Stop gate | 1 | 3Н / N | QA3 | 1 | шт. | 2019-05-30 | 2
23672 | ТУ 26-07-1488-89 редакция 2009 | Задвижки клиновые с выдвижным шпинделем для атомных станций Ду 300, 400, 500, 600, 800, 200, 250, 150. Рр 1,6; 2,5; 4,0 МПа. Технические условия | 10LCA44AA003 | Запорная задвижка / Stop gate | 1 | 3Н / N | QA3 | 1 | шт. | 2019-05-30 | 2
23673 | ТУ 26-07-1488-89 редакция 2009 | Задвижки клиновые с выдвижным шпинделем для атомных станций Ду 300, 400, 500, 600, 800, 200, 250, 150. Рр 1,6; 2,5; 4,0 МПа. Технические условия | 10LCP01AA002 | Задвижка запорная / Stop gate valve | 1 | 3Н / N | QA3 | 1 | шт. | 2019-05-30 | 2
23674 | ТУ 26-07-1488-89 редакция 2009 | Задвижки клиновые с выдвижным шпинделем для атомных станций Ду 300, 400, 500, 600, 800, 200, 250, 150. Рр 1,6; 2,5; 4,0 МПа. Технические условия | 10LCP31AA007 | Задвижка запорная / Stop gate valve | 1 | 3Н / N | QA3 | 1 | шт. | 2019-05-30 | 2
23675 | ТУ 26-07-1488-89 редакция 2009 | Задвижки клиновые с выдвижным шпинделем для атомных станций Ду 300, 400, 500, 600, 800, 200, 250, 150. Рр 1,6; 2,5; 4,0 МПа. Технические условия | 10LCP54AA002 | Задвижка запорная / Stop gate valve | 1 | 3Н / N | QA3 | 1 | шт. | 2019-05-30 | 2
23676 | ТУ 26-07-1488-89 редакция 2009 | Задвижки клиновые с выдвижным шпинделем для атомных станций Ду 300, 400, 500, 600, 800, 200, 250, 150. Рр 1,6; 2,5; 4,0 МПа. Технические условия | 10LCP11AA002 | Задвижка запорная / Stop gate valve | 1 | 3Н / N | QA3 | 1 | шт. | 2019-05-30 | 2
23677 | ТУ 26-07-1488-89 редакция 2009 | Задвижки клиновые с выдвижным шпинделем для атомных станций Ду 300, 400, 500, 600, 800, 200, 250, 150. Рр 1,6; 2,5; 4,0 МПа. Технические условия | 10LCA05AA004 | Клапан запорный сильфонный / Stop bellows valve | 1 | 3Н / N | QA3 | 1 | шт. | 2019-05-30 | 2
23678 | ТУ 26-07-1488-89 редакция 2009 | Задвижки клиновые с выдвижным шпинделем для атомных станций Ду 300, 400, 500, 600, 800, 200, 250, 150. Рр 1,6; 2,5; 4,0 МПа. Технические условия | 10LAB20AA020 | Задвижка запорная / Stop gate valve | 1 | 3Н / N | QA3 | 1 | шт. | 2019-05-30 | 2
23679 | ТУ 26-07-1488-89 редакция 2009 | Задвижки клиновые с выдвижным шпинделем для атомных станций Ду 300, 400, 500, 600, 800, 200, 250, 150. Рр 1,6; 2,5; 4,0 МПа. Технические условия | 10LCP01AA001 | Задвижка запорная / Stop gate valve | 1 | 3Н / N | QA3 | 1 | шт. | 2019-05-30 | 2
23680 | ТУ 26-07-1488-89 редакция 2009 | Задвижки клиновые с выдвижным шпинделем для атомных станций Ду 300, 400, 500, 600, 800, 200, 250, 150. Рр 1,6; 2,5; 4,0 МПа. Технические условия | 10LCA43AA001 | Запорная задвижка / Stop gate | 1 | 3Н / N | QA3 | 1 | шт. | 2019-05-30 | 2
23681 | ТУ 26-07-1488-89 редакция 2009 | Задвижки клиновые с выдвижным шпинделем для атомных станций Ду 300, 400, 500, 600, 800, 200, 250, 150. Рр 1,6; 2,5; 4,0 МПа. Технические условия | 10LCP01AA003 | Задвижка запорная / Stop gate valve | 1 | 3Н / N | QA3 | 1 | шт. | 2019-05-30 | 2
23682 | ТУ 26-07-1488-89 редакция 2009 | Задвижки клиновые с выдвижным шпинделем для атомных станций Ду 300, 400, 500, 600, 800, 200, 250, 150. Рр 1,6; 2,5; 4,0 МПа. Технические условия | 10LCP01AA004 | Задвижка запорная / Stop gate valve | 1 | 3Н / N | QA3 | 1 | шт. | 2019-05-30 | 2
23683 | ТУ 26-07-1488-89 редакция 2009 | Задвижки клиновые с выдвижным шпинделем для атомных станций Ду 300, 400, 500, 600, 800, 200, 250, 150. Рр 1,6; 2,5; 4,0 МПа. Технические условия | 10LCP01AA005 | Задвижка запорная / Stop gate valve | 1 | 3Н / N | QA3 | 1 | шт. | 2019-05-30 | 2
23684 | ТУ 26-07-1488-89 редакция 2009 | Задвижки клиновые с выдвижным шпинделем для атомных станций Ду 300, 400, 500, 600, 800, 200, 250, 150. Рр 1,6; 2,5; 4,0 МПа. Технические условия | 10LCP31AA001 | Задвижка запорная / Stop gate valve | 1 | 3Н / N | QA3 | 1 | шт. | 2019-05-30 | 2
23685 | ТУ 26-07-1488-89 редакция 2009 | Задвижки клиновые с выдвижным шпинделем для атомных станций Ду 300, 400, 500, 600, 800, 200, 250, 150. Рр 1,6; 2,5; 4,0 МПа. Технические условия | 10LCP11AA001 | Клапан запорный сильфонный / Stop valve | 1 | 3Н / N | QA3 | 1 | шт. | 2019-05-30 | 2
23686 | ТУ 26-07-1488-89 редакция 2009 | Задвижки клиновые с выдвижным шпинделем для атомных станций Ду 300, 400, 500, 600, 800, 200, 250, 150. Рр 1,6; 2,5; 4,0 МПа. Технические условия | 10LBG11AA010 | Клапан запорный / Stop valve | 1 | 3Н / N | QA3 | 1 | шт. | 2019-05-30 | 2
23687 | ТУ 26-07-1488-89 редакция 2009 | Задвижки клиновые с выдвижным шпинделем для атомных станций Ду 300, 400, 500, 600, 800, 200, 250, 150. Рр 1,6; 2,5; 4,0 МПа. Технические условия | 10LCA32AA001 | Клапан запорный сильфонный / Stop bellows valve | 1 | 3Н / N | QA3 | 1 | шт. | 2019-05-30 | 2
23688 | ТУ 26-07-1488-89 редакция 2009 | Задвижки клиновые с выдвижным шпинделем для атомных станций Ду 300, 400, 500, 600, 800, 200, 250, 150. Рр 1,6; 2,5; 4,0 МПа. Технические условия | 10LCP31AA002 | Задвижка запорная / Stop gate valve | 1 | 3Н / N | QA3 | 1 | шт. | 2019-05-30 | 2
23689 | ТУ 26-07-1488-89 редакция 2009 | Задвижки клиновые с выдвижным шпинделем для атомных станций Ду 300, 400, 500, 600, 800, 200, 250, 150. Рр 1,6; 2,5; 4,0 МПа. Технические условия | 10LCP31AA005 | Задвижка запорная / Stop gate valve | 1 | 3Н / N | QA3 | 1 | шт. | 2019-05-30 | 2
23690 | ТУ 26-07-1488-89 редакция 2009 | Задвижки клиновые с выдвижным шпинделем для атомных станций Ду 300, 400, 500, 600, 800, 200, 250, 150. Рр 1,6; 2,5; 4,0 МПа. Технические условия | 10LCA44AA002 | Запорная задвижка / Stop gate | 1 | 3Н / N | QA3 | 1 | шт. | 2019-05-30 | 2
23691 | ТУ 26-07-1488-89 редакция 2009 | Задвижки клиновые с выдвижным шпинделем для атомных станций Ду 300, 400, 500, 600, 800, 200, 250, 150. Рр 1,6; 2,5; 4,0 МПа. Технические условия | 10LCA44AA001 | Запорная задвижка / Stop gate | 1 | 3Н / N | QA3 | 1 | шт. | 2019-05-30 | 2
23692 | ТУ 26-07-1488-89 редакция 2009 | Задвижки клиновые с выдвижным шпинделем для атомных станций Ду 300, 400, 500, 600, 800, 200, 250, 150. Рр 1,6; 2,5; 4,0 МПа. Технические условия | 10LCA42AA001 | Запорная задвижка / Stop gate | 1 | 3Н / N | QA3 | 1 | шт. | 2019-05-30 | 2
23693 | ТУ 26-07-1488-89 редакция 2009 | Задвижки клиновые с выдвижным шпинделем для атомных станций Ду 300, 400, 500, 600, 800, 200, 250, 150. Рр 1,6; 2,5; 4,0 МПа. Технические условия | 10LCA74AA010 | Запорная задвижка / Stop gate | 1 | 3Н / N | QA3 | 1 | шт. | 2019-05-30 | 2
23694 | ТУ 26-07-1488-89 редакция 2009 | Задвижки клиновые с выдвижным шпинделем для атомных станций Ду 300, 400, 500, 600, 800, 200, 250, 150. Рр 1,6; 2,5; 4,0 МПа. Технические условия | 10LCP01AA006 | Задвижка запорная / Stop gate valve | 1 | 3Н / N | QA3 | 1 | шт. | 2019-05-30 | 2
23695 | ТУ 26-07-1488-89 редакция 2009 | Задвижки клиновые с выдвижным шпинделем для атомных станций Ду 300, 400, 500, 600, 800, 200, 250, 150. Рр 1,6; 2,5; 4,0 МПа. Технические условия | 10LCA22AA001 | Клапан запорный сильфонный / Stop bellows valve | 1 | 3Н / N | QA3 | 1 | шт. | 2019-05-30 | 2
23696 | ТУ 26-07-1488-89 редакция 2009 | Задвижки клиновые с выдвижным шпинделем для атомных станций Ду 300, 400, 500, 600, 800, 200, 250, 150. Рр 1,6; 2,5; 4,0 МПа. Технические условия | 10LCA05AA005 | Клапан запорный сильфонный / Stop bellows valve | 1 | 3Н / N | QA3 | 1 | шт. | 2019-05-30 | 2
23697 | ТУ 26-07-1488-89 редакция 2009 | Задвижки клиновые с выдвижным шпинделем для атомных станций Ду 300, 400, 500, 600, 800, 200, 250, 150. Рр 1,6; 2,5; 4,0 МПа. Технические условия | 10LAB30AA020 | Задвижка запорная / Stop gate valve | 1 | 3Н / N | QA3 | 1 | шт. | 2019-05-30 | 2
23698 | ТУ 26-07-1488-89 редакция 2009 | Задвижки клиновые с выдвижным шпинделем для атомных станций Ду 300, 400, 500, 600, 800, 200, 250, 150. Рр 1,6; 2,5; 4,0 МПа. Технические условия | 10LAA21AA001 | Задвижка запорная / Stop gate valve | 1 | 3Н / N | QA3 | 1 | шт. | 2019-05-30 | 2
23699 | ТУ 26-07-1488-89 редакция 2009 | Задвижки клиновые с выдвижным шпинделем для атомных станций Ду 300, 400, 500, 600, 800, 200, 250, 150. Рр 1,6; 2,5; 4,0 МПа. Технические условия | 10LAA23AA401 | Задвижка запорная / Stop gate valve | 1 | 3Н / N | QA3 | 1 | шт. | 2019-05-30 | 2
23700 | ТУ 26-07-1488-89 редакция 2009 | Задвижки клиновые с выдвижным шпинделем для атомных станций Ду 300, 400, 500, 600, 800, 200, 250, 150. Рр 1,6; 2,5; 4,0 МПа. Технические условия | 10LAA24AA001 | Задвижка запорная / Stop gate valve | 1 | 3Н / N | QA3 | 1 | шт. | 2019-05-30 | 2
23701 | ТУ 26-07-1488-89 редакция 2009 | Задвижки клиновые с выдвижным шпинделем для атомных станций Ду 300, 400, 500, 600, 800, 200, 250, 150. Рр 1,6; 2,5; 4,0 МПа. Технические условия | 10LAA24AA002 | Задвижка запорная / Stop gate valve | 1 | 3Н / N | QA3 | 1 | шт. | 2019-05-30 | 2
23702 | ТУ 26-07-1488-89 редакция 2009 | Задвижки клиновые с выдвижным шпинделем для атомных станций Ду 300, 400, 500, 600, 800, 200, 250, 150. Рр 1,6; 2,5; 4,0 МПа. Технические условия | 10LAB10AA010 | Задвижка запорная / Stop gate valve | 1 | 3Н / N | QA3 | 1 | шт. | 2019-05-30 | 2
23703 | ТУ 26-07-1488-89 редакция 2009 | Задвижки клиновые с выдвижным шпинделем для атомных станций Ду 300, 400, 500, 600, 800, 200, 250, 150. Рр 1,6; 2,5; 4,0 МПа. Технические условия | 10LBJ25AA010 | Задвижка запорная / Stop gate valve | 1 | 3Н / N | QA3 | 1 | шт. | 2019-05-30 | 2
23704 | ТУ 26-07-1488-89 редакция 2009 | Задвижки клиновые с выдвижным шпинделем для атомных станций Ду 300, 400, 500, 600, 800, 200, 250, 150. Рр 1,6; 2,5; 4,0 МПа. Технические условия | 10LAB20AA010 | Задвижка запорная / Stop gate valve | 1 | 3Н / N | QA3 | 1 | шт. | 2019-05-30 | 2
23705 | ТУ 26-07-1488-89 редакция 2009 | Задвижки клиновые с выдвижным шпинделем для атомных станций Ду 300, 400, 500, 600, 800, 200, 250, 150. Рр 1,6; 2,5; 4,0 МПа. Технические условия | 10LBJ15AA010 | Клапан запорный / Stop valve | 1 | 3Н / N | QA3 | 1 | шт. | 2019-05-30 | 2
23706 | ТУ 26-07-1488-89 редакция 2009 | Задвижки клиновые с выдвижным шпинделем для атомных станций Ду 300, 400, 500, 600, 800, 200, 250, 150. Рр 1,6; 2,5; 4,0 МПа. Технические условия | 10LAB30AA010 | Задвижка запорная / Stop gate valve | 1 | 3Н / N | QA3 | 1 | шт. | 2019-05-30 | 2
23707 | ТУ 26-07-1488-89 редакция 2009 | Задвижки клиновые с выдвижным шпинделем для атомных станций Ду 300, 400, 500, 600, 800, 200, 250, 150. Рр 1,6; 2,5; 4,0 МПа. Технические условия | 10LCA21AA001 | Клапан запорный сильфонный / Stop bellows valve | 1 | 3Н / N | QA3 | 1 | шт. | 2019-05-30 | 2
23708 | ТУ 26-07-1488-89 редакция 2009 | Задвижки клиновые с выдвижным шпинделем для атомных станций Ду 300, 400, 500, 600, 800, 200, 250, 150. Рр 1,6; 2,5; 4,0 МПа. Технические условия | 10LAB40AA010 | Задвижка запорная / Stop gate valve | 1 | 3Н / N | QA3 | 1 | шт. | 2019-05-30 | 2
23709 | ТУ 26-07-1488-89 редакция 2009 | Задвижки клиновые с выдвижным шпинделем для атомных станций Ду 300, 400, 500, 600, 800, 200, 250, 150. Рр 1,6; 2,5; 4,0 МПа. Технические условия | 10LAB40AA020 | Задвижка запорная / Stop gate valve | 1 | 3Н / N | QA3 | 1 | шт. | 2019-05-30 | 2
23710 | ТУ 26-07-1488-89 редакция 2009 | Задвижки клиновые с выдвижным шпинделем для атомных станций Ду 300, 400, 500, 600, 800, 200, 250, 150. Рр 1,6; 2,5; 4,0 МПа. Технические условия | 10LAH10AA010 | Задвижка запорная / Stop gate valve | 1 | 3Н / N | QA3 | 1 | шт. | 2019-05-30 | 2
23711 | ТУ 26-07-1488-89 редакция 2009 | Задвижки клиновые с выдвижным шпинделем для атомных станций Ду 300, 400, 500, 600, 800, 200, 250, 150. Рр 1,6; 2,5; 4,0 МПа. Технические условия | 10LAH10AA011 | Задвижка запорная / Stop gate valve | 1 | 3Н / N | QA3 | 1 | шт. | 2019-05-30 | 2
23712 | ТУ 26-07-1488-89 редакция 2009 | Задвижки клиновые с выдвижным шпинделем для атомных станций Ду 300, 400, 500, 600, 800, 200, 250, 150. Рр 1,6; 2,5; 4,0 МПа. Технические условия | 10LAH10AA020 | Задвижка запорная / Stop gate valve | 1 | 3Н / N | QA3 | 1 | шт. | 2019-05-30 | 2
23713 | ТУ 26-07-1488-89 редакция 2009 | Задвижки клиновые с выдвижным шпинделем для атомных станций Ду 300, 400, 500, 600, 800, 200, 250, 150. Рр 1,6; 2,5; 4,0 МПа. Технические условия | 10LCP31AA004 | Задвижка запорная / Stop gate valve | 1 | 3Н / N | QA3 | 1 | шт. | 2019-05-30 | 2
23714 | ТУ 26-07-1488-89 редакция 2009 | Задвижки клиновые с выдвижным шпинделем для атомных станций Ду 300, 400, 500, 600, 800, 200, 250, 150. Рр 1,6; 2,5; 4,0 МПа. Технические условия | 10LAB10AA020 | Задвижка запорная / Stop gate valve | 1 | 3Н / N | QA3 | 1 | шт. | 2019-05-30 | 2
23715 | ТУ 26-07-1488-89 редакция 2009 | Задвижки клиновые с выдвижным шпинделем для атомных станций Ду 300, 400, 500, 600, 800, 200, 250, 150. Рр 1,6; 2,5; 4,0 МПа. Технические условия | 10LCA41AA001 | Запорная задвижка / Stop gate | 1 | 3Н / N | QA3 | 1 | шт. | 2019-05-30 | 2
23716 | ТУ 26-07-1488-89 редакция 2009 | Задвижки клиновые с выдвижным шпинделем для атомных станций Ду 300, 400, 500, 600, 800, 200, 250, 150. Рр 1,6; 2,5; 4,0 МПа. Технические условия | 10LCA33AA001 | Клапан запорный сильфонный / Stop bellows valve | 1 | 3Н / N | QA3 | 1 | шт. | 2019-05-30 | 2
23717 | ТУ 26-07-1488-89 редакция 2009 | Задвижки клиновые с выдвижным шпинделем для атомных станций Ду 300, 400, 500, 600, 800, 200, 250, 150. Рр 1,6; 2,5; 4,0 МПа. Технические условия | 10LDF52AA001 | Задвижка клиновая / wedge gate valve | 1 | 3Н / N | QA3 | 1 | шт. | 2020-06-16 | 2
23718 | ТУ 26-07-1488-89 редакция 2009 | Задвижки клиновые с выдвижным шпинделем для атомных станций Ду 300, 400, 500, 600, 800, 200, 250, 150. Рр 1,6; 2,5; 4,0 МПа. Технические условия | 10LDF25AA005 | Задвижка клиновая / Wedge gate valve | 1 | 3Н / N | QA3 | 1 | шт. | 2020-06-16 | 2
23719 | ТУ 26-07-1488-89 редакция 2009 | Задвижки клиновые с выдвижным шпинделем для атомных станций Ду 300, 400, 500, 600, 800, 200, 250, 150. Рр 1,6; 2,5; 4,0 МПа. Технические условия | 10LDF25AA006 | Задвижка клиновая / Wedge gate valve | 1 | 3Н / N | QA3 | 1 | шт. | 2020-06-16 | 2
23720 | ТУ 26-07-1488-89 редакция 2009 | Задвижки клиновые с выдвижным шпинделем для атомных станций Ду 300, 400, 500, 600, 800, 200, 250, 150. Рр 1,6; 2,5; 4,0 МПа. Технические условия | 10LDF25AA007 | Задвижка клиновая / Wedge gate valve | 1 | 3Н / N | QA3 | 1 | шт. | 2020-06-16 | 2
23721 | ТУ 26-07-1488-89 редакция 2009 | Задвижки клиновые с выдвижным шпинделем для атомных станций Ду 300, 400, 500, 600, 800, 200, 250, 150. Рр 1,6; 2,5; 4,0 МПа. Технические условия | 10LDF25AA008 | Задвижка клиновая / Wedge gate valve | 1 | 3Н / N | QA3 | 1 | шт. | 2020-06-16 | 2
23722 | ТУ 26-07-1488-89 редакция 2009 | Задвижки клиновые с выдвижным шпинделем для атомных станций Ду 300, 400, 500, 600, 800, 200, 250, 150. Рр 1,6; 2,5; 4,0 МПа. Технические условия | 10LDF25AA009 | Задвижка клиновая / Wedge gate valve | 1 | 3Н / N | QA3 | 1 | шт. | 2020-06-16 | 2
23723 | ТУ 26-07-1488-89 редакция 2009 | Задвижки клиновые с выдвижным шпинделем для атомных станций Ду 300, 400, 500, 600, 800, 200, 250, 150. Рр 1,6; 2,5; 4,0 МПа. Технические условия | 10LDF25AA010 | Задвижка клиновая / Wedge gate valve | 1 | 3Н / N | QA3 | 1 | шт. | 2020-06-16 | 2
23724 | ТУ 26-07-1488-89 редакция 2009 | Задвижки клиновые с выдвижным шпинделем для атомных станций Ду 300, 400, 500, 600, 800, 200, 250, 150. Рр 1,6; 2,5; 4,0 МПа. Технические условия | 10LDF41AA003 | Задвижка клиновая / wedge gate valve | 1 | 3Н / N | QA3 | 1 | шт. | 2020-06-16 | 2
23725 | ТУ 26-07-1488-89 редакция 2009 | Задвижки клиновые с выдвижным шпинделем для атомных станций Ду 300, 400, 500, 600, 800, 200, 250, 150. Рр 1,6; 2,5; 4,0 МПа. Технические условия | 10LDF25AA004 | Задвижка клиновая / Wedge gate valve | 1 | 3Н / N | QA3 | 1 | шт. | 2020-06-16 | 2
23726 | ТУ 26-07-1488-89 редакция 2009 | Задвижки клиновые с выдвижным шпинделем для атомных станций Ду 300, 400, 500, 600, 800, 200, 250, 150. Рр 1,6; 2,5; 4,0 МПа. Технические условия | 10LDF52AA002 | Задвижка клиновая / wedge gate valve | 1 | 3Н / N | QA3 | 1 | шт. | 2020-06-16 | 2
23727 | ТУ 26-07-1488-89 редакция 2009 | Задвижки клиновые с выдвижным шпинделем для атомных станций Ду 300, 400, 500, 600, 800, 200, 250, 150. Рр 1,6; 2,5; 4,0 МПа. Технические условия | 10LDF51AA001 | Задвижка клиновая / wedge gate valve | 1 | 3Н / N | QA3 | 1 | шт. | 2020-06-16 | 2
23728 | ТУ 26-07-1488-89 редакция 2009 | Задвижки клиновые с выдвижным шпинделем для атомных станций Ду 300, 400, 500, 600, 800, 200, 250, 150. Рр 1,6; 2,5; 4,0 МПа. Технические условия | 10LDF51AA014 | Задвижка клиновая / Wedge gate valve | 1 | 3Н / N | QA3 | 1 | шт. | 2020-06-16 | 2
23729 | ТУ 26-07-1488-89 редакция 2009 | Задвижки клиновые с выдвижным шпинделем для атомных станций Ду 300, 400, 500, 600, 800, 200, 250, 150. Рр 1,6; 2,5; 4,0 МПа. Технические условия | 10LDF51AA013 | Задвижка клиновая / wedge gate valve | 1 | 3Н / N | QA3 | 1 | шт. | 2020-06-16 | 2
23730 | ТУ 26-07-1488-89 редакция 2009 | Задвижки клиновые с выдвижным шпинделем для атомных станций Ду 300, 400, 500, 600, 800, 200, 250, 150. Рр 1,6; 2,5; 4,0 МПа. Технические условия | 10LDF51AA011 | Задвижка клиновая / Wedge gate valve | 1 | 3Н / N | QA3 | 1 | шт. | 2020-06-16 | 2
23731 | ТУ 26-07-1488-89 редакция 2009 | Задвижки клиновые с выдвижным шпинделем для атомных станций Ду 300, 400, 500, 600, 800, 200, 250, 150. Рр 1,6; 2,5; 4,0 МПа. Технические условия | 10LDF51AA010 | Задвижка клиновая / wedge gate valve | 1 | 3Н / N | QA3 | 1 | шт. | 2020-06-16 | 2
23732 | ТУ 26-07-1488-89 редакция 2009 | Задвижки клиновые с выдвижным шпинделем для атомных станций Ду 300, 400, 500, 600, 800, 200, 250, 150. Рр 1,6; 2,5; 4,0 МПа. Технические условия | 10LDF32AA001 | Задвижка клиновая / wedge gate valve | 1 | 3Н / N | QA3 | 1 | шт. | 2020-06-16 | 2
23733 | ТУ 26-07-1488-89 редакция 2009 | Задвижки клиновые с выдвижным шпинделем для атомных станций Ду 300, 400, 500, 600, 800, 200, 250, 150. Рр 1,6; 2,5; 4,0 МПа. Технические условия | 10LDF51AA007 | Задвижка клиновая / wedge gate valve | 1 | 3Н / N | QA3 | 1 | шт. | 2020-06-16 | 2
23734 | ТУ 26-07-1488-89 редакция 2009 | Задвижки клиновые с выдвижным шпинделем для атомных станций Ду 300, 400, 500, 600, 800, 200, 250, 150. Рр 1,6; 2,5; 4,0 МПа. Технические условия | 10LDF41AA002 | Задвижка клиновая / wedge gate valve | 1 | 3Н / N | QA3 | 1 | шт. | 2020-06-16 | 2
23735 | ТУ 26-07-1488-89 редакция 2009 | Задвижки клиновые с выдвижным шпинделем для атомных станций Ду 300, 400, 500, 600, 800, 200, 250, 150. Рр 1,6; 2,5; 4,0 МПа. Технические условия | 10LDF41AA004 | Задвижка клиновая / wedge gate valve | 1 | 3Н / N | QA3 | 1 | шт. | 2020-06-16 | 2
23736 | ТУ 26-07-1488-89 редакция 2009 | Задвижки клиновые с выдвижным шпинделем для атомных станций Ду 300, 400, 500, 600, 800, 200, 250, 150. Рр 1,6; 2,5; 4,0 МПа. Технические условия | 10LDF51AA002 | Задвижка клиновая / wedge gate valve | 1 | 3Н / N | QA3 | 1 | шт. | 2020-06-16 | 2
23737 | ТУ 26-07-1488-89 редакция 2009 | Задвижки клиновые с выдвижным шпинделем для атомных станций Ду 300, 400, 500, 600, 800, 200, 250, 150. Рр 1,6; 2,5; 4,0 МПа. Технические условия | 10LDF32AA003 | Задвижка клиновая / wedge gate valve | 1 | 3Н / N | QA3 | 1 | шт. | 2020-06-16 | 2
23738 | ТУ 26-07-1488-89 редакция 2009 | Задвижки клиновые с выдвижным шпинделем для атомных станций Ду 300, 400, 500, 600, 800, 200, 250, 150. Рр 1,6; 2,5; 4,0 МПа. Технические условия | 10LDF52AA003 | Задвижка клиновая / wedge gate valve | 1 | 3Н / N | QA3 | 1 | шт. | 2020-06-16 | 2
23739 | ТУ 26-07-1488-89 редакция 2009 | Задвижки клиновые с выдвижным шпинделем для атомных станций Ду 300, 400, 500, 600, 800, 200, 250, 150. Рр 1,6; 2,5; 4,0 МПа. Технические условия | 10LDF31AA005 | Задвижка клиновая / Wedge gate valve | 1 | 3Н / N | QA3 | 1 | шт. | 2020-06-16 | 2
23740 | ТУ 26-07-1488-89 редакция 2009 | Задвижки клиновые с выдвижным шпинделем для атомных станций Ду 300, 400, 500, 600, 800, 200, 250, 150. Рр 1,6; 2,5; 4,0 МПа. Технические условия | 10LDF32AA002 | Задвижка клиновая / wedge gate valve | 1 | 3Н / N | QA3 | 1 | шт. | 2020-06-16 | 2
23741 | ТУ 26-07-1488-89 редакция 2009 | Задвижки клиновые с выдвижным шпинделем для атомных станций Ду 300, 400, 500, 600, 800, 200, 250, 150. Рр 1,6; 2,5; 4,0 МПа. Технические условия | 10LDF32AA004 | Задвижка клиновая / wedge gate valve | 1 | 3Н / N | QA3 | 1 | шт. | 2020-06-16 | 2
23742 | ТУ 26-07-1488-89 редакция 2009 | Задвижки клиновые с выдвижным шпинделем для атомных станций Ду 300, 400, 500, 600, 800, 200, 250, 150. Рр 1,6; 2,5; 4,0 МПа. Технические условия | 10LDF31AA014 | Задвижка клиновая / Wedge gate valve | 1 | 3Н / N | QA3 | 1 | шт. | 2020-06-16 | 2
23743 | ТУ 26-07-1488-89 редакция 2009 | Задвижки клиновые с выдвижным шпинделем для атомных станций Ду 300, 400, 500, 600, 800, 200, 250, 150. Рр 1,6; 2,5; 4,0 МПа. Технические условия | 10LDF40AA011 | Задвижка клиновая / wedge gate valve | 1 | 3Н / N | QA3 | 1 | шт. | 2020-06-16 | 2
23744 | ТУ 26-07-1488-89 редакция 2009 | Задвижки клиновые с выдвижным шпинделем для атомных станций Ду 300, 400, 500, 600, 800, 200, 250, 150. Рр 1,6; 2,5; 4,0 МПа. Технические условия | 10LDF40AA012 | Задвижка клиновая / wedge gate valve | 1 | 3Н / N | QA3 | 1 | шт. | 2020-06-16 | 2
23745 | ТУ 26-07-1488-89 редакция 2009 | Задвижки клиновые с выдвижным шпинделем для атомных станций Ду 300, 400, 500, 600, 800, 200, 250, 150. Рр 1,6; 2,5; 4,0 МПа. Технические условия | 10LDF40AA013 | Задвижка клиновая / wedge gate valve | 1 | 3Н / N | QA3 | 1 | шт. | 2020-06-16 | 2
23746 | ТУ 26-07-1488-89 редакция 2009 | Задвижки клиновые с выдвижным шпинделем для атомных станций Ду 300, 400, 500, 600, 800, 200, 250, 150. Рр 1,6; 2,5; 4,0 МПа. Технические условия | 10LDF40AA014 | Задвижка клиновая / wedge gate valve | 1 | 3Н / N | QA3 | 1 | шт. | 2020-06-16 | 2
23747 | ТУ 26-07-1488-89 редакция 2009 | Задвижки клиновые с выдвижным шпинделем для атомных станций Ду 300, 400, 500, 600, 800, 200, 250, 150. Рр 1,6; 2,5; 4,0 МПа. Технические условия | 10LDF40AA015 | Задвижка клиновая / wedge gate valve | 1 | 3Н / N | QA3 | 1 | шт. | 2020-06-16 | 2
23748 | ТУ 26-07-1488-89 редакция 2009 | Задвижки клиновые с выдвижным шпинделем для атомных станций Ду 300, 400, 500, 600, 800, 200, 250, 150. Рр 1,6; 2,5; 4,0 МПа. Технические условия | 10LDF31AA011 | Задвижка клиновая / Wedge gate valve | 1 | 3Н / N | QA3 | 1 | шт. | 2020-06-16 | 2
23749 | ТУ 26-07-1488-89 редакция 2009 | Задвижки клиновые с выдвижным шпинделем для атомных станций Ду 300, 400, 500, 600, 800, 200, 250, 150. Рр 1,6; 2,5; 4,0 МПа. Технические условия | 10LDF25AA003 | Задвижка клиновая / Wedge gate valve | 1 | 3Н / N | QA3 | 1 | шт. | 2020-06-16 | 2
23750 | ТУ 26-07-1488-89 редакция 2009 | Задвижки клиновые с выдвижным шпинделем для атомных станций Ду 300, 400, 500, 600, 800, 200, 250, 150. Рр 1,6; 2,5; 4,0 МПа. Технические условия | 10LDF31AA007 | Задвижка клиновая / Wedge gate valve | 1 | 3Н / N | QA3 | 1 | шт. | 2020-06-16 | 2
23751 | ТУ 26-07-1488-89 редакция 2009 | Задвижки клиновые с выдвижным шпинделем для атомных станций Ду 300, 400, 500, 600, 800, 200, 250, 150. Рр 1,6; 2,5; 4,0 МПа. Технические условия | 10LDF45AA010 | Задвижка клиновая / Wedge gate valve | 1 | 3Н / N | QA3 | 1 | шт. | 2020-06-16 | 2
23752 | ТУ 26-07-1488-89 редакция 2009 | Задвижки клиновые с выдвижным шпинделем для атомных станций Ду 300, 400, 500, 600, 800, 200, 250, 150. Рр 1,6; 2,5; 4,0 МПа. Технические условия | 10LDF31AA004 | Задвижка клиновая / Wedge gate valve | 1 | 3Н / N | QA3 | 1 | шт. | 2020-06-16 | 2
23753 | ТУ 26-07-1488-89 редакция 2009 | Задвижки клиновые с выдвижным шпинделем для атомных станций Ду 300, 400, 500, 600, 800, 200, 250, 150. Рр 1,6; 2,5; 4,0 МПа. Технические условия | 10LDF31AA002 | Задвижка клиновая / Wedge gate valve | 1 | 3Н / N | QA3 | 1 | шт. | 2020-06-16 | 2
23754 | ТУ 26-07-1488-89 редакция 2009 | Задвижки клиновые с выдвижным шпинделем для атомных станций Ду 300, 400, 500, 600, 800, 200, 250, 150. Рр 1,6; 2,5; 4,0 МПа. Технические условия | 10LDF42AA003 | Задвижка клиновая / Wedge gate valve | 1 | 3Н / N | QA3 | 1 | шт. | 2020-06-16 | 2
23755 | ТУ 26-07-1488-89 редакция 2009 | Задвижки клиновые с выдвижным шпинделем для атомных станций Ду 300, 400, 500, 600, 800, 200, 250, 150. Рр 1,6; 2,5; 4,0 МПа. Технические условия | 10LDF61AA001 | Задвижка клиновая / wedge gate valve | 1 | 3Н / N | QA3 | 1 | шт. | 2020-06-16 | 2
23756 | ТУ 26-07-1488-89 редакция 2009 | Задвижки клиновые с выдвижным шпинделем для атомных станций Ду 300, 400, 500, 600, 800, 200, 250, 150. Рр 1,6; 2,5; 4,0 МПа. Технические условия | 10LDF32AA005 | Задвижка клиновая / wedge gate valve | 1 | 3Н / N | QA3 | 1 | шт. | 2020-06-16 | 2
23757 | ТУ 26-07-1488-89 редакция 2009 | Задвижки клиновые с выдвижным шпинделем для атомных станций Ду 300, 400, 500, 600, 800, 200, 250, 150. Рр 1,6; 2,5; 4,0 МПа. Технические условия | 10LDF20AA014 | Задвижка клиновая / Wedge gate valve | 1 | 3Н / N | QA3 | 1 | шт. | 2020-06-16 | 2
23758 | ТУ 26-07-1488-89 редакция 2009 | Задвижки клиновые с выдвижным шпинделем для атомных станций Ду 300, 400, 500, 600, 800, 200, 250, 150. Рр 1,6; 2,5; 4,0 МПа. Технические условия | 10LDF41AA001 | Задвижка клиновая / wedge gate valve | 1 | 3Н / N | QA3 | 1 | шт. | 2020-06-16 | 2
23759 | ТУ 26-07-1488-89 редакция 2009 | Задвижки клиновые с выдвижным шпинделем для атомных станций Ду 300, 400, 500, 600, 800, 200, 250, 150. Рр 1,6; 2,5; 4,0 МПа. Технические условия | 10LDF51AA005 | Задвижка клиновая / Wedge gate valve | 1 | 3Н / N | QA3 | 1 | шт. | 2020-06-16 | 2
23760 | ТУ 26-07-1488-89 редакция 2009 | Задвижки клиновые с выдвижным шпинделем для атомных станций Ду 300, 400, 500, 600, 800, 200, 250, 150. Рр 1,6; 2,5; 4,0 МПа. Технические условия | 10LDF25AA002 | Задвижка клиновая / Wedge gate valve | 1 | 3Н / N | QA3 | 1 | шт. | 2020-06-16 | 2
23761 | ТУ 26-07-1488-89 редакция 2009 | Задвижки клиновые с выдвижным шпинделем для атомных станций Ду 300, 400, 500, 600, 800, 200, 250, 150. Рр 1,6; 2,5; 4,0 МПа. Технические условия | 10LDF31AA008 | Задвижка клиновая / Wedge gate valve | 1 | 3Н / N | QA3 | 1 | шт. | 2020-06-16 | 2
23762 | ТУ 26-07-1488-89 редакция 2009 | Задвижки клиновые с выдвижным шпинделем для атомных станций Ду 300, 400, 500, 600, 800, 200, 250, 150. Рр 1,6; 2,5; 4,0 МПа. Технические условия | 10LDF31AA013 | Задвижка клиновая / Wedge gate valve | 1 | 3Н / N | QA3 | 1 | шт. | 2020-06-16 | 2
23763 | ТУ 26-07-1488-89 редакция 2009 | Задвижки клиновые с выдвижным шпинделем для атомных станций Ду 300, 400, 500, 600, 800, 200, 250, 150. Рр 1,6; 2,5; 4,0 МПа. Технические условия | 10LDF52AA004 | Задвижка клиновая / wedge gate valve | 1 | 3Н / N | QA3 | 1 | шт. | 2020-06-16 | 2
23764 | ТУ 26-07-1488-89 редакция 2009 | Задвижки клиновые с выдвижным шпинделем для атомных станций Ду 300, 400, 500, 600, 800, 200, 250, 150. Рр 1,6; 2,5; 4,0 МПа. Технические условия | 10LDF45AA001 | Задвижка клиновая / Wedge gate valve | 1 | 3Н / N | QA3 | 1 | шт. | 2020-06-16 | 2
23765 | ТУ 26-07-1488-89 редакция 2009 | Задвижки клиновые с выдвижным шпинделем для атомных станций Ду 300, 400, 500, 600, 800, 200, 250, 150. Рр 1,6; 2,5; 4,0 МПа. Технические условия | 10LDF24AA004 | Задвижка клиновая / Wedge gate valve | 1 | 3Н / N | QA3 | 1 | шт. | 2020-06-16 | 2
23766 | ТУ 26-07-1488-89 редакция 2009 | Задвижки клиновые с выдвижным шпинделем для атомных станций Ду 300, 400, 500, 600, 800, 200, 250, 150. Рр 1,6; 2,5; 4,0 МПа. Технические условия | 10LDF51AA008 | Задвижка клиновая / Wedge gate valve | 1 | 3Н / N | QA3 | 1 | шт. | 2020-06-16 | 2
23767 | ТУ 26-07-1488-89 редакция 2009 | Задвижки клиновые с выдвижным шпинделем для атомных станций Ду 300, 400, 500, 600, 800, 200, 250, 150. Рр 1,6; 2,5; 4,0 МПа. Технические условия | 10LDF20AA012 | Задвижка клиновая / Wedge gate valve | 1 | 3Н / N | QA3 | 1 | шт. | 2020-06-16 | 2
23768 | ТУ 26-07-1488-89 редакция 2009 | Задвижки клиновые с выдвижным шпинделем для атомных станций Ду 300, 400, 500, 600, 800, 200, 250, 150. Рр 1,6; 2,5; 4,0 МПа. Технические условия | 10LDF20AA006 | Задвижка клиновая / Wedge gate valve | 1 | 3Н / N | QA3 | 1 | шт. | 2020-06-16 | 2
23769 | ТУ 26-07-1488-89 редакция 2009 | Задвижки клиновые с выдвижным шпинделем для атомных станций Ду 300, 400, 500, 600, 800, 200, 250, 150. Рр 1,6; 2,5; 4,0 МПа. Технические условия | 10LDF10AA002 | Задвижка клиновая / Wedge gate valve | 1 | 3Н / N | QA3 | 1 | шт. | 2020-06-16 | 2
23770 | ТУ 26-07-1488-89 редакция 2009 | Задвижки клиновые с выдвижным шпинделем для атомных станций Ду 300, 400, 500, 600, 800, 200, 250, 150. Рр 1,6; 2,5; 4,0 МПа. Технические условия | 10LDF10AA001 | Задвижка клиновая / Wedge gate valve | 1 | 3Н / N | QA3 | 1 | шт. | 2020-06-16 | 2
23771 | ТУ 26-07-1488-89 редакция 2009 | Задвижки клиновые с выдвижным шпинделем для атомных станций Ду 300, 400, 500, 600, 800, 200, 250, 150. Рр 1,6; 2,5; 4,0 МПа. Технические условия | 10LDF31AA010 | Задвижка клиновая / Wedge gate valve | 1 | 3Н / N | QA3 | 1 | шт. | 2020-06-16 | 2
23772 | ТУ 26-07-1488-89 редакция 2009 | Задвижки клиновые с выдвижным шпинделем для атомных станций Ду 300, 400, 500, 600, 800, 200, 250, 150. Рр 1,6; 2,5; 4,0 МПа. Технические условия | 10LDF52AA005 | Задвижка клиновая / wedge gate valve | 1 | 3Н / N | QA3 | 1 | шт. | 2020-06-16 | 2
23773 | ТУ 26-07-1488-89 редакция 2009 | Задвижки клиновые с выдвижным шпинделем для атомных станций Ду 300, 400, 500, 600, 800, 200, 250, 150. Рр 1,6; 2,5; 4,0 МПа. Технические условия | 10LDF31AA001 | Задвижка клиновая / Wedge gate valve | 1 | 3Н / N | QA3 | 1 | шт. | 2020-06-16 | 2
23774 | ТУ 26-07-1488-89 редакция 2009 | Задвижки клиновые с выдвижным шпинделем для атомных станций Ду 300, 400, 500, 600, 800, 200, 250, 150. Рр 1,6; 2,5; 4,0 МПа. Технические условия | 10LDF20AA016 | Задвижка клиновая / Wedge gate valve | 1 | 3- | QA3 | 1 | шт. | 2020-06-16 | 2
23775 | ТУ 26-07-1488-89 редакция 2009 | Задвижки клиновые с выдвижным шпинделем для атомных станций Ду 300, 400, 500, 600, 800, 200, 250, 150. Рр 1,6; 2,5; 4,0 МПа. Технические условия | 10LDF20AA015 | Задвижка клиновая / Wedge gate valve | 1 | 3Н / N | QA3 | 1 | шт. | 2020-06-16 | 2
23776 | ТУ 26-07-1488-89 редакция 2009 | Задвижки клиновые с выдвижным шпинделем для атомных станций Ду 300, 400, 500, 600, 800, 200, 250, 150. Рр 1,6; 2,5; 4,0 МПа. Технические условия | 10LDF61AA002 | Задвижка клиновая / wedge gate valve | 1 | 3Н / N | QA3 | 1 | шт. | 2020-06-16 | 2
23777 | ТУ 26-07-1488-89 редакция 2009 | Задвижки клиновые с выдвижным шпинделем для атомных станций Ду 300, 400, 500, 600, 800, 200, 250, 150. Рр 1,6; 2,5; 4,0 МПа. Технические условия | 10LDF24AA002 | Задвижка клиновая / Wedge gate valve | 1 | 3Н / N | QA3 | 1 | шт. | 2020-06-16 | 2
23778 | ТУ 26-07-1488-89 редакция 2009 | Задвижки клиновые с выдвижным шпинделем для атомных станций Ду 300, 400, 500, 600, 800, 200, 250, 150. Рр 1,6; 2,5; 4,0 МПа. Технические условия | 10LDF24AA001 | Задвижка клиновая / Wedge gate valve | 1 | 3Н / N | QA3 | 1 | шт. | 2020-06-16 | 2
23779 | ТУ 26-07-1488-89 редакция 2009 | Задвижки клиновые с выдвижным шпинделем для атомных станций Ду 300, 400, 500, 600, 800, 200, 250, 150. Рр 1,6; 2,5; 4,0 МПа. Технические условия | 10LDF22AA005 | Задвижка клиновая / Wedge gate valve | 1 | 3Н / N | QA3 | 1 | шт. | 2020-06-16 | 2
23780 | ТУ 26-07-1488-89 редакция 2009 | Задвижки клиновые с выдвижным шпинделем для атомных станций Ду 300, 400, 500, 600, 800, 200, 250, 150. Рр 1,6; 2,5; 4,0 МПа. Технические условия | 10LDF22AA004 | Задвижка клиновая / Wedge gate valve | 1 | 3Н / N | QA3 | 1 | шт. | 2020-06-16 | 2
23781 | ТУ 26-07-1488-89 редакция 2009 | Задвижки клиновые с выдвижным шпинделем для атомных станций Ду 300, 400, 500, 600, 800, 200, 250, 150. Рр 1,6; 2,5; 4,0 МПа. Технические условия | 10LDF22AA003 | Задвижка клиновая / Wedge gate valve | 1 | 3Н / N | QA3 | 1 | шт. | 2020-06-16 | 2
23782 | ТУ 26-07-1488-89 редакция 2009 | Задвижки клиновые с выдвижным шпинделем для атомных станций Ду 300, 400, 500, 600, 800, 200, 250, 150. Рр 1,6; 2,5; 4,0 МПа. Технические условия | 10LDF22AA002 | Задвижка клиновая / Wedge gate valve | 1 | 3Н / N | QA3 | 1 | шт. | 2020-06-16 | 2
23783 | ТУ 26-07-1488-89 редакция 2009 | Задвижки клиновые с выдвижным шпинделем для атомных станций Ду 300, 400, 500, 600, 800, 200, 250, 150. Рр 1,6; 2,5; 4,0 МПа. Технические условия | 10LDF22AA001 | Задвижка клиновая / Wedge gate valve | 1 | 3Н / N | QA3 | 1 | шт. | 2020-06-16 | 2
23784 | ТУ 26-07-1488-89 редакция 2009 | Задвижки клиновые с выдвижным шпинделем для атомных станций Ду 300, 400, 500, 600, 800, 200, 250, 150. Рр 1,6; 2,5; 4,0 МПа. Технические условия | 10LDF24AA005 | Задвижка клиновая / Wedge gate valve | 1 | 3Н / N | QA3 | 1 | шт. | 2020-06-16 | 2
23785 | ТУ 26-07-1488-89 редакция 2009 | Задвижки клиновые с выдвижным шпинделем для атомных станций Ду 300, 400, 500, 600, 800, 200, 250, 150. Рр 1,6; 2,5; 4,0 МПа. Технические условия | 10LDF25AA001 | Задвижка клиновая / Wedge gate valve | 1 | 3Н / N | QA3 | 1 | шт. | 2020-06-16 | 2
23786 | ТУ 26-07-1488-89 редакция 2009 | Задвижки клиновые с выдвижным шпинделем для атомных станций Ду 300, 400, 500, 600, 800, 200, 250, 150. Рр 1,6; 2,5; 4,0 МПа. Технические условия | 10LDF24AA003 | Задвижка клиновая / Wedge gate valve | 1 | 3Н / N | QA3 | 1 | шт. | 2020-06-16 | 2
23787 | ТУ 26-07-1488-89 редакция 2009 | Задвижки клиновые с выдвижным шпинделем для атомных станций Ду 300, 400, 500, 600, 800, 200, 250, 150. Рр 1,6; 2,5; 4,0 МПа. Технические условия | 10LDF44AA002 | Задвижка клиновая / Wedge gate valve | 1 | 3Н / N | QA3 | 1 | шт. | 2020-06-16 | 2
23788 | ТУ 26-07-1488-89 редакция 2009 | Задвижки клиновые с выдвижным шпинделем для атомных станций Ду 300, 400, 500, 600, 800, 200, 250, 150. Рр 1,6; 2,5; 4,0 МПа. Технические условия | 10LDF45AA003 | Задвижка клиновая / Wedge gate valve | 1 | 3Н / N | QA3 | 1 | шт. | 2020-06-16 | 2
23789 | ТУ 26-07-1488-89 редакция 2009 | Задвижки клиновые с выдвижным шпинделем для атомных станций Ду 300, 400, 500, 600, 800, 200, 250, 150. Рр 1,6; 2,5; 4,0 МПа. Технические условия | 10LDF45AA002 | Задвижка клиновая / Wedge gate valve | 1 | 3Н / N | QA3 | 1 | шт. | 2020-06-16 | 2
23790 | ТУ 26-07-1488-89 редакция 2009 | Задвижки клиновые с выдвижным шпинделем для атомных станций Ду 300, 400, 500, 600, 800, 200, 250, 150. Рр 1,6; 2,5; 4,0 МПа. Технические условия | 10LDF44AA005 | Задвижка клиновая / Wedge gate valve | 1 | 3Н / N | QA3 | 1 | шт. | 2020-06-16 | 2
23791 | ТУ 26-07-1488-89 редакция 2009 | Задвижки клиновые с выдвижным шпинделем для атомных станций Ду 300, 400, 500, 600, 800, 200, 250, 150. Рр 1,6; 2,5; 4,0 МПа. Технические условия | 10LDF45AA005 | Задвижка клиновая / Wedge gate valve | 1 | 3Н / N | QA3 | 1 | шт. | 2020-06-16 | 2
23792 | ТУ 26-07-1488-89 редакция 2009 | Задвижки клиновые с выдвижным шпинделем для атомных станций Ду 300, 400, 500, 600, 800, 200, 250, 150. Рр 1,6; 2,5; 4,0 МПа. Технические условия | 10LDF51AA004 | Задвижка клиновая / wedge gate valve | 1 | 3Н / N | QA3 | 1 | шт. | 2020-06-16 | 2
23793 | ТУ 26-07-1488-89 редакция 2009 | Задвижки клиновые с выдвижным шпинделем для атомных станций Ду 300, 400, 500, 600, 800, 200, 250, 150. Рр 1,6; 2,5; 4,0 МПа. Технические условия | 10LDF20AA013 | Задвижка клиновая / Wedge gate valve | 1 | 3Н / N | QA3 | 1 | шт. | 2020-06-16 | 2
23794 | ТУ 26-07-1488-89 редакция 2009 | Задвижки клиновые с выдвижным шпинделем для атомных станций Ду 300, 400, 500, 600, 800, 200, 250, 150. Рр 1,6; 2,5; 4,0 МПа. Технические условия | 10LDF45AA006 | Задвижка клиновая / Wedge gate valve | 1 | 3Н / N | QA3 | 1 | шт. | 2020-06-16 | 2
23795 | ТУ 26-07-1488-89 редакция 2009 | Задвижки клиновые с выдвижным шпинделем для атомных станций Ду 300, 400, 500, 600, 800, 200, 250, 150. Рр 1,6; 2,5; 4,0 МПа. Технические условия | 10LDF61AA003 | Задвижка клиновая / wedge gate valve | 1 | 3Н / N | QA3 | 1 | шт. | 2020-06-16 | 2
23796 | ТУ 26-07-1488-89 редакция 2009 | Задвижки клиновые с выдвижным шпинделем для атомных станций Ду 300, 400, 500, 600, 800, 200, 250, 150. Рр 1,6; 2,5; 4,0 МПа. Технические условия | 10LDF45AA007 | Задвижка клиновая / Wedge gate valve | 1 | 3Н / N | QA3 | 1 | шт. | 2020-06-16 | 2
23797 | ТУ 26-07-1488-89 редакция 2009 | Задвижки клиновые с выдвижным шпинделем для атомных станций Ду 300, 400, 500, 600, 800, 200, 250, 150. Рр 1,6; 2,5; 4,0 МПа. Технические условия | 10LDF45AA004 | Задвижка клиновая / Wedge gate valve | 1 | 3Н / N | QA3 | 1 | шт. | 2020-06-16 | 2
23798 | ТУ 26-07-1488-89 редакция 2009 | Задвижки клиновые с выдвижным шпинделем для атомных станций Ду 300, 400, 500, 600, 800, 200, 250, 150. Рр 1,6; 2,5; 4,0 МПа. Технические условия | 10LDF44AA003 | Задвижка клиновая / Wedge gate valve | 1 | 3Н / N | QA3 | 1 | шт. | 2020-06-16 | 2
23799 | ТУ 26-07-1488-89 редакция 2009 | Задвижки клиновые с выдвижным шпинделем для атомных станций Ду 300, 400, 500, 600, 800, 200, 250, 150. Рр 1,6; 2,5; 4,0 МПа. Технические условия | 10LDF44AA001 | Задвижка клиновая / Wedge gate valve | 1 | 3Н / N | QA3 | 1 | шт. | 2020-06-16 | 2
23800 | ТУ 26-07-1488-89 редакция 2009 | Задвижки клиновые с выдвижным шпинделем для атомных станций Ду 300, 400, 500, 600, 800, 200, 250, 150. Рр 1,6; 2,5; 4,0 МПа. Технические условия | 10LDF45AA008 | Задвижка клиновая / Wedge gate valve | 1 | 3Н / N | QA3 | 1 | шт. | 2020-06-16 | 2
23801 | ТУ 26-07-1488-89 редакция 2009 | Задвижки клиновые с выдвижным шпинделем для атомных станций Ду 300, 400, 500, 600, 800, 200, 250, 150. Рр 1,6; 2,5; 4,0 МПа. Технические условия | 10LDF45AA009 | Задвижка клиновая / Wedge gate valve | 1 | 3Н / N | QA3 | 1 | шт. | 2020-06-16 | 2
23802 | ТУ 26-07-1488-89 редакция 2009 | Задвижки клиновые с выдвижным шпинделем для атомных станций Ду 300, 400, 500, 600, 800, 200, 250, 150. Рр 1,6; 2,5; 4,0 МПа. Технические условия | 10LDF42AA005 | Задвижка клиновая / Wedge gate valve | 1 | 3Н / N | QA3 | 1 | шт. | 2020-06-16 | 2
23803 | ТУ 26-07-1488-89 редакция 2009 | Задвижки клиновые с выдвижным шпинделем для атомных станций Ду 300, 400, 500, 600, 800, 200, 250, 150. Рр 1,6; 2,5; 4,0 МПа. Технические условия | 10LDF42AA004 | Задвижка клиновая / Wedge gate valve | 1 | 3Н / N | QA3 | 1 | шт. | 2020-06-16 | 2
23804 | ТУ 26-07-1488-89 редакция 2009 | Задвижки клиновые с выдвижным шпинделем для атомных станций Ду 300, 400, 500, 600, 800, 200, 250, 150. Рр 1,6; 2,5; 4,0 МПа. Технические условия | 10LDF41AA005 | Задвижка клиновая / wedge gate valve | 1 | 3Н / N | QA3 | 1 | шт. | 2020-06-16 | 2
23805 | ТУ 26-07-1488-89 редакция 2009 | Задвижки клиновые с выдвижным шпинделем для атомных станций Ду 300, 400, 500, 600, 800, 200, 250, 150. Рр 1,6; 2,5; 4,0 МПа. Технические условия | 10LDF61AA004 | Задвижка клиновая / wedge gate valve | 1 | 3Н / N | QA3 | 1 | шт. | 2020-06-16 | 2
23806 | ТУ 26-07-1488-89 редакция 2009 | Задвижки клиновые с выдвижным шпинделем для атомных станций Ду 300, 400, 500, 600, 800, 200, 250, 150. Рр 1,6; 2,5; 4,0 МПа. Технические условия | 10LDF61AA005 | Задвижка клиновая / wedge gate valve | 1 | 3Н / N | QA3 | 1 | шт. | 2020-06-16 | 2
23807 | ТУ 26-07-1488-89 редакция 2009 | Задвижки клиновые с выдвижным шпинделем для атомных станций Ду 300, 400, 500, 600, 800, 200, 250, 150. Рр 1,6; 2,5; 4,0 МПа. Технические условия | 10LDF44AA004 | Задвижка клиновая / Wedge gate valve | 1 | 3Н / N | QA3 | 1 | шт. | 2020-06-16 | 2
23808 | ТУ 26-07-360-86 редакция 2009 г. | Задвижка клиновая с пневмоприводом НЗ, РУ 25 | 12FAL30AA802 | Задвижка клиновая / Wedge gate valve | 1 | 2Л / L | QA2 | 1 | шт. | 2018-11-30 | 2
23809 | ТУ 26-07-360-86 редакция 2009 г. | Задвижка клиновая с пневмоприводом НЗ, РУ 25 | 12KAA43AA804 | Задвижка / Gate valve | 1 | 2Л / L | QA2 | 1 | шт. | 2018-11-30 | 2
23810 | ТУ 26-07-360-86 редакция 2009 г. | Задвижка клиновая с пневмоприводом НЗ, РУ 25 | 12KAA36AA801 | Задвижка / Gate valve | 1 | 2Л / L | QA2 | 1 | шт. | 2018-11-30 | 2
23811 | ТУ 26-07-360-86 редакция 2009 г. | Задвижка клиновая с пневмоприводом НЗ, РУ 25 | 12KAA23AA804 | Задвижка / Gate valve | 1 | 2Л / L | QA2 | 1 | шт. | 2018-11-30 | 2
23812 | ТУ 26-07-360-86 редакция 2009 г. | Задвижка клиновая с пневмоприводом НЗ, РУ 25 | 12KAA16AA801 | Задвижка / Gate valve | 1 | 2Л / L | QA2 | 1 | шт. | 2018-11-30 | 2
23813 | ТУ 26-07-360-86 редакция 2009 г. | Задвижка клиновая с пневмоприводом НЗ, РУ 25 | 12FAL13AA801 | Задвижка клиновая / Wedge gate valve | 1 | 2Л / L | QA2 | 1 | шт. | 2018-11-30 | 2
23814 | 10KAA-PAA0004 | Дыхательный бак промконтура. Исходные технические требования. Initial technical requirements. Component cooling system surge tank. | 11KAA21BB001 | Дыхательный бак промконтура / Component cooling system surge tank | 1 | 2НО / NS | QA2 | 1 | шт. | 2019-10-30 | 1
23815 | 10KAA-PAA0004 | Дыхательный бак промконтура. Исходные технические требования. Initial technical requirements. Component cooling system surge tank. | 12KAA41BB001 | Дыхательный бак промконтура / Component cooling system surge tank | 1 | 2НО / NS | QA2 | 1 | шт. | 2019-10-30 | 1
23816 | 00QCQ-PAA0002 | Дренажный насос 00QCQ50AP001. Исходные технические требования.Drain pump 00QCQ50AP001. Initial Technical Requirements | 00QCQ50AP001 | Дренажный насос / Drainage pump | 0 | 4- | QA4 | 1 | шт. | 2019-10-30 | 2
23817 | 00QCF-PAA0002 | Дренажный насос 00QCF50AP001. Исходные технические требования. Drain pump 00QCF50AP001. Initial Technical Requirements | 00QCF50AP001 | Дренажный насос / Drainage pump | 0 | 4- | QA4 | 1 | шт. | 2019-10-30 | 2
23818 | 00QCE-PAA0002 | Дренажный насос 00QCE50AP001. Исходные технические требования.Drain pump 00QCE50AP001. Initial Technical Requirements | 00QCE50AP001 | Дренажный насос / Drainage pump | 0 | 4- | QA4 | 1 | шт. | 2019-10-30 | 2
23819 | 00QCD-PAA0002 | Дренажный насос 00QCD50AP001. Исходные технические требования. Drain pump 00QCD50AP001. Initial Technical Requirements | 00QCD50AP001 | Дренажный насос / Drainage pump | 0 | 4- | QA4 | 1 | шт. | 2019-10-30 | 2
23820 | 00QCB-PAA0002 | Дренажный насос 00QCB50AP001. Исходные технические требования. Drain pump 00QCB50AP001. Initial Technical Requirements | 00QCB50AP001 | Дренажный насос / Drainage pump | 0 | 4- | QA4 | 1 | шт. | 2019-10-30 | 2
23821 | 10LDP40BB001-PAA0001 | Дренажный бак. Initial technical requirements for development of drainage tank | 10LDP40BB001 | Дренажный бак/ Drainage tank | 1 | 4- | QA4 | 1 | шт. | 2020-06-16 | 2
23822 | 00GCR-PAA0001 | Дренажные насосы 00GCR50AP001, 00GCR50AP002. Исходные технические требования.Drain Pumps 00GCR50AP001, 00GCR50AP002. Initial Technical Requirements | 00GCR50AP001 | Насос дренажный / Drainage pump | 0 | 4- | QA4 | 1 | шт. | 2019-10-30 | 2
23823 | 00GCR-PAA0001 | Дренажные насосы 00GCR50AP001, 00GCR50AP002. Исходные технические требования.Drain Pumps 00GCR50AP001, 00GCR50AP002. Initial Technical Requirements | 00GCR50AP002 | Насос дренажный / Drainage pump | 0 | 4- | QA4 | 1 | шт. | 2019-10-30 | 2
23824 | 10KAA-PAA0003 | Доохладитель промконтура. Исходные технические требования. Initial technical requirements. Aftercooler for the component cooling system. | 11KAA16AC001 | Доохладитель промконтура / Aftercooler for the component cooling system | 1 | 2НО / NS | QA2 | 1 | шт. | 2019-06-30 | 1
23825 | 10KAA-PAA0003 | Доохладитель промконтура. Исходные технические требования. Initial technical requirements. Aftercooler for the component cooling system. | 12KAA36AC001 | Доохладитель промконтура / Aftercooler for the component cooling system | 1 | 2НО / NS | QA2 | 1 | шт. | 2019-06-30 | 1
23826 | 10KBA11AC001-PAA0001 | Доохладитель продувки. Исходные технические требования.Initial technical requirements. Blowdown aftercooler. | 10KBA11AC001 | Доохладитель продувки / Makeup deaerator | 1 | 2Н / N | QA2 | 1 | шт. | 2019-05-30 | 1
23827 | 10KBA15AC002-PAA0001 | Доохладитель подпитки. Исходные технические требования. Initial technical requirements. Makeup aftercooler. | 10KBA15AC002 | Доохладитель подпитки / Makeup aftercooler | 1 | 3Н / N | QA3 | 1 | шт. | 2019-11-29 | 1
23828 | 00XLA-EAA0001 | Дизель-электрическая установка. Исходные технические требования.Diesel-electrical installation. Initial Technical Requirements | 00XLA71 | Дизель-электрическая установка/Diesel electric unit | 0 | 4- | QA4 | 1 | шт. | 2021-02-17 | 2
23829 | 00XLA-EAA0001 | Дизель-электрическая установка. Исходные технические требования.Diesel-electrical installation. Initial Technical Requirements | 00XLA70 | Дизель-электрическая установка/Diesel electric unit | 0 | 4- | QA4 | 1 | шт. | 2021-02-17 | 2
23830 | 00NDD-MAA0001 | Деаэрационная установка узла подпитки тепловой сети. Исходные технические требования | 00NDD20BB001 | Деаэратор / Deaerator | 0 | 4- | QA4 | 1 | шт. | 2021-07-21 | 2
23831 | 10KBA20BB001-PAA0001 | Деаэратор продувки. Исходные технические требования. Initial technical requirements. Makeup cooler. | 10KBA20BB001 | Деаэратор продувки / Makeup deaerator | 1 | 3Н / N | QA3 | 1 | шт. | 2019-11-29 | 1
23832 | 10JNG-PAA0001 | Двойной обратный клапан. Исходные технические требования.Initial technical requirements. Double check valve. | 11JNG20AA601 | Двойной обратный клапан / Double check valve | 1 | 2НЗ / NP | QA2 | 1 | шт. | 2020-05-30 | 1
23833 | 10JNG-PAA0001 | Двойной обратный клапан. Исходные технические требования.Initial technical requirements. Double check valve. | 11JNG10AA601 | Двойной обратный клапан / Double check valve | 1 | 2НЗ / NP | QA2 | 1 | шт. | 2020-05-30 | 1
23834 | 10JNG-PAA0001 | Двойной обратный клапан. Исходные технические требования.Initial technical requirements. Double check valve. | 12JNG40AA601 | Двойной обратный клапан / Double check valve | 1 | 2НЗ / NP | QA2 | 1 | шт. | 2020-05-30 | 1
23835 | 10JNG-PAA0001 | Двойной обратный клапан. Исходные технические требования.Initial technical requirements. Double check valve. | 12JNG30AA601 | Двойной обратный клапан / Double check valve | 1 | 2НЗ / NP | QA2 | 1 | шт. | 2020-05-30 | 1
23836 | TYPDW-CAA0001 | Двери металлические, воспринимающие давление воздушной ударной волны, для зданий и сооружений I категории. Исходные технические требования.Fire metal doors, taking up air shock wave pressure. Initial Technical Requirements | 10UJA10WV000001-0002 | Дверь металлическая, воспринимающая давление воздушной ударной волны, для зданий и сооружений I категории / Metal air shock wave pressure sensitive, fire-proof door for Category I buildings and structures | 1 | 3Н / N | QA3 | 1 | шт. | 2018-10-25 | 1
23837 | TYPDW-CAA0001 | Двери металлические, воспринимающие давление воздушной ударной волны, для зданий и сооружений I категории. Исходные технические требования.Fire metal doors, taking up air shock wave pressure. Initial Technical Requirements | 10UCB10WV000016-0002 | Двери металлические воспринимающие давление воздушной ударной волны / Metal air shock wave pressure sensitive door | 1 | 3Н / N | QA3 | 1 | шт. | 2018-10-25 | 1
23838 | TYPDW-CAA0001 | Двери металлические, воспринимающие давление воздушной ударной волны, для зданий и сооружений I категории. Исходные технические требования.Fire metal doors, taking up air shock wave pressure. Initial Technical Requirements | 10UCB10WV000016-0003 | Двери металлические воспринимающие давление воздушной ударной волны / Metal air shock wave pressure sensitive door | 1 | 3Н / N | QA3 | 1 | шт. | 2018-10-25 | 1
23839 | TYPDW-CAA0001 | Двери металлические, воспринимающие давление воздушной ударной волны, для зданий и сооружений I категории. Исходные технические требования.Fire metal doors, taking up air shock wave pressure. Initial Technical Requirements | 10UCB10WV000017-0001 | Двери металлические воспринимающие давление воздушной ударной волны / Metal air shock wave pressure sensitive door | 1 | 3Н / N | QA3 | 1 | шт. | 2018-10-25 | 1
23840 | TYPDW-CAA0001 | Двери металлические, воспринимающие давление воздушной ударной волны, для зданий и сооружений I категории. Исходные технические требования.Fire metal doors, taking up air shock wave pressure. Initial Technical Requirements | 10UCB10WV000018-0001 | Двери металлические воспринимающие давление воздушной ударной волны / Metal air shock wave pressure sensitive door | 1 | 3Н / N | QA3 | 1 | шт. | 2018-10-25 | 1
23841 | TYPDW-CAA0001 | Двери металлические, воспринимающие давление воздушной ударной волны, для зданий и сооружений I категории. Исходные технические требования.Fire metal doors, taking up air shock wave pressure. Initial Technical Requirements | 10UCB10WV000018-0002 | Двери металлические воспринимающие давление воздушной ударной волны / Metal air shock wave pressure sensitive door | 1 | 3Н / N | QA3 | 1 | шт. | 2018-10-25 | 1
23842 | TYPDW-CAA0001 | Двери металлические, воспринимающие давление воздушной ударной волны, для зданий и сооружений I категории. Исходные технические требования.Fire metal doors, taking up air shock wave pressure. Initial Technical Requirements | 10UCB10WV000019-0001 | Двери металлические воспринимающие давление воздушной ударной волны / Metal air shock wave pressure sensitive door | 1 | 3Н / N | QA3 | 1 | шт. | 2018-10-25 | 1
23843 | TYPDW-CAA0001 | Двери металлические, воспринимающие давление воздушной ударной волны, для зданий и сооружений I категории. Исходные технические требования.Fire metal doors, taking up air shock wave pressure. Initial Technical Requirements | 10UCB10WV000028-0001 | Двери металлические воспринимающие давление воздушной ударной волны / Metal air shock wave pressure sensitive door | 1 | 3Н / N | QA3 | 1 | шт. | 2018-10-25 | 1
23844 | TYPDW-CAA0001 | Двери металлические, воспринимающие давление воздушной ударной волны, для зданий и сооружений I категории. Исходные технические требования.Fire metal doors, taking up air shock wave pressure. Initial Technical Requirements | 10UCB10WV000029-0001 | Двери металлические воспринимающие давление воздушной ударной волны / Metal air shock wave pressure sensitive door | 1 | 3Н / N | QA3 | 1 | шт. | 2018-10-25 | 1
23845 | TYPDW-CAA0001 | Двери металлические, воспринимающие давление воздушной ударной волны, для зданий и сооружений I категории. Исходные технические требования.Fire metal doors, taking up air shock wave pressure. Initial Technical Requirements | 10UJA10WV000001-0011 | Дверь металлическая, воспринимающая давление воздушной ударной волны, для зданий и сооружений I категории / Metal air shock wave pressure sensitive, fire-proof door for Category I buildings and structures | 1 | 3Н / N | QA3 | 1 | шт. | 2018-10-25 | 1
23846 | TYPDW-CAA0001 | Двери металлические, воспринимающие давление воздушной ударной волны, для зданий и сооружений I категории. Исходные технические требования.Fire metal doors, taking up air shock wave pressure. Initial Technical Requirements | 10UJA10WV000001-0001 | Дверь металлическая, воспринимающая давление воздушной ударной волны, для зданий и сооружений I категории / Metal air shock wave pressure sensitive, fire-proof door for Category I buildings and structures | 1 | 3Н / N | QA3 | 1 | шт. | 2018-10-25 | 1
23847 | TYPDW-CAA0001 | Двери металлические, воспринимающие давление воздушной ударной волны, для зданий и сооружений I категории. Исходные технические требования.Fire metal doors, taking up air shock wave pressure. Initial Technical Requirements | 10UCB10WV000015-0001 | Двери металлические воспринимающие давление воздушной ударной волны / Metal air shock wave pressure sensitive door | 1 | 3Н / N | QA3 | 1 | шт. | 2018-10-25 | 1
23848 | TYPDW-CAA0001 | Двери металлические, воспринимающие давление воздушной ударной волны, для зданий и сооружений I категории. Исходные технические требования.Fire metal doors, taking up air shock wave pressure. Initial Technical Requirements | 10UJA10WV000001-0003 | Дверь металлическая, воспринимающая давление воздушной ударной волны, для зданий и сооружений I категории / Metal air shock wave pressure sensitive, fire-proof door for Category I buildings and structures | 1 | 3Н / N | QA3 | 1 | шт. | 2018-10-25 | 1
23849 | TYPDW-CAA0001 | Двери металлические, воспринимающие давление воздушной ударной волны, для зданий и сооружений I категории. Исходные технические требования.Fire metal doors, taking up air shock wave pressure. Initial Technical Requirements | 10UJA10WV000001-0004 | Дверь металлическая, воспринимающая давление воздушной ударной волны, для зданий и сооружений I категории / Metal air shock wave pressure sensitive, fire-proof door for Category I buildings and structures | 1 | 3Н / N | QA3 | 1 | шт. | 2018-10-25 | 1
23850 | TYPDW-CAA0001 | Двери металлические, воспринимающие давление воздушной ударной волны, для зданий и сооружений I категории. Исходные технические требования.Fire metal doors, taking up air shock wave pressure. Initial Technical Requirements | 10UJA10WV000001-0005 | Дверь металлическая, воспринимающая давление воздушной ударной волны, для зданий и сооружений I категории / Metal air shock wave pressure sensitive, fire-proof door for Category I buildings and structures | 1 | 3Н / N | QA3 | 1 | шт. | 2018-10-25 | 1
23851 | TYPDW-CAA0001 | Двери металлические, воспринимающие давление воздушной ударной волны, для зданий и сооружений I категории. Исходные технические требования.Fire metal doors, taking up air shock wave pressure. Initial Technical Requirements | 10UJA10WV000001-0006 | Дверь металлическая, воспринимающая давление воздушной ударной волны, для зданий и сооружений I категории / Metal air shock wave pressure sensitive, fire-proof door for Category I buildings and structures | 1 | 3Н / N | QA3 | 1 | шт. | 2018-10-25 | 1
23852 | TYPDW-CAA0001 | Двери металлические, воспринимающие давление воздушной ударной волны, для зданий и сооружений I категории. Исходные технические требования.Fire metal doors, taking up air shock wave pressure. Initial Technical Requirements | 10UJA10WV000001-0007 | Дверь металлическая, воспринимающая давление воздушной ударной волны, для зданий и сооружений I категории / Metal air shock wave pressure sensitive, fire-proof door for Category I buildings and structures | 1 | 3Н / N | QA3 | 1 | шт. | 2018-10-25 | 1
23853 | TYPDW-CAA0001 | Двери металлические, воспринимающие давление воздушной ударной волны, для зданий и сооружений I категории. Исходные технические требования.Fire metal doors, taking up air shock wave pressure. Initial Technical Requirements | 10UJA10WV000001-0008 | Дверь металлическая, воспринимающая давление воздушной ударной волны, для зданий и сооружений I категории / Metal air shock wave pressure sensitive, fire-proof door for Category I buildings and structures | 1 | 3Н / N | QA3 | 1 | шт. | 2018-10-25 | 1
23854 | TYPDW-CAA0001 | Двери металлические, воспринимающие давление воздушной ударной волны, для зданий и сооружений I категории. Исходные технические требования.Fire metal doors, taking up air shock wave pressure. Initial Technical Requirements | 10UJA10WV000001-0009 | Дверь металлическая, воспринимающая давление воздушной ударной волны, для зданий и сооружений I категории / Metal air shock wave pressure sensitive, fire-proof door for Category I buildings and structures | 1 | 3Н / N | QA3 | 1 | шт. | 2018-10-25 | 1
23855 | TYPDW-CAA0001 | Двери металлические, воспринимающие давление воздушной ударной волны, для зданий и сооружений I категории. Исходные технические требования.Fire metal doors, taking up air shock wave pressure. Initial Technical Requirements | 10UCB10WV000006-0001 | Двери металлические воспринимающие давление воздушной ударной волны / Metal air shock wave pressure sensitive door | 1 | 3Н / N | QA3 | 1 | шт. | 2018-10-25 | 1
23856 | TYPDW-CAA0001 | Двери металлические, воспринимающие давление воздушной ударной волны, для зданий и сооружений I категории. Исходные технические требования.Fire metal doors, taking up air shock wave pressure. Initial Technical Requirements | 10UCB10WV000029-0002 | Двери металлические воспринимающие давление воздушной ударной волны / Metal air shock wave pressure sensitive door | 1 | 3Н / N | QA3 | 1 | шт. | 2018-10-25 | 1
23857 | TYPDW-CAA0001 | Двери металлические, воспринимающие давление воздушной ударной волны, для зданий и сооружений I категории. Исходные технические требования.Fire metal doors, taking up air shock wave pressure. Initial Technical Requirements | 10UCB10WV000007-0004 | Двери металлические воспринимающие давление воздушной ударной волны / Metal air shock wave pressure sensitive door | 1 | 3Н / N | QA3 | 1 | шт. | 2018-10-25 | 1
23858 | TYPDW-CAA0001 | Двери металлические, воспринимающие давление воздушной ударной волны, для зданий и сооружений I категории. Исходные технические требования.Fire metal doors, taking up air shock wave pressure. Initial Technical Requirements | 10UJA10WV000005-0007 | Дверь металлическая, воспринимающая давление воздушной ударной волны, для зданий и сооружений I категории / Metal air shock wave pressure sensitive, fire-proof door for Category I buildings and structures | 1 | 3Н / N | QA3 | 1 | шт. | 2018-10-25 | 1
23859 | TYPDW-CAA0001 | Двери металлические, воспринимающие давление воздушной ударной волны, для зданий и сооружений I категории. Исходные технические требования.Fire metal doors, taking up air shock wave pressure. Initial Technical Requirements | 10UJA10WV000004-0005 | Дверь металлическая, воспринимающая давление воздушной ударной волны, для зданий и сооружений I категории / Metal air shock wave pressure sensitive, fire-proof door for Category I buildings and structures | 1 | 3Н / N | QA3 | 1 | шт. | 2018-10-25 | 1
23860 | TYPDW-CAA0001 | Двери металлические, воспринимающие давление воздушной ударной волны, для зданий и сооружений I категории. Исходные технические требования.Fire metal doors, taking up air shock wave pressure. Initial Technical Requirements | 10UJA10WV000004-0003 | Дверь металлическая, воспринимающая давление воздушной ударной волны, для зданий и сооружений I категории / Metal air shock wave pressure sensitive, fire-proof door for Category I buildings and structures | 1 | 3Н / N | QA3 | 1 | шт. | 2018-10-25 | 1
23861 | TYPDW-CAA0001 | Двери металлические, воспринимающие давление воздушной ударной волны, для зданий и сооружений I категории. Исходные технические требования.Fire metal doors, taking up air shock wave pressure. Initial Technical Requirements | 10UJA10WV000004-0002 | Дверь металлическая, воспринимающая давление воздушной ударной волны, для зданий и сооружений I категории / Metal air shock wave pressure sensitive, fire-proof door for Category I buildings and structures | 1 | 3Н / N | QA3 | 1 | шт. | 2018-10-25 | 1
23862 | TYPDW-CAA0001 | Двери металлические, воспринимающие давление воздушной ударной волны, для зданий и сооружений I категории. Исходные технические требования.Fire metal doors, taking up air shock wave pressure. Initial Technical Requirements | 10UJA10WV000004-0001 | Дверь металлическая, воспринимающая давление воздушной ударной волны, для зданий и сооружений I категории / Metal air shock wave pressure sensitive, fire-proof door for Category I buildings and structures | 1 | 3Н / N | QA3 | 1 | шт. | 2018-10-25 | 1
23863 | TYPDW-CAA0001 | Двери металлические, воспринимающие давление воздушной ударной волны, для зданий и сооружений I категории. Исходные технические требования.Fire metal doors, taking up air shock wave pressure. Initial Technical Requirements | 10UCB10WV000006-0002 | Двери металлические воспринимающие давление воздушной ударной волны / Metal air shock wave pressure sensitive door | 1 | 3Н / N | QA3 | 1 | шт. | 2018-10-25 | 1
23864 | TYPDW-CAA0001 | Двери металлические, воспринимающие давление воздушной ударной волны, для зданий и сооружений I категории. Исходные технические требования.Fire metal doors, taking up air shock wave pressure. Initial Technical Requirements | 10UCB10WV000007-0001 | Двери металлические воспринимающие давление воздушной ударной волны / Metal air shock wave pressure sensitive door | 1 | 3Н / N | QA3 | 1 | шт. | 2018-10-25 | 1
23865 | TYPDW-CAA0001 | Двери металлические, воспринимающие давление воздушной ударной волны, для зданий и сооружений I категории. Исходные технические требования.Fire metal doors, taking up air shock wave pressure. Initial Technical Requirements | 10UCB10WV000007-0002 | Двери металлические воспринимающие давление воздушной ударной волны / Metal air shock wave pressure sensitive door | 1 | 3Н / N | QA3 | 1 | шт. | 2018-10-25 | 1
23866 | TYPDW-CAA0001 | Двери металлические, воспринимающие давление воздушной ударной волны, для зданий и сооружений I категории. Исходные технические требования.Fire metal doors, taking up air shock wave pressure. Initial Technical Requirements | 10UCB10WV000016-0001 | Двери металлические воспринимающие давление воздушной ударной волны / Metal air shock wave pressure sensitive door | 1 | 3Н / N | QA3 | 1 | шт. | 2018-10-25 | 1
23867 | TYPDW-CAA0001 | Двери металлические, воспринимающие давление воздушной ударной волны, для зданий и сооружений I категории. Исходные технические требования.Fire metal doors, taking up air shock wave pressure. Initial Technical Requirements | 10UCB10WV000007-0003 | Двери металлические воспринимающие давление воздушной ударной волны / Metal air shock wave pressure sensitive door | 1 | 3Н / N | QA3 | 1 | шт. | 2018-10-25 | 1
23868 | TYPDW-CAA0001 | Двери металлические, воспринимающие давление воздушной ударной волны, для зданий и сооружений I категории. Исходные технические требования.Fire metal doors, taking up air shock wave pressure. Initial Technical Requirements | 10UCB10WV000015-0002 | Двери металлические воспринимающие давление воздушной ударной волны / Metal air shock wave pressure sensitive door | 1 | 3Н / N | QA3 | 1 | шт. | 2018-10-25 | 1
23869 | TYPDW-CAA0001 | Двери металлические, воспринимающие давление воздушной ударной волны, для зданий и сооружений I категории. Исходные технические требования.Fire metal doors, taking up air shock wave pressure. Initial Technical Requirements | 10UCB10WV000007-0005 | Двери металлические воспринимающие давление воздушной ударной волны / Metal air shock wave pressure sensitive door | 1 | 3Н / N | QA3 | 1 | шт. | 2018-10-25 | 1
23870 | TYPDW-CAA0001 | Двери металлические, воспринимающие давление воздушной ударной волны, для зданий и сооружений I категории. Исходные технические требования.Fire metal doors, taking up air shock wave pressure. Initial Technical Requirements | 10UCB10WV000007-0006 | Двери металлические воспринимающие давление воздушной ударной волны / Metal air shock wave pressure sensitive door | 1 | 3Н / N | QA3 | 1 | шт. | 2018-10-25 | 1
23871 | TYPDW-CAA0001 | Двери металлические, воспринимающие давление воздушной ударной волны, для зданий и сооружений I категории. Исходные технические требования.Fire metal doors, taking up air shock wave pressure. Initial Technical Requirements | 10UCB10WV000007-0007 | Двери металлические воспринимающие давление воздушной ударной волны / Metal air shock wave pressure sensitive door | 1 | 3Н / N | QA3 | 1 | шт. | 2018-10-25 | 1
23872 | TYPDW-CAA0001 | Двери металлические, воспринимающие давление воздушной ударной волны, для зданий и сооружений I категории. Исходные технические требования.Fire metal doors, taking up air shock wave pressure. Initial Technical Requirements | 10UCB10WV000007-0008 | Двери металлические воспринимающие давление воздушной ударной волны / Metal air shock wave pressure sensitive door | 1 | 3Н / N | QA3 | 1 | шт. | 2018-10-25 | 1
23873 | TYPDW-CAA0001 | Двери металлические, воспринимающие давление воздушной ударной волны, для зданий и сооружений I категории. Исходные технические требования.Fire metal doors, taking up air shock wave pressure. Initial Technical Requirements | 10UCB10WV000007-0009 | Двери металлические воспринимающие давление воздушной ударной волны / Metal air shock wave pressure sensitive door | 1 | 3Н / N | QA3 | 1 | шт. | 2018-10-25 | 1
23874 | TYPDW-CAA0001 | Двери металлические, воспринимающие давление воздушной ударной волны, для зданий и сооружений I категории. Исходные технические требования.Fire metal doors, taking up air shock wave pressure. Initial Technical Requirements | 10UCB10WV000013-0001 | Двери металлические воспринимающие давление воздушной ударной волны / Metal doors taking up pressure of air shock wave | 1 | 3Н / N | QA3 | 1 | шт. | 2018-10-25 | 1
23875 | TYPDW-CAA0001 | Двери металлические, воспринимающие давление воздушной ударной волны, для зданий и сооружений I категории. Исходные технические требования.Fire metal doors, taking up air shock wave pressure. Initial Technical Requirements | 10UCB10WV000014-0001 | Двери металлические воспринимающие давление воздушной ударной волны / Metal air shock wave pressure sensitive door | 1 | 3Н / N | QA3 | 1 | шт. | 2018-10-25 | 1
23876 | TYPDW-CAA0001 | Двери металлические, воспринимающие давление воздушной ударной волны, для зданий и сооружений I категории. Исходные технические требования.Fire metal doors, taking up air shock wave pressure. Initial Technical Requirements | 10UJA10WV000001-0012 | Дверь металлическая, воспринимающая давление воздушной ударной волны, для зданий и сооружений I категории / Metal air shock wave pressure sensitive, fire-proof door for Category I buildings and structures | 1 | 3Н / N | QA3 | 1 | шт. | 2018-10-25 | 1
23877 | TYPDW-CAA0001 | Двери металлические, воспринимающие давление воздушной ударной волны, для зданий и сооружений I категории. Исходные технические требования.Fire metal doors, taking up air shock wave pressure. Initial Technical Requirements | 10UJA10WV000003-0002 | Дверь металлическая, воспринимающая давление воздушной ударной волны, для зданий и сооружений I категории / Metal air shock wave pressure sensitive, fire-proof door for Category I buildings and structures | 1 | 3Н / N | QA3 | 1 | шт. | 2018-10-25 | 1
23878 | TYPDW-CAA0001 | Двери металлические, воспринимающие давление воздушной ударной волны, для зданий и сооружений I категории. Исходные технические требования.Fire metal doors, taking up air shock wave pressure. Initial Technical Requirements | 10UJA10WV000001-0044 | Дверь металлическая, воспринимающая давление воздушной ударной волны, для зданий и сооружений I категории / Metal air shock wave pressure sensitive, fire-proof door for Category I buildings and structures | 1 | 3Н / N | QA3 | 1 | шт. | 2018-10-25 | 1
23879 | TYPDW-CAA0001 | Двери металлические, воспринимающие давление воздушной ударной волны, для зданий и сооружений I категории. Исходные технические требования.Fire metal doors, taking up air shock wave pressure. Initial Technical Requirements | 10UJA10WV000001-0034 | Дверь металлическая, воспринимающая давление воздушной ударной волны, для зданий и сооружений I категории / Metal air shock wave pressure sensitive, fire-proof door for Category I buildings and structures | 1 | 3Н / N | QA3 | 1 | шт. | 2018-10-25 | 1
23880 | TYPDW-CAA0001 | Двери металлические, воспринимающие давление воздушной ударной волны, для зданий и сооружений I категории. Исходные технические требования.Fire metal doors, taking up air shock wave pressure. Initial Technical Requirements | 10UJA10WV000001-0035 | Дверь металлическая, воспринимающая давление воздушной ударной волны, для зданий и сооружений I категории / Metal air shock wave pressure sensitive, fire-proof door for Category I buildings and structures | 1 | 3Н / N | QA3 | 1 | шт. | 2018-10-25 | 1
23881 | TYPDW-CAA0001 | Двери металлические, воспринимающие давление воздушной ударной волны, для зданий и сооружений I категории. Исходные технические требования.Fire metal doors, taking up air shock wave pressure. Initial Technical Requirements | 10UJA10WV000001-0036 | Дверь металлическая, воспринимающая давление воздушной ударной волны, для зданий и сооружений I категории / Metal air shock wave pressure sensitive, fire-proof door for Category I buildings and structures | 1 | 3Н / N | QA3 | 1 | шт. | 2018-10-25 | 1
23882 | TYPDW-CAA0001 | Двери металлические, воспринимающие давление воздушной ударной волны, для зданий и сооружений I категории. Исходные технические требования.Fire metal doors, taking up air shock wave pressure. Initial Technical Requirements | 10UJA10WV000001-0037 | Дверь металлическая, воспринимающая давление воздушной ударной волны, для зданий и сооружений I категории / Metal air shock wave pressure sensitive, fire-proof door for Category I buildings and structures | 1 | 3Н / N | QA3 | 1 | шт. | 2018-10-25 | 1
23883 | TYPDW-CAA0001 | Двери металлические, воспринимающие давление воздушной ударной волны, для зданий и сооружений I категории. Исходные технические требования.Fire metal doors, taking up air shock wave pressure. Initial Technical Requirements | 10UJA10WV000001-0038 | Дверь металлическая, воспринимающая давление воздушной ударной волны, для зданий и сооружений I категории / Metal air shock wave pressure sensitive, fire-proof door for Category I buildings and structures | 1 | 3Н / N | QA3 | 1 | шт. | 2018-10-25 | 1
23884 | TYPDW-CAA0001 | Двери металлические, воспринимающие давление воздушной ударной волны, для зданий и сооружений I категории. Исходные технические требования.Fire metal doors, taking up air shock wave pressure. Initial Technical Requirements | 10UJA10WV000001-0039 | Дверь металлическая, воспринимающая давление воздушной ударной волны, для зданий и сооружений I категории / Metal air shock wave pressure sensitive, fire-proof door for Category I buildings and structures | 1 | 3Н / N | QA3 | 1 | шт. | 2018-10-25 | 1
23885 | TYPDW-CAA0001 | Двери металлические, воспринимающие давление воздушной ударной волны, для зданий и сооружений I категории. Исходные технические требования.Fire metal doors, taking up air shock wave pressure. Initial Technical Requirements | 10UJA10WV000001-0040 | Дверь металлическая, воспринимающая давление воздушной ударной волны, для зданий и сооружений I категории / Metal air shock wave pressure sensitive, fire-proof door for Category I buildings and structures | 1 | 3Н / N | QA3 | 1 | шт. | 2018-10-25 | 1
23886 | TYPDW-CAA0001 | Двери металлические, воспринимающие давление воздушной ударной волны, для зданий и сооружений I категории. Исходные технические требования.Fire metal doors, taking up air shock wave pressure. Initial Technical Requirements | 10UJA10WV000001-0041 | Дверь металлическая, воспринимающая давление воздушной ударной волны, для зданий и сооружений I категории / Metal air shock wave pressure sensitive, fire-proof door for Category I buildings and structures | 1 | 3Н / N | QA3 | 1 | шт. | 2018-10-25 | 1
23887 | TYPDW-CAA0001 | Двери металлические, воспринимающие давление воздушной ударной волны, для зданий и сооружений I категории. Исходные технические требования.Fire metal doors, taking up air shock wave pressure. Initial Technical Requirements | 10UJA10WV000001-0010 | Дверь металлическая, воспринимающая давление воздушной ударной волны, для зданий и сооружений I категории / Metal air shock wave pressure sensitive, fire-proof door for Category I buildings and structures | 1 | 3Н / N | QA3 | 1 | шт. | 2018-10-25 | 1
23888 | TYPDW-CAA0001 | Двери металлические, воспринимающие давление воздушной ударной волны, для зданий и сооружений I категории. Исходные технические требования.Fire metal doors, taking up air shock wave pressure. Initial Technical Requirements | 10UJA10WV000001-0043 | Дверь металлическая, воспринимающая давление воздушной ударной волны, для зданий и сооружений I категории / Metal air shock wave pressure sensitive, fire-proof door for Category I buildings and structures | 1 | 3Н / N | QA3 | 1 | шт. | 2018-10-25 | 1
23889 | TYPDW-CAA0001 | Двери металлические, воспринимающие давление воздушной ударной волны, для зданий и сооружений I категории. Исходные технические требования.Fire metal doors, taking up air shock wave pressure. Initial Technical Requirements | 10UJA10WV000001-0031 | Дверь металлическая, воспринимающая давление воздушной ударной волны, для зданий и сооружений I категории / Metal air shock wave pressure sensitive, fire-proof door for Category I buildings and structures | 1 | 3Н / N | QA3 | 1 | шт. | 2018-10-25 | 1
23890 | TYPDW-CAA0001 | Двери металлические, воспринимающие давление воздушной ударной волны, для зданий и сооружений I категории. Исходные технические требования.Fire metal doors, taking up air shock wave pressure. Initial Technical Requirements | 10UJA10WV000001-0045 | Дверь металлическая, воспринимающая давление воздушной ударной волны, для зданий и сооружений I категории / Metal air shock wave pressure sensitive, fire-proof door for Category I buildings and structures | 1 | 3Н / N | QA3 | 1 | шт. | 2018-10-25 | 1
23891 | TYPDW-CAA0001 | Двери металлические, воспринимающие давление воздушной ударной волны, для зданий и сооружений I категории. Исходные технические требования.Fire metal doors, taking up air shock wave pressure. Initial Technical Requirements | 10UJA10WV000001-0046 | Дверь металлическая, воспринимающая давление воздушной ударной волны, для зданий и сооружений I категории / Metal air shock wave pressure sensitive, fire-proof door for Category I buildings and structures | 1 | 3Н / N | QA3 | 1 | шт. | 2018-10-25 | 1
23892 | TYPDW-CAA0001 | Двери металлические, воспринимающие давление воздушной ударной волны, для зданий и сооружений I категории. Исходные технические требования.Fire metal doors, taking up air shock wave pressure. Initial Technical Requirements | 10UJA10WV000002-0001 | Дверь металлическая, воспринимающая давление воздушной ударной волны, для зданий и сооружений I категории / Metal air shock wave pressure sensitive, fire-proof door for Category I buildings and structures | 1 | 3НЗ / NP | QA3 | 1 | шт. | 2018-10-25 | 1
23893 | TYPDW-CAA0001 | Двери металлические, воспринимающие давление воздушной ударной волны, для зданий и сооружений I категории. Исходные технические требования.Fire metal doors, taking up air shock wave pressure. Initial Technical Requirements | 10UJA10WV000002-0002 | Дверь металлическая, воспринимающая давление воздушной ударной волны, для зданий и сооружений I категории / Metal air shock wave pressure sensitive, fire-proof door for Category I buildings and structures | 1 | 3НЗ / NP | QA3 | 1 | шт. | 2018-10-25 | 1
23894 | TYPDW-CAA0001 | Двери металлические, воспринимающие давление воздушной ударной волны, для зданий и сооружений I категории. Исходные технические требования.Fire metal doors, taking up air shock wave pressure. Initial Technical Requirements | 10UJA10WV000002-0003 | Дверь металлическая, воспринимающая давление воздушной ударной волны, для зданий и сооружений I категории / Metal air shock wave pressure sensitive, fire-proof door for Category I buildings and structures | 1 | 3Н / N | QA3 | 1 | шт. | 2018-10-25 | 1
23895 | TYPDW-CAA0001 | Двери металлические, воспринимающие давление воздушной ударной волны, для зданий и сооружений I категории. Исходные технические требования.Fire metal doors, taking up air shock wave pressure. Initial Technical Requirements | 12UEJ10WV000003-0001 | Двери металлические / Metal door | 1 |  |  | 1 | шт. | 2018-10-25 | 1
23896 | TYPDW-CAA0001 | Двери металлические, воспринимающие давление воздушной ударной волны, для зданий и сооружений I категории. Исходные технические требования.Fire metal doors, taking up air shock wave pressure. Initial Technical Requirements | 12UEJ10WV000003-0002 | Двери металлические / Metal door | 1 |  |  | 1 | шт. | 2018-10-25 | 1
23897 | TYPDW-CAA0001 | Двери металлические, воспринимающие давление воздушной ударной волны, для зданий и сооружений I категории. Исходные технические требования.Fire metal doors, taking up air shock wave pressure. Initial Technical Requirements | 12UEJ10WV000003-0003 | Двери металлические / Metal door | 1 |  |  | 1 | шт. | 2018-10-25 | 1
23898 | TYPDW-CAA0001 | Двери металлические, воспринимающие давление воздушной ударной волны, для зданий и сооружений I категории. Исходные технические требования.Fire metal doors, taking up air shock wave pressure. Initial Technical Requirements | 10UJA10WV000001-0042 | Дверь металлическая, воспринимающая давление воздушной ударной волны, для зданий и сооружений I категории / Metal air shock wave pressure sensitive, fire-proof door for Category I buildings and structures | 1 | 3Н / N | QA3 | 1 | шт. | 2018-10-25 | 1
23899 | TYPDW-CAA0001 | Двери металлические, воспринимающие давление воздушной ударной волны, для зданий и сооружений I категории. Исходные технические требования.Fire metal doors, taking up air shock wave pressure. Initial Technical Requirements | 10UJA10WV000001-0023 | Дверь металлическая, воспринимающая давление воздушной ударной волны, для зданий и сооружений I категории / Metal air shock wave pressure sensitive, fire-proof door for Category I buildings and structures | 1 | 3Н / N | QA3 | 1 | шт. | 2018-10-25 | 1
23900 | TYPDW-CAA0001 | Двери металлические, воспринимающие давление воздушной ударной волны, для зданий и сооружений I категории. Исходные технические требования.Fire metal doors, taking up air shock wave pressure. Initial Technical Requirements | 10UJA10WV000001-0013 | Дверь металлическая, воспринимающая давление воздушной ударной волны, для зданий и сооружений I категории / Metal air shock wave pressure sensitive, fire-proof door for Category I buildings and structures | 1 | 3Н / N | QA3 | 1 | шт. | 2018-10-25 | 1
23901 | TYPDW-CAA0001 | Двери металлические, воспринимающие давление воздушной ударной волны, для зданий и сооружений I категории. Исходные технические требования.Fire metal doors, taking up air shock wave pressure. Initial Technical Requirements | 10UJA10WV000001-0014 | Дверь металлическая, воспринимающая давление воздушной ударной волны, для зданий и сооружений I категории / Metal air shock wave pressure sensitive, fire-proof door for Category I buildings and structures | 1 | 3Н / N | QA3 | 1 | шт. | 2018-10-25 | 1
23902 | TYPDW-CAA0001 | Двери металлические, воспринимающие давление воздушной ударной волны, для зданий и сооружений I категории. Исходные технические требования.Fire metal doors, taking up air shock wave pressure. Initial Technical Requirements | 10UJA10WV000001-0015 | Дверь металлическая, воспринимающая давление воздушной ударной волны, для зданий и сооружений I категории / Metal air shock wave pressure sensitive, fire-proof door for Category I buildings and structures | 1 | 3Н / N | QA3 | 1 | шт. | 2018-10-25 | 1
23903 | TYPDW-CAA0001 | Двери металлические, воспринимающие давление воздушной ударной волны, для зданий и сооружений I категории. Исходные технические требования.Fire metal doors, taking up air shock wave pressure. Initial Technical Requirements | 10UJA10WV000001-0016 | Дверь металлическая, воспринимающая давление воздушной ударной волны, для зданий и сооружений I категории / Metal air shock wave pressure sensitive, fire-proof door for Category I buildings and structures | 1 | 3Н / N | QA3 | 1 | шт. | 2018-10-25 | 1
23904 | TYPDW-CAA0001 | Двери металлические, воспринимающие давление воздушной ударной волны, для зданий и сооружений I категории. Исходные технические требования.Fire metal doors, taking up air shock wave pressure. Initial Technical Requirements | 10UJA10WV000001-0017 | Дверь металлическая, воспринимающая давление воздушной ударной волны, для зданий и сооружений I категории / Metal air shock wave pressure sensitive, fire-proof door for Category I buildings and structures | 1 | 3Н / N | QA3 | 1 | шт. | 2018-10-25 | 1
23905 | TYPDW-CAA0001 | Двери металлические, воспринимающие давление воздушной ударной волны, для зданий и сооружений I категории. Исходные технические требования.Fire metal doors, taking up air shock wave pressure. Initial Technical Requirements | 10UJA10WV000001-0018 | Дверь металлическая, воспринимающая давление воздушной ударной волны, для зданий и сооружений I категории / Metal air shock wave pressure sensitive, fire-proof door for Category I buildings and structures | 1 | 3Н / N | QA3 | 1 | шт. | 2018-10-25 | 1
23906 | TYPDW-CAA0001 | Двери металлические, воспринимающие давление воздушной ударной волны, для зданий и сооружений I категории. Исходные технические требования.Fire metal doors, taking up air shock wave pressure. Initial Technical Requirements | 10UJA10WV000001-0019 | Дверь металлическая, воспринимающая давление воздушной ударной волны, для зданий и сооружений I категории / Metal air shock wave pressure sensitive, fire-proof door for Category I buildings and structures | 1 | 3Н / N | QA3 | 1 | шт. | 2018-10-25 | 1
23907 | TYPDW-CAA0001 | Двери металлические, воспринимающие давление воздушной ударной волны, для зданий и сооружений I категории. Исходные технические требования.Fire metal doors, taking up air shock wave pressure. Initial Technical Requirements | 10UJA10WV000001-0020 | Дверь металлическая, воспринимающая давление воздушной ударной волны, для зданий и сооружений I категории / Metal air shock wave pressure sensitive, fire-proof door for Category I buildings and structures | 1 | 3Н / N | QA3 | 1 | шт. | 2018-10-25 | 1
23908 | TYPDW-CAA0001 | Двери металлические, воспринимающие давление воздушной ударной волны, для зданий и сооружений I категории. Исходные технические требования.Fire metal doors, taking up air shock wave pressure. Initial Technical Requirements | 10UJA10WV000001-0033 | Дверь металлическая, воспринимающая давление воздушной ударной волны, для зданий и сооружений I категории / Metal air shock wave pressure sensitive, fire-proof door for Category I buildings and structures | 1 | 3Н / N | QA3 | 1 | шт. | 2018-10-25 | 1
23909 | TYPDW-CAA0001 | Двери металлические, воспринимающие давление воздушной ударной волны, для зданий и сооружений I категории. Исходные технические требования.Fire metal doors, taking up air shock wave pressure. Initial Technical Requirements | 10UJA10WV000001-0022 | Дверь металлическая, воспринимающая давление воздушной ударной волны, для зданий и сооружений I категории / Metal air shock wave pressure sensitive, fire-proof door for Category I buildings and structures | 1 | 3Н / N | QA3 | 1 | шт. | 2018-10-25 | 1
23910 | TYPDW-CAA0001 | Двери металлические, воспринимающие давление воздушной ударной волны, для зданий и сооружений I категории. Исходные технические требования.Fire metal doors, taking up air shock wave pressure. Initial Technical Requirements | 10UJA10WV000001-0032 | Дверь металлическая, воспринимающая давление воздушной ударной волны, для зданий и сооружений I категории / Metal air shock wave pressure sensitive, fire-proof door for Category I buildings and structures | 1 | 3Н / N | QA3 | 1 | шт. | 2018-10-25 | 1
23911 | TYPDW-CAA0001 | Двери металлические, воспринимающие давление воздушной ударной волны, для зданий и сооружений I категории. Исходные технические требования.Fire metal doors, taking up air shock wave pressure. Initial Technical Requirements | 10UJA10WV000001-0024 | Дверь металлическая, воспринимающая давление воздушной ударной волны, для зданий и сооружений I категории / Metal air shock wave pressure sensitive, fire-proof door for Category I buildings and structures | 1 | 3Н / N | QA3 | 1 | шт. | 2018-10-25 | 1
23912 | TYPDW-CAA0001 | Двери металлические, воспринимающие давление воздушной ударной волны, для зданий и сооружений I категории. Исходные технические требования.Fire metal doors, taking up air shock wave pressure. Initial Technical Requirements | 10UJA10WV000001-0025 | Дверь металлическая, воспринимающая давление воздушной ударной волны, для зданий и сооружений I категории / Metal air shock wave pressure sensitive, fire-proof door for Category I buildings and structures | 1 | 3Н / N | QA3 | 1 | шт. | 2018-10-25 | 1
23913 | TYPDW-CAA0001 | Двери металлические, воспринимающие давление воздушной ударной волны, для зданий и сооружений I категории. Исходные технические требования.Fire metal doors, taking up air shock wave pressure. Initial Technical Requirements | 10UJA10WV000001-0026 | Дверь металлическая, воспринимающая давление воздушной ударной волны, для зданий и сооружений I категории / Metal air shock wave pressure sensitive, fire-proof door for Category I buildings and structures | 1 | 3Н / N | QA3 | 1 | шт. | 2018-10-25 | 1
23914 | TYPDW-CAA0001 | Двери металлические, воспринимающие давление воздушной ударной волны, для зданий и сооружений I категории. Исходные технические требования.Fire metal doors, taking up air shock wave pressure. Initial Technical Requirements | 10UJA10WV000001-0027 | Дверь металлическая, воспринимающая давление воздушной ударной волны, для зданий и сооружений I категории / Metal air shock wave pressure sensitive, fire-proof door for Category I buildings and structures | 1 | 3Н / N | QA3 | 1 | шт. | 2018-10-25 | 1
23915 | TYPDW-CAA0001 | Двери металлические, воспринимающие давление воздушной ударной волны, для зданий и сооружений I категории. Исходные технические требования.Fire metal doors, taking up air shock wave pressure. Initial Technical Requirements | 10UJA10WV000001-0028 | Дверь металлическая, воспринимающая давление воздушной ударной волны, для зданий и сооружений I категории / Metal air shock wave pressure sensitive, fire-proof door for Category I buildings and structures | 1 | 3Н / N | QA3 | 1 | шт. | 2018-10-25 | 1
23916 | TYPDW-CAA0001 | Двери металлические, воспринимающие давление воздушной ударной волны, для зданий и сооружений I категории. Исходные технические требования.Fire metal doors, taking up air shock wave pressure. Initial Technical Requirements | 10UJA10WV000001-0029 | Дверь металлическая, воспринимающая давление воздушной ударной волны, для зданий и сооружений I категории / Metal air shock wave pressure sensitive, fire-proof door for Category I buildings and structures | 1 | 3Н / N | QA3 | 1 | шт. | 2018-10-25 | 1
23917 | TYPDW-CAA0001 | Двери металлические, воспринимающие давление воздушной ударной волны, для зданий и сооружений I категории. Исходные технические требования.Fire metal doors, taking up air shock wave pressure. Initial Technical Requirements | 10UJA10WV000001-0030 | Дверь металлическая, воспринимающая давление воздушной ударной волны, для зданий и сооружений I категории / Metal air shock wave pressure sensitive, fire-proof door for Category I buildings and structures | 1 | 3Н / N | QA3 | 1 | шт. | 2018-10-25 | 1
23918 | TYPDW-CAA0001 | Двери металлические, воспринимающие давление воздушной ударной волны, для зданий и сооружений I категории. Исходные технические требования.Fire metal doors, taking up air shock wave pressure. Initial Technical Requirements | 10UJA10WV000003-0001 | Дверь металлическая, воспринимающая давление воздушной ударной волны, для зданий и сооружений I категории / Metal air shock wave pressure sensitive, fire-proof door for Category I buildings and structures | 1 | 3Н / N | QA3 | 1 | шт. | 2018-10-25 | 1
23919 | TYPDW-CAA0001 | Двери металлические, воспринимающие давление воздушной ударной волны, для зданий и сооружений I категории. Исходные технические требования.Fire metal doors, taking up air shock wave pressure. Initial Technical Requirements | 10UJA10WV000004-0006 | Дверь металлическая, воспринимающая давление воздушной ударной волны, для зданий и сооружений I категории / Metal air shock wave pressure sensitive, fire-proof door for Category I buildings and structures | 1 | 3Н / N | QA3 | 1 | шт. | 2018-10-25 | 1
23920 | TYPDW-CAA0001 | Двери металлические, воспринимающие давление воздушной ударной волны, для зданий и сооружений I категории. Исходные технические требования.Fire metal doors, taking up air shock wave pressure. Initial Technical Requirements | 10UJA10WV000001-0021 | Дверь металлическая, воспринимающая давление воздушной ударной волны, для зданий и сооружений I категории / Metal air shock wave pressure sensitive, fire-proof door for Category I buildings and structures | 1 | 3Н / N | QA3 | 1 | шт. | 2018-10-25 | 1
23921 | TYPDW-CAA0001 | Двери металлические, воспринимающие давление воздушной ударной волны, для зданий и сооружений I категории. Исходные технические требования.Fire metal doors, taking up air shock wave pressure. Initial Technical Requirements | 11UBN10WV000013-0002 | Двери металлические / Metal door | 1 | 2 |  | 1 | шт. | 2018-10-25 | 1
23922 | TYPDW-CAA0001 | Двери металлические, воспринимающие давление воздушной ударной волны, для зданий и сооружений I категории. Исходные технические требования.Fire metal doors, taking up air shock wave pressure. Initial Technical Requirements | 10UJA10WV000004-0012 | Дверь металлическая, воспринимающая давление воздушной ударной волны, для зданий и сооружений I категории / Metal air shock wave pressure sensitive, fire-proof door for Category I buildings and structures | 1 | 3Н / N | QA3 | 1 | шт. | 2018-10-25 | 1
23923 | TYPDW-CAA0001 | Двери металлические, воспринимающие давление воздушной ударной волны, для зданий и сооружений I категории. Исходные технические требования.Fire metal doors, taking up air shock wave pressure. Initial Technical Requirements | 10UJA10WV000004-0011 | Дверь металлическая, воспринимающая давление воздушной ударной волны, для зданий и сооружений I категории / Metal air shock wave pressure sensitive, fire-proof door for Category I buildings and structures | 1 | 3Н / N | QA3 | 1 | шт. | 2018-10-25 | 1
23924 | TYPDW-CAA0001 | Двери металлические, воспринимающие давление воздушной ударной волны, для зданий и сооружений I категории. Исходные технические требования.Fire metal doors, taking up air shock wave pressure. Initial Technical Requirements | 10UJA10WV000004-0010 | Дверь металлическая, воспринимающая давление воздушной ударной волны, для зданий и сооружений I категории / Metal air shock wave pressure sensitive, fire-proof door for Category I buildings and structures | 1 | 3Н / N | QA3 | 1 | шт. | 2018-10-25 | 1
23925 | TYPDW-CAA0001 | Двери металлические, воспринимающие давление воздушной ударной волны, для зданий и сооружений I категории. Исходные технические требования.Fire metal doors, taking up air shock wave pressure. Initial Technical Requirements | 10UJA10WV000004-0009 | Дверь металлическая, воспринимающая давление воздушной ударной волны, для зданий и сооружений I категории / Metal air shock wave pressure sensitive, fire-proof door for Category I buildings and structures | 1 | 3Н / N | QA3 | 1 | шт. | 2018-10-25 | 1
23926 | TYPDW-CAA0001 | Двери металлические, воспринимающие давление воздушной ударной волны, для зданий и сооружений I категории. Исходные технические требования.Fire metal doors, taking up air shock wave pressure. Initial Technical Requirements | 10UJA10WV000004-0008 | Дверь металлическая, воспринимающая давление воздушной ударной волны, для зданий и сооружений I категории / Metal air shock wave pressure sensitive, fire-proof door for Category I buildings and structures | 1 | 3Н / N | QA3 | 1 | шт. | 2018-10-25 | 1
23927 | TYPDW-CAA0001 | Двери металлические, воспринимающие давление воздушной ударной волны, для зданий и сооружений I категории. Исходные технические требования.Fire metal doors, taking up air shock wave pressure. Initial Technical Requirements | 10UJA10WV000004-0007 | Дверь металлическая, воспринимающая давление воздушной ударной волны, для зданий и сооружений I категории / Metal air shock wave pressure sensitive, fire-proof door for Category I buildings and structures | 1 | 3Н / N | QA3 | 1 | шт. | 2018-10-25 | 1
23928 | TYPDW-CAA0001 | Двери металлические, воспринимающие давление воздушной ударной волны, для зданий и сооружений I категории. Исходные технические требования.Fire metal doors, taking up air shock wave pressure. Initial Technical Requirements | 11UBN10WV000013-0005 | Двери металлические / Metal door | 1 | 2 |  | 1 | шт. | 2018-10-25 | 1
23929 | TYPDW-CAA0001 | Двери металлические, воспринимающие давление воздушной ударной волны, для зданий и сооружений I категории. Исходные технические требования.Fire metal doors, taking up air shock wave pressure. Initial Technical Requirements | 11UBN10WV000015-0001 | Двери металлические / Metal door | 1 | 2 |  | 1 | шт. | 2018-10-25 | 1
23930 | TYPDW-CAA0001 | Двери металлические, воспринимающие давление воздушной ударной волны, для зданий и сооружений I категории. Исходные технические требования.Fire metal doors, taking up air shock wave pressure. Initial Technical Requirements | 11UBN10WV000013-0003 | Двери металлические / Metal door | 1 | 2 |  | 1 | шт. | 2018-10-25 | 1
23931 | TYPDW-CAA0001 | Двери металлические, воспринимающие давление воздушной ударной волны, для зданий и сооружений I категории. Исходные технические требования.Fire metal doors, taking up air shock wave pressure. Initial Technical Requirements | 10UJA10WV000005-0001 | Дверь металлическая, воспринимающая давление воздушной ударной волны, для зданий и сооружений I категории / Metal air shock wave pressure sensitive, fire-proof door for Category I buildings and structures | 1 | 3Н / N | QA3 | 1 | шт. | 2018-10-25 | 1
23932 | TYPDW-CAA0001 | Двери металлические, воспринимающие давление воздушной ударной волны, для зданий и сооружений I категории. Исходные технические требования.Fire metal doors, taking up air shock wave pressure. Initial Technical Requirements | 11UBN10WV000013-0001 | Двери металлические / Metal door | 1 | 2 |  | 1 | шт. | 2018-10-25 | 1
23933 | TYPDW-CAA0001 | Двери металлические, воспринимающие давление воздушной ударной волны, для зданий и сооружений I категории. Исходные технические требования.Fire metal doors, taking up air shock wave pressure. Initial Technical Requirements | 11UBN10WV000012-0001 | Двери металлические / Metal door | 1 | 2 |  | 1 | шт. | 2018-10-25 | 1
23934 | TYPDW-CAA0001 | Двери металлические, воспринимающие давление воздушной ударной волны, для зданий и сооружений I категории. Исходные технические требования.Fire metal doors, taking up air shock wave pressure. Initial Technical Requirements | 10UJA10WV000041-0006 | Дверь металлическая, воспринимающая давление воздушной ударной волны, для зданий и сооружений I категории / Metal air shock wave pressure sensitive, fire-proof door for Category I buildings and structures | 1 | 3Н / N | QA3 | 1 | шт. | 2018-10-25 | 1
23935 | TYPDW-CAA0001 | Двери металлические, воспринимающие давление воздушной ударной волны, для зданий и сооружений I категории. Исходные технические требования.Fire metal doors, taking up air shock wave pressure. Initial Technical Requirements | 12UUK10WV000002-0001 | Дверь металлическая, воспринимающая давление воздушной ударной волны, для зданий и сооружений I категории / Metal air shock wave pressure sensitive, fire-proof door for Category I buildings and structures | 1 | 3Н / N | QA3 | 1 | шт. | 2018-10-25 | 1
23936 | TYPDW-CAA0001 | Двери металлические, воспринимающие давление воздушной ударной волны, для зданий и сооружений I категории. Исходные технические требования.Fire metal doors, taking up air shock wave pressure. Initial Technical Requirements | 12UUK10WV000001-0001 | Дверь металлическая, воспринимающая давление воздушной ударной волны, для зданий и сооружений I категории / Metal air shock wave pressure sensitive, fire-proof door for Category I buildings and structures | 1 | 3Н / N | QA3 | 1 | шт. | 2018-10-25 | 1
23937 | TYPDW-CAA0001 | Двери металлические, воспринимающие давление воздушной ударной волны, для зданий и сооружений I категории. Исходные технические требования.Fire metal doors, taking up air shock wave pressure. Initial Technical Requirements | 10UKC10WV000042-0002 | Дверь металлическая, воспринимающая давление воздушной ударной волны, для зданий и сооружений I категории / Metal air shock wave pressure sensitive, fire-proof door for Category I buildings and structures | 1 | 3Н / N | QA3 | 1 | шт. | 2018-10-25 | 1
23938 | TYPDW-CAA0001 | Двери металлические, воспринимающие давление воздушной ударной волны, для зданий и сооружений I категории. Исходные технические требования.Fire metal doors, taking up air shock wave pressure. Initial Technical Requirements | 10UJA10WV000004-0004 | Дверь металлическая, воспринимающая давление воздушной ударной волны, для зданий и сооружений I категории / Metal air shock wave pressure sensitive, fire-proof door for Category I buildings and structures | 1 | 3Н / N | QA3 | 1 | шт. | 2018-10-25 | 1
23939 | TYPDW-CAA0001 | Двери металлические, воспринимающие давление воздушной ударной волны, для зданий и сооружений I категории. Исходные технические требования.Fire metal doors, taking up air shock wave pressure. Initial Technical Requirements | 10UJA10WV000041-0008 | Дверь металлическая, воспринимающая давление воздушной ударной волны, для зданий и сооружений I категории / Metal air shock wave pressure sensitive, fire-proof door for Category I buildings and structures | 1 | 3Н / N | QA3 | 1 | шт. | 2018-10-25 | 1
23940 | TYPDW-CAA0001 | Двери металлические, воспринимающие давление воздушной ударной волны, для зданий и сооружений I категории. Исходные технические требования.Fire metal doors, taking up air shock wave pressure. Initial Technical Requirements | 11UBN10WV000013-0004 | Двери металлические / Metal door | 1 | 2 |  | 1 | шт. | 2018-10-25 | 1
23941 | TYPDW-CAA0001 | Двери металлические, воспринимающие давление воздушной ударной волны, для зданий и сооружений I категории. Исходные технические требования.Fire metal doors, taking up air shock wave pressure. Initial Technical Requirements | 10UJA10WV000041-0003 | Дверь металлическая, воспринимающая давление воздушной ударной волны, для зданий и сооружений I категории / Metal air shock wave pressure sensitive, fire-proof door for Category I buildings and structures | 1 | 3Н / N | QA3 | 1 | шт. | 2018-10-25 | 1
23942 | TYPDW-CAA0001 | Двери металлические, воспринимающие давление воздушной ударной волны, для зданий и сооружений I категории. Исходные технические требования.Fire metal doors, taking up air shock wave pressure. Initial Technical Requirements | 10UJA10WV000005-0006 | Дверь металлическая, воспринимающая давление воздушной ударной волны, для зданий и сооружений I категории / Metal air shock wave pressure sensitive, fire-proof door for Category I buildings and structures | 1 | 3Н / N | QA3 | 1 | шт. | 2018-10-25 | 1
23943 | TYPDW-CAA0001 | Двери металлические, воспринимающие давление воздушной ударной волны, для зданий и сооружений I категории. Исходные технические требования.Fire metal doors, taking up air shock wave pressure. Initial Technical Requirements | 10UJA10WV000005-0005 | Дверь металлическая, воспринимающая давление воздушной ударной волны, для зданий и сооружений I категории / Metal air shock wave pressure sensitive, fire-proof door for Category I buildings and structures | 1 | 3Н / N | QA3 | 1 | шт. | 2018-10-25 | 1
23944 | TYPDW-CAA0001 | Двери металлические, воспринимающие давление воздушной ударной волны, для зданий и сооружений I категории. Исходные технические требования.Fire metal doors, taking up air shock wave pressure. Initial Technical Requirements | 10UJA10WV000005-0004 | Дверь металлическая, воспринимающая давление воздушной ударной волны, для зданий и сооружений I категории / Metal air shock wave pressure sensitive, fire-proof door for Category I buildings and structures | 1 | 3Н / N | QA3 | 1 | шт. | 2018-10-25 | 1
23945 | TYPDW-CAA0001 | Двери металлические, воспринимающие давление воздушной ударной волны, для зданий и сооружений I категории. Исходные технические требования.Fire metal doors, taking up air shock wave pressure. Initial Technical Requirements | 10UJA10WV000005-0003 | Дверь металлическая, воспринимающая давление воздушной ударной волны, для зданий и сооружений I категории / Metal air shock wave pressure sensitive, fire-proof door for Category I buildings and structures | 1 | 3Н / N | QA3 | 1 | шт. | 2018-10-25 | 1
23946 | TYPDW-CAA0001 | Двери металлические, воспринимающие давление воздушной ударной волны, для зданий и сооружений I категории. Исходные технические требования.Fire metal doors, taking up air shock wave pressure. Initial Technical Requirements | 10UJA10WV000005-0008 | Дверь металлическая, воспринимающая давление воздушной ударной волны, для зданий и сооружений I категории / Metal air shock wave pressure sensitive, fire-proof door for Category I buildings and structures | 1 | 3Н / N | QA3 | 1 | шт. | 2018-10-25 | 1
23947 | TYPDW-CAA0001 | Двери металлические, воспринимающие давление воздушной ударной волны, для зданий и сооружений I категории. Исходные технические требования.Fire metal doors, taking up air shock wave pressure. Initial Technical Requirements | 10UJA10WV000005-0009 | Дверь металлическая, воспринимающая давление воздушной ударной волны, для зданий и сооружений I категории / Metal air shock wave pressure sensitive, fire-proof door for Category I buildings and structures | 1 | 3Н / N | QA3 | 1 | шт. | 2018-10-25 | 1
23948 | TYPDW-CAA0001 | Двери металлические, воспринимающие давление воздушной ударной волны, для зданий и сооружений I категории. Исходные технические требования.Fire metal doors, taking up air shock wave pressure. Initial Technical Requirements | 10UJA10WV000005-0010 | Дверь металлическая, воспринимающая давление воздушной ударной волны, для зданий и сооружений I категории / Metal air shock wave pressure sensitive, fire-proof door for Category I buildings and structures | 1 | 3Н / N | QA3 | 1 | шт. | 2018-10-25 | 1
23949 | TYPDW-CAA0001 | Двери металлические, воспринимающие давление воздушной ударной волны, для зданий и сооружений I категории. Исходные технические требования.Fire metal doors, taking up air shock wave pressure. Initial Technical Requirements | 10UJA10WV000005-0011 | Дверь металлическая, воспринимающая давление воздушной ударной волны, для зданий и сооружений I категории / Metal air shock wave pressure sensitive, fire-proof door for Category I buildings and structures | 1 | 3Н / N | QA3 | 1 | шт. | 2018-10-25 | 1
23950 | TYPDW-CAA0001 | Двери металлические, воспринимающие давление воздушной ударной волны, для зданий и сооружений I категории. Исходные технические требования.Fire metal doors, taking up air shock wave pressure. Initial Technical Requirements | 10UJA10WV000004-0013 | Дверь металлическая, воспринимающая давление воздушной ударной волны, для зданий и сооружений I категории / Metal air shock wave pressure sensitive, fire-proof door for Category I buildings and structures | 1 | 3Н / N | QA3 | 1 | шт. | 2018-10-25 | 1
23951 | TYPDW-CAA0001 | Двери металлические, воспринимающие давление воздушной ударной волны, для зданий и сооружений I категории. Исходные технические требования.Fire metal doors, taking up air shock wave pressure. Initial Technical Requirements | 10UJA10WV000041-0002 | Дверь металлическая, воспринимающая давление воздушной ударной волны, для зданий и сооружений I категории / Metal air shock wave pressure sensitive, fire-proof door for Category I buildings and structures | 1 | 3Н / N | QA3 | 1 | шт. | 2018-10-25 | 1
23952 | TYPDW-CAA0001 | Двери металлические, воспринимающие давление воздушной ударной волны, для зданий и сооружений I категории. Исходные технические требования.Fire metal doors, taking up air shock wave pressure. Initial Technical Requirements | 12UUK10WV000002-0002 | Дверь металлическая, воспринимающая давление воздушной ударной волны, для зданий и сооружений I категории / Metal air shock wave pressure sensitive, fire-proof door for Category I buildings and structures | 1 | 3Н / N | QA3 | 1 | шт. | 2018-10-25 | 1
23953 | TYPDW-CAA0001 | Двери металлические, воспринимающие давление воздушной ударной волны, для зданий и сооружений I категории. Исходные технические требования.Fire metal doors, taking up air shock wave pressure. Initial Technical Requirements | 10UJA10WV000041-0004 | Дверь металлическая, воспринимающая давление воздушной ударной волны, для зданий и сооружений I категории / Metal air shock wave pressure sensitive, fire-proof door for Category I buildings and structures | 1 | 3Н / N | QA3 | 1 | шт. | 2018-10-25 | 1
23954 | TYPDW-CAA0001 | Двери металлические, воспринимающие давление воздушной ударной волны, для зданий и сооружений I категории. Исходные технические требования.Fire metal doors, taking up air shock wave pressure. Initial Technical Requirements | 10UJA10WV000041-0005 | Дверь металлическая, воспринимающая давление воздушной ударной волны, для зданий и сооружений I категории / Metal air shock wave pressure sensitive, fire-proof door for Category I buildings and structures | 1 | 3Н / N | QA3 | 1 | шт. | 2018-10-25 | 1
23955 | TYPDW-CAA0001 | Двери металлические, воспринимающие давление воздушной ударной волны, для зданий и сооружений I категории. Исходные технические требования.Fire metal doors, taking up air shock wave pressure. Initial Technical Requirements | 11UBN10WV000013-0006 | Двери металлические / Metal door | 1 | 2 |  | 1 | шт. | 2018-10-25 | 1
23956 | TYPDW-CAA0001 | Двери металлические, воспринимающие давление воздушной ударной волны, для зданий и сооружений I категории. Исходные технические требования.Fire metal doors, taking up air shock wave pressure. Initial Technical Requirements | 11UBN10WV000013-0007 | Двери металлические / Metal door | 1 | 2 |  | 1 | шт. | 2018-10-25 | 1
23957 | TYPDW-CAA0001 | Двери металлические, воспринимающие давление воздушной ударной волны, для зданий и сооружений I категории. Исходные технические требования.Fire metal doors, taking up air shock wave pressure. Initial Technical Requirements | 11UBN10WV000014-0001 | Двери металлические / Metal door | 1 | 2 |  | 1 | шт. | 2018-10-25 | 1
23958 | TYPDW-CAA0001 | Двери металлические, воспринимающие давление воздушной ударной волны, для зданий и сооружений I категории. Исходные технические требования.Fire metal doors, taking up air shock wave pressure. Initial Technical Requirements | 11UBN10WV000014-0002 | Двери металлические / Metal door | 1 | 2 |  | 1 | шт. | 2018-10-25 | 1
23959 | TYPDW-CAA0001 | Двери металлические, воспринимающие давление воздушной ударной волны, для зданий и сооружений I категории. Исходные технические требования.Fire metal doors, taking up air shock wave pressure. Initial Technical Requirements | 10UJA10WV000005-0002 | Дверь металлическая, воспринимающая давление воздушной ударной волны, для зданий и сооружений I категории / Metal air shock wave pressure sensitive, fire-proof door for Category I buildings and structures | 1 | 3Н / N | QA3 | 1 | шт. | 2018-10-25 | 1
23960 | TYPDW-CAA0001 | Двери металлические, воспринимающие давление воздушной ударной волны, для зданий и сооружений I категории. Исходные технические требования.Fire metal doors, taking up air shock wave pressure. Initial Technical Requirements | 10UJA10WV000041-0007 | Дверь металлическая, воспринимающая давление воздушной ударной волны, для зданий и сооружений I категории / Metal air shock wave pressure sensitive, fire-proof door for Category I buildings and structures | 1 | 3Н / N | QA3 | 1 | шт. | 2018-10-25 | 1
23961 | TYPDW-CAA0001 | Двери металлические, воспринимающие давление воздушной ударной волны, для зданий и сооружений I категории. Исходные технические требования.Fire metal doors, taking up air shock wave pressure. Initial Technical Requirements | 10UJA10WV000041-0001 | Дверь металлическая, воспринимающая давление воздушной ударной волны, для зданий и сооружений I категории / Metal air shock wave pressure sensitive, fire-proof door for Category I buildings and structures | 1 | 3Н / N | QA3 | 1 | шт. | 2018-10-25 | 1
23962 | TYPDW-CAA0001 | Двери металлические, воспринимающие давление воздушной ударной волны, для зданий и сооружений I категории. Исходные технические требования.Fire metal doors, taking up air shock wave pressure. Initial Technical Requirements | 11UBN10WV000015-0005 | Двери металлические / Metal door | 1 | 2 |  | 1 | шт. | 2018-10-25 | 1
23963 | TYPDW-CAA0001 | Двери металлические, воспринимающие давление воздушной ударной волны, для зданий и сооружений I категории. Исходные технические требования.Fire metal doors, taking up air shock wave pressure. Initial Technical Requirements | 11UBN10WV000015-0006 | Двери металлические / Metal door | 1 | 2 |  | 1 | шт. | 2018-10-25 | 1
23964 | TYPDW-CAA0001 | Двери металлические, воспринимающие давление воздушной ударной волны, для зданий и сооружений I категории. Исходные технические требования.Fire metal doors, taking up air shock wave pressure. Initial Technical Requirements | 11UBN10WV000016-0001 | Двери металлические / Metal door | 1 | 2 |  | 1 | шт. | 2018-10-25 | 1
23965 | TYPDW-CAA0001 | Двери металлические, воспринимающие давление воздушной ударной волны, для зданий и сооружений I категории. Исходные технические требования.Fire metal doors, taking up air shock wave pressure. Initial Technical Requirements | 11UBN10WV000017-0001 | Двери металлические / Metal door | 1 | 2 |  | 1 | шт. | 2018-10-25 | 1
23966 | TYPDW-CAA0001 | Двери металлические, воспринимающие давление воздушной ударной волны, для зданий и сооружений I категории. Исходные технические требования.Fire metal doors, taking up air shock wave pressure. Initial Technical Requirements | 11UBN10WV000015-0003 | Двери металлические / Metal door | 1 | 2 |  | 1 | шт. | 2018-10-25 | 1
23967 | TYPDW-CAA0001 | Двери металлические, воспринимающие давление воздушной ударной волны, для зданий и сооружений I категории. Исходные технические требования.Fire metal doors, taking up air shock wave pressure. Initial Technical Requirements | 10UKC10WV000042-0001 | Дверь металлическая, воспринимающая давление воздушной ударной волны, для зданий и сооружений I категории / Metal air shock wave pressure sensitive, fire-proof door for Category I buildings and structures | 1 | 3Н / N | QA3 | 1 | шт. | 2018-10-25 | 1
23968 | TYPDW-CAA0001 | Двери металлические, воспринимающие давление воздушной ударной волны, для зданий и сооружений I категории. Исходные технические требования.Fire metal doors, taking up air shock wave pressure. Initial Technical Requirements | 11UBN10WV000015-0004 | Двери металлические / Metal door | 1 | 2 |  | 1 | шт. | 2018-10-25 | 1
23969 | TYPDW-CAA0001 | Двери металлические, воспринимающие давление воздушной ударной волны, для зданий и сооружений I категории. Исходные технические требования.Fire metal doors, taking up air shock wave pressure. Initial Technical Requirements | 10UJA10WV000002-0004 | Дверь металлическая, воспринимающая давление воздушной ударной волны, для зданий и сооружений I категории / Metal air shock wave pressure sensitive, fire-proof door for Category I buildings and structures | 1 | 3Н / N | QA3 | 1 | шт. | 2018-10-25 | 1
23970 | TYPDW-CAA0001 | Двери металлические, воспринимающие давление воздушной ударной волны, для зданий и сооружений I категории. Исходные технические требования.Fire metal doors, taking up air shock wave pressure. Initial Technical Requirements | 11UBN10WV000015-0002 | Двери металлические / Metal door | 1 | 2 |  | 1 | шт. | 2018-10-25 | 1
23971 | TYPDW-CAA0001 | Двери металлические, воспринимающие давление воздушной ударной волны, для зданий и сооружений I категории. Исходные технические требования.Fire metal doors, taking up air shock wave pressure. Initial Technical Requirements | 11UUK10WV000002-0002 | Дверь металлическая, воспринимающая давление воздушной ударной волны, для зданий и сооружений I категории / Metal air shock wave pressure sensitive, fire-proof door for Category I buildings and structures | 1 | 3Н / N | QA3 | 1 | шт. | 2019-06-30 | 1
23972 | TYPDW-CAA0001 | Двери металлические, воспринимающие давление воздушной ударной волны, для зданий и сооружений I категории. Исходные технические требования.Fire metal doors, taking up air shock wave pressure. Initial Technical Requirements | 11UUK10WV000001-0001 | Дверь металлическая, воспринимающая давление воздушной ударной волны, для зданий и сооружений I категории / Metal air shock wave pressure sensitive, fire-proof door for Category I buildings and structures | 1 | 3Н / N | QA3 | 1 | шт. | 2019-06-30 | 1
23973 | TYPDW-CAA0001 | Двери металлические, воспринимающие давление воздушной ударной волны, для зданий и сооружений I категории. Исходные технические требования.Fire metal doors, taking up air shock wave pressure. Initial Technical Requirements | 11UUK10WV000002-0001 | Дверь металлическая, воспринимающая давление воздушной ударной волны, для зданий и сооружений I категории / Metal air shock wave pressure sensitive, fire-proof door for Category I buildings and structures | 1 | 3Н / N | QA3 | 1 | шт. | 2019-06-30 | 1
23974 | TYPDW-CAA0001 | Двери металлические, воспринимающие давление воздушной ударной волны, для зданий и сооружений I категории. Исходные технические требования.Fire metal doors, taking up air shock wave pressure. Initial Technical Requirements | 12UBN10WV000013-0003 | Двери металлические / Metal door | 1 | 2 |  | 1 | шт. | 2019-09-29 | 1
23975 | TYPDW-CAA0001 | Двери металлические, воспринимающие давление воздушной ударной волны, для зданий и сооружений I категории. Исходные технические требования.Fire metal doors, taking up air shock wave pressure. Initial Technical Requirements | 12UBN10WV000014-0001 | Двери металлические / Metal door | 1 | 2 |  | 1 | шт. | 2019-09-29 | 1
23976 | TYPDW-CAA0001 | Двери металлические, воспринимающие давление воздушной ударной волны, для зданий и сооружений I категории. Исходные технические требования.Fire metal doors, taking up air shock wave pressure. Initial Technical Requirements | 12UBN10WV000014-0002 | Двери металлические / Metal door | 1 | 2 |  | 1 | шт. | 2019-09-29 | 1
23977 | TYPDW-CAA0001 | Двери металлические, воспринимающие давление воздушной ударной волны, для зданий и сооружений I категории. Исходные технические требования.Fire metal doors, taking up air shock wave pressure. Initial Technical Requirements | 12UBN10WV000013-0006 | Двери металлические / Metal door | 1 | 2 |  | 1 | шт. | 2019-09-29 | 1
23978 | TYPDW-CAA0001 | Двери металлические, воспринимающие давление воздушной ударной волны, для зданий и сооружений I категории. Исходные технические требования.Fire metal doors, taking up air shock wave pressure. Initial Technical Requirements | 12UBN10WV000013-0005 | Двери металлические / Metal door | 1 | 2 |  | 1 | шт. | 2019-09-29 | 1
23979 | TYPDW-CAA0001 | Двери металлические, воспринимающие давление воздушной ударной волны, для зданий и сооружений I категории. Исходные технические требования.Fire metal doors, taking up air shock wave pressure. Initial Technical Requirements | 12UBN10WV000015-0001 | Двери металлические / Metal door | 1 | 2 |  | 1 | шт. | 2019-09-29 | 1
23980 | TYPDW-CAA0001 | Двери металлические, воспринимающие давление воздушной ударной волны, для зданий и сооружений I категории. Исходные технические требования.Fire metal doors, taking up air shock wave pressure. Initial Technical Requirements | 12UBN10WV000013-0004 | Двери металлические / Metal door | 1 | 2 |  | 1 | шт. | 2019-09-29 | 1
23981 | TYPDW-CAA0001 | Двери металлические, воспринимающие давление воздушной ударной волны, для зданий и сооружений I категории. Исходные технические требования.Fire metal doors, taking up air shock wave pressure. Initial Technical Requirements | 12UBN10WV000015-0004 | Двери металлические / Metal door | 1 | 2 |  | 1 | шт. | 2019-09-29 | 1
23982 | TYPDW-CAA0001 | Двери металлические, воспринимающие давление воздушной ударной волны, для зданий и сооружений I категории. Исходные технические требования.Fire metal doors, taking up air shock wave pressure. Initial Technical Requirements | 12UBN10WV000015-0005 | Двери металлические / Metal door | 1 | 2 |  | 1 | шт. | 2019-09-29 | 1
23983 | TYPDW-CAA0001 | Двери металлические, воспринимающие давление воздушной ударной волны, для зданий и сооружений I категории. Исходные технические требования.Fire metal doors, taking up air shock wave pressure. Initial Technical Requirements | 12UBN10WV000015-0006 | Двери металлические / Metal door | 1 | 2 |  | 1 | шт. | 2019-09-29 | 1
23984 | TYPDW-CAA0001 | Двери металлические, воспринимающие давление воздушной ударной волны, для зданий и сооружений I категории. Исходные технические требования.Fire metal doors, taking up air shock wave pressure. Initial Technical Requirements | 12UBN10WV000016-0001 | Двери металлические / Metal door | 1 | 2 |  | 1 | шт. | 2019-09-29 | 1
23985 | TYPDW-CAA0001 | Двери металлические, воспринимающие давление воздушной ударной волны, для зданий и сооружений I категории. Исходные технические требования.Fire metal doors, taking up air shock wave pressure. Initial Technical Requirements | 12UBN10WV000017-0001 | Двери металлические / Metal door | 1 | 2 |  | 1 | шт. | 2019-09-29 | 1
23986 | TYPDW-CAA0001 | Двери металлические, воспринимающие давление воздушной ударной волны, для зданий и сооружений I категории. Исходные технические требования.Fire metal doors, taking up air shock wave pressure. Initial Technical Requirements | 12UBN10WV000013-0007 | Двери металлические / Metal door | 1 | 2 |  | 1 | шт. | 2019-09-29 | 1
23987 | TYPDW-CAA0001 | Двери металлические, воспринимающие давление воздушной ударной волны, для зданий и сооружений I категории. Исходные технические требования.Fire metal doors, taking up air shock wave pressure. Initial Technical Requirements | 12UBN10WV000015-0003 | Двери металлические / Metal door | 1 | 2 |  | 1 | шт. | 2019-09-29 | 1
23988 | TYPDW-CAA0001 | Двери металлические, воспринимающие давление воздушной ударной волны, для зданий и сооружений I категории. Исходные технические требования.Fire metal doors, taking up air shock wave pressure. Initial Technical Requirements | 12UBN10WV000012-0001 | Двери металлические / Metal door | 1 | 2 |  | 1 | шт. | 2019-09-29 | 1
23989 | TYPDW-CAA0001 | Двери металлические, воспринимающие давление воздушной ударной волны, для зданий и сооружений I категории. Исходные технические требования.Fire metal doors, taking up air shock wave pressure. Initial Technical Requirements | 12UBN10WV000013-0001 | Двери металлические / Metal door | 1 | 2 |  | 1 | шт. | 2019-09-29 | 1
23990 | TYPDW-CAA0001 | Двери металлические, воспринимающие давление воздушной ударной волны, для зданий и сооружений I категории. Исходные технические требования.Fire metal doors, taking up air shock wave pressure. Initial Technical Requirements | 12UBN10WV000013-0002 | Двери металлические / Metal door | 1 | 2 |  | 1 | шт. | 2019-09-29 | 1
23991 | TYPDW-CAA0001 | Двери металлические, воспринимающие давление воздушной ударной волны, для зданий и сооружений I категории. Исходные технические требования.Fire metal doors, taking up air shock wave pressure. Initial Technical Requirements | 12UBN10WV000015-0002 | Двери металлические / Metal door | 1 | 2 |  | 1 | шт. | 2019-09-29 | 1
23992 | TYPDW-CAA0001 | Двери металлические, воспринимающие давление воздушной ударной волны, для зданий и сооружений I категории. Исходные технические требования.Fire metal doors, taking up air shock wave pressure. Initial Technical Requirements | 00UFC10WV000001-0001 | Двери металлические противопожарные, воспринимающие воздействие воздушной ударной волны / Metal air shock wave pressure sensitive, fire-proof door | 0 | 2НО / NS | QA2 | 1 | шт. | 2020-04-29 | 1
23993 | TYPDW-CAA0001 | Двери металлические, воспринимающие давление воздушной ударной волны, для зданий и сооружений I категории. Исходные технические требования.Fire metal doors, taking up air shock wave pressure. Initial Technical Requirements | 00UFC10WV000002-0004 | Двери металлические противопожарные, воспринимающие воздействие воздушной ударной волны / Metal air shock wave pressure sensitive, fire-proof door | 0 | 2НО / NS | QA2 | 1 | шт. | 2020-04-29 | 1
23994 | TYPDW-CAA0001 | Двери металлические, воспринимающие давление воздушной ударной волны, для зданий и сооружений I категории. Исходные технические требования.Fire metal doors, taking up air shock wave pressure. Initial Technical Requirements | 00UFC10WV000002-0005 | Двери металлические противопожарные, воспринимающие воздействие воздушной ударной волны / Metal air shock wave pressure sensitive, fire-proof door | 0 | 2НО / NS | QA2 | 1 | шт. | 2020-04-29 | 1
23995 | TYPDW-CAA0001 | Двери металлические, воспринимающие давление воздушной ударной волны, для зданий и сооружений I категории. Исходные технические требования.Fire metal doors, taking up air shock wave pressure. Initial Technical Requirements | 00UFC10WV000002-0002 | Двери металлические противопожарные, воспринимающие воздействие воздушной ударной волны / Metal air shock wave pressure sensitive, fire-proof door | 0 | 2НО / NS | QA2 | 1 | шт. | 2020-04-29 | 1
23996 | TYPDW-CAA0001 | Двери металлические, воспринимающие давление воздушной ударной волны, для зданий и сооружений I категории. Исходные технические требования.Fire metal doors, taking up air shock wave pressure. Initial Technical Requirements | 00UFC10WV000002-0001 | Двери металлические противопожарные, воспринимающие воздействие воздушной ударной волны / Metal air shock wave pressure sensitive, fire-proof door | 0 | 2НО / NS | QA2 | 1 | шт. | 2020-04-29 | 1
23997 | TYPDW-CAA0001 | Двери металлические, воспринимающие давление воздушной ударной волны, для зданий и сооружений I категории. Исходные технические требования.Fire metal doors, taking up air shock wave pressure. Initial Technical Requirements | 00UFC10WV000001-0006 | Двери металлические противопожарные, воспринимающие воздействие воздушной ударной волны / Metal air shock wave pressure sensitive, fire-proof door | 0 | 2НО / NS | QA2 | 1 | шт. | 2020-04-29 | 1
23998 | TYPDW-CAA0001 | Двери металлические, воспринимающие давление воздушной ударной волны, для зданий и сооружений I категории. Исходные технические требования.Fire metal doors, taking up air shock wave pressure. Initial Technical Requirements | 00UFC10WV000001-0005 | Двери металлические противопожарные, воспринимающие воздействие воздушной ударной волны / Metal air shock wave pressure sensitive, fire-proof door | 0 | 2НО / NS | QA2 | 1 | шт. | 2020-04-29 | 1
23999 | TYPDW-CAA0001 | Двери металлические, воспринимающие давление воздушной ударной волны, для зданий и сооружений I категории. Исходные технические требования.Fire metal doors, taking up air shock wave pressure. Initial Technical Requirements | 00UFC10WV000001-0004 | Двери металлические противопожарные, воспринимающие воздействие воздушной ударной волны / Metal air shock wave pressure sensitive, fire-proof door | 0 | 2НО / NS | QA2 | 1 | шт. | 2020-04-29 | 1
24000 | TYPDW-CAA0001 | Двери металлические, воспринимающие давление воздушной ударной волны, для зданий и сооружений I категории. Исходные технические требования.Fire metal doors, taking up air shock wave pressure. Initial Technical Requirements | 00UFC10WV000001-0002 | Двери металлические противопожарные, воспринимающие воздействие воздушной ударной волны / Metal air shock wave pressure sensitive, fire-proof door | 0 | 2НО / NS | QA2 | 1 | шт. | 2020-04-29 | 1
24001 | TYPDW-CAA0001 | Двери металлические, воспринимающие давление воздушной ударной волны, для зданий и сооружений I категории. Исходные технические требования.Fire metal doors, taking up air shock wave pressure. Initial Technical Requirements | 00UFC10WV000002-0003 | Двери металлические противопожарные, воспринимающие воздействие воздушной ударной волны / Metal air shock wave pressure sensitive, fire-proof door | 0 | 2НО / NS | QA2 | 1 | шт. | 2020-04-29 | 1
24002 | TYPDW-CAA0001 | Двери металлические, воспринимающие давление воздушной ударной волны, для зданий и сооружений I категории. Исходные технические требования.Fire metal doors, taking up air shock wave pressure. Initial Technical Requirements | 00UFC10WV000001-0003 | Двери металлические противопожарные, воспринимающие воздействие воздушной ударной волны / Metal air shock wave pressure sensitive, fire-proof door | 0 | 2НО / NS | QA2 | 1 | шт. | 2020-04-29 | 1
24003 | TYPDW-CAA0001 | Двери металлические, воспринимающие давление воздушной ударной волны, для зданий и сооружений I категории. Исходные технические требования.Fire metal doors, taking up air shock wave pressure. Initial Technical Requirements | 11UEJ10WV000003-0001 | Двери металлические / Metal door | 1 |  |  | 1 | шт. | 2021-03-30 | 1
24004 | TYPDW-CAA0001 | Двери металлические, воспринимающие давление воздушной ударной волны, для зданий и сооружений I категории. Исходные технические требования.Fire metal doors, taking up air shock wave pressure. Initial Technical Requirements | 11UEJ10WV000003-0002 | Двери металлические / Metal door | 1 |  |  | 1 | шт. | 2021-03-30 | 1
24005 | TYPDW-CAA0001 | Двери металлические, воспринимающие давление воздушной ударной волны, для зданий и сооружений I категории. Исходные технические требования.Fire metal doors, taking up air shock wave pressure. Initial Technical Requirements | 11UEJ10WV000003-0003 | Двери металлические / Metal door | 1 |  |  | 1 | шт. | 2021-03-30 | 1
24006 | TYPDM-CAA0001 | Двери металлические противопожарные для зданий I, II и III категорий. Исходные технические требования. Fire metal doors for the buildings and structures of categories I, II, III.Initial Technical Requirements | 10UBA10WV000009-0014 | Дверь металлическая противопожарная огнестойкостью 0.75 часа для зданий II категории в зоне свободного доступа / Metal fire-proof door with 0.75 hour fire resistance for Category II buildings of the free access area | 1 | 3Н / N | QA3 | 1 | шт. | 2018-12-28 | 1
24007 | TYPDM-CAA0001 | Двери металлические противопожарные для зданий I, II и III категорий. Исходные технические требования. Fire metal doors for the buildings and structures of categories I, II, III.Initial Technical Requirements | 10UBA10WV000009-0015 | Дверь металлическая противопожарная огнестойкостью 0.75 часа для зданий II категории в зоне свободного доступа / Metal fire-proof door with 0.75 hour fire resistance for Category II buildings of the free access area | 1 | 3Н / N | QA3 | 1 | шт. | 2018-12-28 | 1
24008 | TYPDM-CAA0001 | Двери металлические противопожарные для зданий I, II и III категорий. Исходные технические требования. Fire metal doors for the buildings and structures of categories I, II, III.Initial Technical Requirements | 10UBA10WV000009-0013 | Дверь металлическая противопожарная огнестойкостью 0.75 часа для зданий II категории в зоне свободного доступа / Metal fire-proof door with 0.75 hour fire resistance for Category II buildings of the free access area | 1 | 3Н / N | QA3 | 1 | шт. | 2018-12-28 | 1
24009 | TYPDM-CAA0001 | Двери металлические противопожарные для зданий I, II и III категорий. Исходные технические требования. Fire metal doors for the buildings and structures of categories I, II, III.Initial Technical Requirements | 10UBA10WV000009-0012 | Дверь металлическая противопожарная огнестойкостью 0.75 часа для зданий II категории в зоне свободного доступа / Metal fire-proof door with 0.75 hour fire resistance for Category II buildings of the free access area | 1 | 3Н / N | QA3 | 1 | шт. | 2018-12-28 | 1
24010 | TYPDM-CAA0001 | Двери металлические противопожарные для зданий I, II и III категорий. Исходные технические требования. Fire metal doors for the buildings and structures of categories I, II, III.Initial Technical Requirements | 10UBA10WV000009-0016 | Дверь металлическая противопожарная огнестойкостью 0.75 часа для зданий II категории в зоне свободного доступа / Metal fire-proof door with 0.75 hour fire resistance for Category II buildings of the free access area | 1 | 3Н / N | QA3 | 1 | шт. | 2018-12-28 | 1
24011 | TYPDM-CAA0001 | Двери металлические противопожарные для зданий I, II и III категорий. Исходные технические требования. Fire metal doors for the buildings and structures of categories I, II, III.Initial Technical Requirements | 10UBA10WV000009-0011 | Дверь металлическая противопожарная огнестойкостью 0.75 часа для зданий II категории в зоне свободного доступа / Metal fire-proof door with 0.75 hour fire resistance for Category II buildings of the free access area | 1 | 3Н / N | QA3 | 1 | шт. | 2018-12-28 | 1
24012 | TYPDM-CAA0001 | Двери металлические противопожарные для зданий I, II и III категорий. Исходные технические требования. Fire metal doors for the buildings and structures of categories I, II, III.Initial Technical Requirements | 10UBA10WV000009-0010 | Дверь металлическая противопожарная огнестойкостью 0.75 часа для зданий II категории в зоне свободного доступа / Metal fire-proof door with 0.75 hour fire resistance for Category II buildings of the free access area | 1 | 3Н / N | QA3 | 1 | шт. | 2018-12-28 | 1
24013 | TYPDM-CAA0001 | Двери металлические противопожарные для зданий I, II и III категорий. Исходные технические требования. Fire metal doors for the buildings and structures of categories I, II, III.Initial Technical Requirements | 10UBA10WV000009-0017 | Дверь металлическая противопожарная огнестойкостью 0.75 часа для зданий II категории в зоне свободного доступа / Metal fire-proof door with 0.75 hour fire resistance for Category II buildings of the free access area | 1 | 3Н / N | QA3 | 1 | шт. | 2018-12-28 | 1
24014 | TYPDM-CAA0001 | Двери металлические противопожарные для зданий I, II и III категорий. Исходные технические требования. Fire metal doors for the buildings and structures of categories I, II, III.Initial Technical Requirements | 10UBA10WV000009-0009 | Дверь металлическая противопожарная огнестойкостью 0.75 часа для зданий II категории в зоне свободного доступа / Metal fire-proof door with 0.75 hour fire resistance for Category II buildings of the free access area | 1 | 3Н / N | QA3 | 1 | шт. | 2018-12-28 | 1
24015 | TYPDM-CAA0001 | Двери металлические противопожарные для зданий I, II и III категорий. Исходные технические требования. Fire metal doors for the buildings and structures of categories I, II, III.Initial Technical Requirements | 10UBA10WV000009-0008 | Дверь металлическая противопожарная огнестойкостью 0.75 часа для зданий II категории в зоне свободного доступа / Metal fire-proof door with 0.75 hour fire resistance for Category II buildings of the free access area | 1 | 3Н / N | QA3 | 1 | шт. | 2018-12-28 | 1
24016 | TYPDM-CAA0001 | Двери металлические противопожарные для зданий I, II и III категорий. Исходные технические требования. Fire metal doors for the buildings and structures of categories I, II, III.Initial Technical Requirements | 10UBA10WV000009-0007 | Дверь металлическая противопожарная огнестойкостью 0.75 часа для зданий II категории в зоне свободного доступа / Metal fire-proof door with 0.75 hour fire resistance for Category II buildings of the free access area | 1 | 3Н / N | QA3 | 1 | шт. | 2018-12-28 | 1
24017 | TYPDM-CAA0001 | Двери металлические противопожарные для зданий I, II и III категорий. Исходные технические требования. Fire metal doors for the buildings and structures of categories I, II, III.Initial Technical Requirements | 10UBA10WV000009-0006 | Дверь металлическая противопожарная огнестойкостью 0.75 часа для зданий II категории в зоне свободного доступа / Metal fire-proof door with 0.75 hour fire resistance for Category II buildings of the free access area | 1 | 3Н / N | QA3 | 1 | шт. | 2018-12-28 | 1
24018 | TYPDM-CAA0001 | Двери металлические противопожарные для зданий I, II и III категорий. Исходные технические требования. Fire metal doors for the buildings and structures of categories I, II, III.Initial Technical Requirements | 10UBA10WV000009-0005 | Дверь металлическая противопожарная огнестойкостью 0.75 часа для зданий II категории в зоне свободного доступа / Metal fire-proof door with 0.75 hour fire resistance for Category II buildings of the free access area | 1 | 3Н / N | QA3 | 1 | шт. | 2018-12-28 | 1
24019 | TYPDM-CAA0001 | Двери металлические противопожарные для зданий I, II и III категорий. Исходные технические требования. Fire metal doors for the buildings and structures of categories I, II, III.Initial Technical Requirements | 10UBA10WV000009-0004 | Дверь металлическая противопожарная огнестойкостью 0.75 часа для зданий II категории в зоне свободного доступа / Metal fire-proof door with 0.75 hour fire resistance for Category II buildings of the free access area | 1 | 3Н / N | QA3 | 1 | шт. | 2018-12-28 | 1
24020 | TYPDM-CAA0001 | Двери металлические противопожарные для зданий I, II и III категорий. Исходные технические требования. Fire metal doors for the buildings and structures of categories I, II, III.Initial Technical Requirements | 10UBA10WV000009-0002 | Дверь металлическая противопожарная огнестойкостью 0.75 часа для зданий II категории в зоне свободного доступа / Metal fire-proof door with 0.75 hour fire resistance for Category II buildings of the free access area | 1 | 3Н / N | QA3 | 1 | шт. | 2018-12-28 | 1
24021 | TYPDM-CAA0001 | Двери металлические противопожарные для зданий I, II и III категорий. Исходные технические требования. Fire metal doors for the buildings and structures of categories I, II, III.Initial Technical Requirements | 10UBA10WV000009-0027 | Дверь металлическая противопожарная огнестойкостью 0.75 часа для зданий II категории в зоне свободного доступа / Metal fire-proof door with 0.75 hour fire resistance for Category II buildings of the free access area | 1 | 3Н / N | QA3 | 1 | шт. | 2018-12-28 | 1
24022 | TYPDM-CAA0001 | Двери металлические противопожарные для зданий I, II и III категорий. Исходные технические требования. Fire metal doors for the buildings and structures of categories I, II, III.Initial Technical Requirements | 10UBA10WV000009-0001 | Дверь металлическая противопожарная огнестойкостью 0.75 часа для зданий II категории в зоне свободного доступа / Metal fire-proof door with 0.75 hour fire resistance for Category II buildings of the free access area | 1 | 3Н / N | QA3 | 1 | шт. | 2018-12-28 | 1
24023 | TYPDM-CAA0001 | Двери металлические противопожарные для зданий I, II и III категорий. Исходные технические требования. Fire metal doors for the buildings and structures of categories I, II, III.Initial Technical Requirements | 10UBA10WV000007-0047 | Дверь металлическая противопожарная огнестойкостью 0.75 часа для зданий II категории в зоне свободного доступа / Metal fire-proof door with 0.75 hour fire resistance for Category II buildings of the free access area | 1 | 3Н / N | QA3 | 1 | шт. | 2018-12-28 | 1
24024 | TYPDM-CAA0001 | Двери металлические противопожарные для зданий I, II и III категорий. Исходные технические требования. Fire metal doors for the buildings and structures of categories I, II, III.Initial Technical Requirements | 10UBA10WV000007-0046 | Дверь металлическая противопожарная огнестойкостью 0.75 часа для зданий II категории в зоне свободного доступа / Metal fire-proof door with 0.75 hour fire resistance for Category II buildings of the free access area | 1 | 3Н / N | QA3 | 1 | шт. | 2018-12-28 | 1
24025 | TYPDM-CAA0001 | Двери металлические противопожарные для зданий I, II и III категорий. Исходные технические требования. Fire metal doors for the buildings and structures of categories I, II, III.Initial Technical Requirements | 10UBA10WV000009-0003 | Дверь металлическая противопожарная огнестойкостью 0.75 часа для зданий II категории в зоне свободного доступа / Metal fire-proof door with 0.75 hour fire resistance for Category II buildings of the free access area | 1 | 3Н / N | QA3 | 1 | шт. | 2018-12-28 | 1
24026 | TYPDM-CAA0001 | Двери металлические противопожарные для зданий I, II и III категорий. Исходные технические требования. Fire metal doors for the buildings and structures of categories I, II, III.Initial Technical Requirements | 10UBA10WV000009-0030 | Дверь металлическая противопожарная огнестойкостью 0.75 часа для зданий II категории в зоне свободного доступа / Metal fire-proof door with 0.75 hour fire resistance for Category II buildings of the free access area | 1 | 3Н / N | QA3 | 1 | шт. | 2018-12-28 | 1
24027 | TYPDM-CAA0001 | Двери металлические противопожарные для зданий I, II и III категорий. Исходные технические требования. Fire metal doors for the buildings and structures of categories I, II, III.Initial Technical Requirements | 10UBA10WV000009-0037 | Дверь металлическая противопожарная огнестойкостью 0.75 часа для зданий II категории в зоне свободного доступа / Metal fire-proof door with 0.75 hour fire resistance for Category II buildings of the free access area | 1 | 3Н / N | QA3 | 1 | шт. | 2018-12-28 | 1
24028 | TYPDM-CAA0001 | Двери металлические противопожарные для зданий I, II и III категорий. Исходные технические требования. Fire metal doors for the buildings and structures of categories I, II, III.Initial Technical Requirements | 10UBA10WV000009-0038 | Дверь металлическая противопожарная огнестойкостью 0.75 часа для зданий II категории в зоне свободного доступа / Metal fire-proof door with 0.75 hour fire resistance for Category II buildings of the free access area | 1 | 3Н / N | QA3 | 1 | шт. | 2018-12-28 | 1
24029 | TYPDM-CAA0001 | Двери металлические противопожарные для зданий I, II и III категорий. Исходные технические требования. Fire metal doors for the buildings and structures of categories I, II, III.Initial Technical Requirements | 10UBA10WV000007-0020 | Дверь металлическая противопожарная огнестойкостью 0.75 часа для зданий II категории в зоне свободного доступа / Metal fire-proof door with 0.75 hour fire resistance for Category II buildings of the free access area | 1 | 3Н / N | QA3 | 1 | шт. | 2018-12-28 | 1
24030 | TYPDM-CAA0001 | Двери металлические противопожарные для зданий I, II и III категорий. Исходные технические требования. Fire metal doors for the buildings and structures of categories I, II, III.Initial Technical Requirements | 10UBA10WV000007-0045 | Дверь металлическая противопожарная огнестойкостью 0.75 часа для зданий II категории в зоне свободного доступа / Metal fire-proof door with 0.75 hour fire resistance for Category II buildings of the free access area | 1 | 3Н / N | QA3 | 1 | шт. | 2018-12-28 | 1
24031 | TYPDM-CAA0001 | Двери металлические противопожарные для зданий I, II и III категорий. Исходные технические требования. Fire metal doors for the buildings and structures of categories I, II, III.Initial Technical Requirements | 10UBA10WV000009-0036 | Дверь металлическая противопожарная огнестойкостью 0.75 часа для зданий II категории в зоне свободного доступа / Metal fire-proof door with 0.75 hour fire resistance for Category II buildings of the free access area | 1 | 3Н / N | QA3 | 1 | шт. | 2018-12-28 | 1
24032 | TYPDM-CAA0001 | Двери металлические противопожарные для зданий I, II и III категорий. Исходные технические требования. Fire metal doors for the buildings and structures of categories I, II, III.Initial Technical Requirements | 10UBA10WV000009-0035 | Дверь металлическая противопожарная огнестойкостью 0.75 часа для зданий II категории в зоне свободного доступа / Metal fire-proof door with 0.75 hour fire resistance for Category II buildings of the free access area | 1 | 3Н / N | QA3 | 1 | шт. | 2018-12-28 | 1
24033 | TYPDM-CAA0001 | Двери металлические противопожарные для зданий I, II и III категорий. Исходные технические требования. Fire metal doors for the buildings and structures of categories I, II, III.Initial Technical Requirements | 10UBA10WV000009-0034 | Дверь металлическая противопожарная огнестойкостью 0.75 часа для зданий II категории в зоне свободного доступа / Metal fire-proof door with 0.75 hour fire resistance for Category II buildings of the free access area | 1 | 3Н / N | QA3 | 1 | шт. | 2018-12-28 | 1
24034 | TYPDM-CAA0001 | Двери металлические противопожарные для зданий I, II и III категорий. Исходные технические требования. Fire metal doors for the buildings and structures of categories I, II, III.Initial Technical Requirements | 10UBA10WV000009-0033 | Дверь металлическая противопожарная огнестойкостью 0.75 часа для зданий II категории в зоне свободного доступа / Metal fire-proof door with 0.75 hour fire resistance for Category II buildings of the free access area | 1 | 3Н / N | QA3 | 1 | шт. | 2018-12-28 | 1
24035 | TYPDM-CAA0001 | Двери металлические противопожарные для зданий I, II и III категорий. Исходные технические требования. Fire metal doors for the buildings and structures of categories I, II, III.Initial Technical Requirements | 10UBA10WV000009-0025 | Дверь металлическая противопожарная огнестойкостью 0.75 часа для зданий II категории в зоне свободного доступа / Metal fire-proof door with 0.75 hour fire resistance for Category II buildings of the free access area | 1 | 3Н / N | QA3 | 1 | шт. | 2018-12-28 | 1
24036 | TYPDM-CAA0001 | Двери металлические противопожарные для зданий I, II и III категорий. Исходные технические требования. Fire metal doors for the buildings and structures of categories I, II, III.Initial Technical Requirements | 10UBA10WV000009-0031 | Дверь металлическая противопожарная огнестойкостью 0.75 часа для зданий II категории в зоне свободного доступа / Metal fire-proof door with 0.75 hour fire resistance for Category II buildings of the free access area | 1 | 3Н / N | QA3 | 1 | шт. | 2018-12-28 | 1
24037 | TYPDM-CAA0001 | Двери металлические противопожарные для зданий I, II и III категорий. Исходные технические требования. Fire metal doors for the buildings and structures of categories I, II, III.Initial Technical Requirements | 10UBA10WV000009-0018 | Дверь металлическая противопожарная огнестойкостью 0.75 часа для зданий II категории в зоне свободного доступа / Metal fire-proof door with 0.75 hour fire resistance for Category II buildings of the free access area | 1 | 3Н / N | QA3 | 1 | шт. | 2018-12-28 | 1
24038 | TYPDM-CAA0001 | Двери металлические противопожарные для зданий I, II и III категорий. Исходные технические требования. Fire metal doors for the buildings and structures of categories I, II, III.Initial Technical Requirements | 10UBA10WV000009-0029 | Дверь металлическая противопожарная огнестойкостью 0.75 часа для зданий II категории в зоне свободного доступа / Metal fire-proof door with 0.75 hour fire resistance for Category II buildings of the free access area | 1 | 3Н / N | QA3 | 1 | шт. | 2018-12-28 | 1
24039 | TYPDM-CAA0001 | Двери металлические противопожарные для зданий I, II и III категорий. Исходные технические требования. Fire metal doors for the buildings and structures of categories I, II, III.Initial Technical Requirements | 10UBA10WV000009-0028 | Дверь металлическая противопожарная огнестойкостью 0.75 часа для зданий II категории в зоне свободного доступа / Metal fire-proof door with 0.75 hour fire resistance for Category II buildings of the free access area | 1 | 3Н / N | QA3 | 1 | шт. | 2018-12-28 | 1
24040 | TYPDM-CAA0001 | Двери металлические противопожарные для зданий I, II и III категорий. Исходные технические требования. Fire metal doors for the buildings and structures of categories I, II, III.Initial Technical Requirements | 10UBA10WV000009-0026 | Дверь металлическая противопожарная огнестойкостью 0.75 часа для зданий II категории в зоне свободного доступа / Metal fire-proof door with 0.75 hour fire resistance for Category II buildings of the free access area | 1 | 3Н / N | QA3 | 1 | шт. | 2018-12-28 | 1
24041 | TYPDM-CAA0001 | Двери металлические противопожарные для зданий I, II и III категорий. Исходные технические требования. Fire metal doors for the buildings and structures of categories I, II, III.Initial Technical Requirements | 10UBA10WV000009-0024 | Дверь металлическая противопожарная огнестойкостью 0.75 часа для зданий II категории в зоне свободного доступа / Metal fire-proof door with 0.75 hour fire resistance for Category II buildings of the free access area | 1 | 3Н / N | QA3 | 1 | шт. | 2018-12-28 | 1
24042 | TYPDM-CAA0001 | Двери металлические противопожарные для зданий I, II и III категорий. Исходные технические требования. Fire metal doors for the buildings and structures of categories I, II, III.Initial Technical Requirements | 10UBA10WV000009-0023 | Дверь металлическая противопожарная огнестойкостью 0.75 часа для зданий II категории в зоне свободного доступа / Metal fire-proof door with 0.75 hour fire resistance for Category II buildings of the free access area | 1 | 3Н / N | QA3 | 1 | шт. | 2018-12-28 | 1
24043 | TYPDM-CAA0001 | Двери металлические противопожарные для зданий I, II и III категорий. Исходные технические требования. Fire metal doors for the buildings and structures of categories I, II, III.Initial Technical Requirements | 10UBA10WV000009-0022 | Дверь металлическая противопожарная огнестойкостью 0.75 часа для зданий II категории в зоне свободного доступа / Metal fire-proof door with 0.75 hour fire resistance for Category II buildings of the free access area | 1 | 3Н / N | QA3 | 1 | шт. | 2018-12-28 | 1
24044 | TYPDM-CAA0001 | Двери металлические противопожарные для зданий I, II и III категорий. Исходные технические требования. Fire metal doors for the buildings and structures of categories I, II, III.Initial Technical Requirements | 10UBA10WV000009-0021 | Дверь металлическая противопожарная огнестойкостью 0.75 часа для зданий II категории в зоне свободного доступа / Metal fire-proof door with 0.75 hour fire resistance for Category II buildings of the free access area | 1 | 3Н / N | QA3 | 1 | шт. | 2018-12-28 | 1
24045 | TYPDM-CAA0001 | Двери металлические противопожарные для зданий I, II и III категорий. Исходные технические требования. Fire metal doors for the buildings and structures of categories I, II, III.Initial Technical Requirements | 10UBA10WV000009-0020 | Дверь металлическая противопожарная огнестойкостью 0.75 часа для зданий II категории в зоне свободного доступа / Metal fire-proof door with 0.75 hour fire resistance for Category II buildings of the free access area | 1 | 3Н / N | QA3 | 1 | шт. | 2018-12-28 | 1
24046 | TYPDM-CAA0001 | Двери металлические противопожарные для зданий I, II и III категорий. Исходные технические требования. Fire metal doors for the buildings and structures of categories I, II, III.Initial Technical Requirements | 10UBA10WV000009-0019 | Дверь металлическая противопожарная огнестойкостью 0.75 часа для зданий II категории в зоне свободного доступа / Metal fire-proof door with 0.75 hour fire resistance for Category II buildings of the free access area | 1 | 3Н / N | QA3 | 1 | шт. | 2018-12-28 | 1
24047 | TYPDM-CAA0001 | Двери металлические противопожарные для зданий I, II и III категорий. Исходные технические требования. Fire metal doors for the buildings and structures of categories I, II, III.Initial Technical Requirements | 10UBA10WV000009-0032 | Дверь металлическая противопожарная огнестойкостью 0.75 часа для зданий II категории в зоне свободного доступа / Metal fire-proof door with 0.75 hour fire resistance for Category II buildings of the free access area | 1 | 3Н / N | QA3 | 1 | шт. | 2018-12-28 | 1
24048 | TYPDM-CAA0001 | Двери металлические противопожарные для зданий I, II и III категорий. Исходные технические требования. Fire metal doors for the buildings and structures of categories I, II, III.Initial Technical Requirements | 10UBA10WV000007-0007 | Дверь металлическая противопожарная огнестойкостью 0.75 часа для зданий II категории в зоне свободного доступа / Metal fire-proof door with 0.75 hour fire resistance for Category II buildings of the free access area | 1 | 3Н / N | QA3 | 1 | шт. | 2018-12-28 | 1
24049 | TYPDM-CAA0001 | Двери металлические противопожарные для зданий I, II и III категорий. Исходные технические требования. Fire metal doors for the buildings and structures of categories I, II, III.Initial Technical Requirements | 10UBA10WV000007-0017 | Дверь металлическая противопожарная огнестойкостью 0.75 часа для зданий II категории в зоне свободного доступа / Metal fire-proof door with 0.75 hour fire resistance for Category II buildings of the free access area | 1 | 3Н / N | QA3 | 1 | шт. | 2018-12-28 | 1
24050 | TYPDM-CAA0001 | Двери металлические противопожарные для зданий I, II и III категорий. Исходные технические требования. Fire metal doors for the buildings and structures of categories I, II, III.Initial Technical Requirements | 10UBA10WV000007-0016 | Дверь металлическая противопожарная огнестойкостью 0.75 часа для зданий II категории в зоне свободного доступа / Metal fire-proof door with 0.75 hour fire resistance for Category II buildings of the free access area | 1 | 3Н / N | QA3 | 1 | шт. | 2018-12-28 | 1
24051 | TYPDM-CAA0001 | Двери металлические противопожарные для зданий I, II и III категорий. Исходные технические требования. Fire metal doors for the buildings and structures of categories I, II, III.Initial Technical Requirements | 10UBA10WV000007-0015 | Дверь металлическая противопожарная огнестойкостью 0.75 часа для зданий II категории в зоне свободного доступа / Metal fire-proof door with 0.75 hour fire resistance for Category II buildings of the free access area | 1 | 3Н / N | QA3 | 1 | шт. | 2018-12-28 | 1
24052 | TYPDM-CAA0001 | Двери металлические противопожарные для зданий I, II и III категорий. Исходные технические требования. Fire metal doors for the buildings and structures of categories I, II, III.Initial Technical Requirements | 10UBA10WV000007-0014 | Дверь металлическая противопожарная огнестойкостью 0.75 часа для зданий II категории в зоне свободного доступа / Metal fire-proof door with 0.75 hour fire resistance for Category II buildings of the free access area | 1 | 3Н / N | QA3 | 1 | шт. | 2018-12-28 | 1
24053 | TYPDM-CAA0001 | Двери металлические противопожарные для зданий I, II и III категорий. Исходные технические требования. Fire metal doors for the buildings and structures of categories I, II, III.Initial Technical Requirements | 10UBA10WV000007-0013 | Дверь металлическая противопожарная огнестойкостью 0.75 часа для зданий II категории в зоне свободного доступа / Metal fire-proof door with 0.75 hour fire resistance for Category II buildings of the free access area | 1 | 3Н / N | QA3 | 1 | шт. | 2018-12-28 | 1
24054 | TYPDM-CAA0001 | Двери металлические противопожарные для зданий I, II и III категорий. Исходные технические требования. Fire metal doors for the buildings and structures of categories I, II, III.Initial Technical Requirements | 10UBA10WV000007-0012 | Дверь металлическая противопожарная огнестойкостью 0.75 часа для зданий II категории в зоне свободного доступа / Metal fire-proof door with 0.75 hour fire resistance for Category II buildings of the free access area | 1 | 3Н / N | QA3 | 1 | шт. | 2018-12-28 | 1
24055 | TYPDM-CAA0001 | Двери металлические противопожарные для зданий I, II и III категорий. Исходные технические требования. Fire metal doors for the buildings and structures of categories I, II, III.Initial Technical Requirements | 10UBA10WV000007-0011 | Дверь металлическая противопожарная огнестойкостью 0.75 часа для зданий II категории в зоне свободного доступа / Metal fire-proof door with 0.75 hour fire resistance for Category II buildings of the free access area | 1 | 3Н / N | QA3 | 1 | шт. | 2018-12-28 | 1
24056 | TYPDM-CAA0001 | Двери металлические противопожарные для зданий I, II и III категорий. Исходные технические требования. Fire metal doors for the buildings and structures of categories I, II, III.Initial Technical Requirements | 10UBA10WV000007-0010 | Дверь металлическая противопожарная огнестойкостью 0.75 часа для зданий II категории в зоне свободного доступа / Metal fire-proof door with 0.75 hour fire resistance for Category II buildings of the free access area | 1 | 3Н / N | QA3 | 1 | шт. | 2018-12-28 | 1
24057 | TYPDM-CAA0001 | Двери металлические противопожарные для зданий I, II и III категорий. Исходные технические требования. Fire metal doors for the buildings and structures of categories I, II, III.Initial Technical Requirements | 10UBA10WV000007-0022 | Дверь металлическая противопожарная огнестойкостью 0.75 часа для зданий II категории в зоне свободного доступа / Metal fire-proof door with 0.75 hour fire resistance for Category II buildings of the free access area | 1 | 3Н / N | QA3 | 1 | шт. | 2018-12-28 | 1
24058 | TYPDM-CAA0001 | Двери металлические противопожарные для зданий I, II и III категорий. Исходные технические требования. Fire metal doors for the buildings and structures of categories I, II, III.Initial Technical Requirements | 10UBA10WV000007-0008 | Дверь металлическая противопожарная огнестойкостью 0.75 часа для зданий II категории в зоне свободного доступа / Metal fire-proof door with 0.75 hour fire resistance for Category II buildings of the free access area | 1 | 3Н / N | QA3 | 1 | шт. | 2018-12-28 | 1
24059 | TYPDM-CAA0001 | Двери металлические противопожарные для зданий I, II и III категорий. Исходные технические требования. Fire metal doors for the buildings and structures of categories I, II, III.Initial Technical Requirements | 10UBA10WV000007-0021 | Дверь металлическая противопожарная огнестойкостью 0.75 часа для зданий II категории в зоне свободного доступа / Metal fire-proof door with 0.75 hour fire resistance for Category II buildings of the free access area | 1 | 3Н / N | QA3 | 1 | шт. | 2018-12-28 | 1
24060 | TYPDM-CAA0001 | Двери металлические противопожарные для зданий I, II и III категорий. Исходные технические требования. Fire metal doors for the buildings and structures of categories I, II, III.Initial Technical Requirements | 10UBA10WV000007-0006 | Дверь металлическая противопожарная огнестойкостью 0.75 часа для зданий II категории в зоне свободного доступа / Metal fire-proof door with 0.75 hour fire resistance for Category II buildings of the free access area | 1 | 3Н / N | QA3 | 1 | шт. | 2018-12-28 | 1
24061 | TYPDM-CAA0001 | Двери металлические противопожарные для зданий I, II и III категорий. Исходные технические требования. Fire metal doors for the buildings and structures of categories I, II, III.Initial Technical Requirements | 10UBA10WV000007-0005 | Дверь металлическая противопожарная огнестойкостью 0.75 часа для зданий II категории в зоне свободного доступа / Metal fire-proof door with 0.75 hour fire resistance for Category II buildings of the free access area | 1 | 3Н / N | QA3 | 1 | шт. | 2018-12-28 | 1
24062 | TYPDM-CAA0001 | Двери металлические противопожарные для зданий I, II и III категорий. Исходные технические требования. Fire metal doors for the buildings and structures of categories I, II, III.Initial Technical Requirements | 10UBA10WV000007-0004 | Дверь металлическая противопожарная огнестойкостью 0.75 часа для зданий II категории в зоне свободного доступа / Metal fire-proof door with 0.75 hour fire resistance for Category II buildings of the free access area | 1 | 3Н / N | QA3 | 1 | шт. | 2018-12-28 | 1
24063 | TYPDM-CAA0001 | Двери металлические противопожарные для зданий I, II и III категорий. Исходные технические требования. Fire metal doors for the buildings and structures of categories I, II, III.Initial Technical Requirements | 10UBA10WV000007-0003 | Дверь металлическая противопожарная огнестойкостью 0.75 часа для зданий II категории в зоне свободного доступа / Metal fire-proof door with 0.75 hour fire resistance for Category II buildings of the free access area | 1 | 3Н / N | QA3 | 1 | шт. | 2018-12-28 | 1
24064 | TYPDM-CAA0001 | Двери металлические противопожарные для зданий I, II и III категорий. Исходные технические требования. Fire metal doors for the buildings and structures of categories I, II, III.Initial Technical Requirements | 10UBA10WV000007-0002 | Дверь металлическая противопожарная огнестойкостью 0.75 часа для зданий II категории в зоне свободного доступа / Metal fire-proof door with 0.75 hour fire resistance for Category II buildings of the free access area | 1 | 3Н / N | QA3 | 1 | шт. | 2018-12-28 | 1
24065 | TYPDM-CAA0001 | Двери металлические противопожарные для зданий I, II и III категорий. Исходные технические требования. Fire metal doors for the buildings and structures of categories I, II, III.Initial Technical Requirements | 10UBA10WV000007-0001 | Дверь металлическая противопожарная огнестойкостью 0.75 часа для зданий II категории в зоне свободного доступа / Metal fire-proof door with 0.75 hour fire resistance for Category II buildings of the free access area | 1 | 3Н / N | QA3 | 1 | шт. | 2018-12-28 | 1
24066 | TYPDM-CAA0001 | Двери металлические противопожарные для зданий I, II и III категорий. Исходные технические требования. Fire metal doors for the buildings and structures of categories I, II, III.Initial Technical Requirements | 10UBA10WV000009-0039 | Дверь металлическая противопожарная огнестойкостью 0.75 часа для зданий II категории в зоне свободного доступа / Metal fire-proof door with 0.75 hour fire resistance for Category II buildings of the free access area | 1 | 3Н / N | QA3 | 1 | шт. | 2018-12-28 | 1
24067 | TYPDM-CAA0001 | Двери металлические противопожарные для зданий I, II и III категорий. Исходные технические требования. Fire metal doors for the buildings and structures of categories I, II, III.Initial Technical Requirements | 10UBA10WV000007-0034 | Дверь металлическая противопожарная огнестойкостью 0.75 часа для зданий II категории в зоне свободного доступа / Metal fire-proof door with 0.75 hour fire resistance for Category II buildings of the free access area | 1 | 3Н / N | QA3 | 1 | шт. | 2018-12-28 | 1
24068 | TYPDM-CAA0001 | Двери металлические противопожарные для зданий I, II и III категорий. Исходные технические требования. Fire metal doors for the buildings and structures of categories I, II, III.Initial Technical Requirements | 10UBA10WV000007-0009 | Дверь металлическая противопожарная огнестойкостью 0.75 часа для зданий II категории в зоне свободного доступа / Metal fire-proof door with 0.75 hour fire resistance for Category II buildings of the free access area | 1 | 3Н / N | QA3 | 1 | шт. | 2018-12-28 | 1
24069 | TYPDM-CAA0001 | Двери металлические противопожарные для зданий I, II и III категорий. Исходные технические требования. Fire metal doors for the buildings and structures of categories I, II, III.Initial Technical Requirements | 10UBA10WV000007-0031 | Дверь металлическая противопожарная огнестойкостью 0.75 часа для зданий II категории в зоне свободного доступа / Metal fire-proof door with 0.75 hour fire resistance for Category II buildings of the free access area | 1 | 3Н / N | QA3 | 1 | шт. | 2018-12-28 | 1
24070 | TYPDM-CAA0001 | Двери металлические противопожарные для зданий I, II и III категорий. Исходные технические требования. Fire metal doors for the buildings and structures of categories I, II, III.Initial Technical Requirements | 10UBA10WV000007-0043 | Дверь металлическая противопожарная огнестойкостью 0.75 часа для зданий II категории в зоне свободного доступа / Metal fire-proof door with 0.75 hour fire resistance for Category II buildings of the free access area | 1 | 3Н / N | QA3 | 1 | шт. | 2018-12-28 | 1
24071 | TYPDM-CAA0001 | Двери металлические противопожарные для зданий I, II и III категорий. Исходные технические требования. Fire metal doors for the buildings and structures of categories I, II, III.Initial Technical Requirements | 10UBA10WV000007-0042 | Дверь металлическая противопожарная огнестойкостью 0.75 часа для зданий II категории в зоне свободного доступа / Metal fire-proof door with 0.75 hour fire resistance for Category II buildings of the free access area | 1 | 3Н / N | QA3 | 1 | шт. | 2018-12-28 | 1
24072 | TYPDM-CAA0001 | Двери металлические противопожарные для зданий I, II и III категорий. Исходные технические требования. Fire metal doors for the buildings and structures of categories I, II, III.Initial Technical Requirements | 10UBA10WV000007-0041 | Дверь металлическая противопожарная огнестойкостью 0.75 часа для зданий II категории в зоне свободного доступа / Metal fire-proof door with 0.75 hour fire resistance for Category II buildings of the free access area | 1 | 3Н / N | QA3 | 1 | шт. | 2018-12-28 | 1
24073 | TYPDM-CAA0001 | Двери металлические противопожарные для зданий I, II и III категорий. Исходные технические требования. Fire metal doors for the buildings and structures of categories I, II, III.Initial Technical Requirements | 10UBA10WV000007-0040 | Дверь металлическая противопожарная огнестойкостью 0.75 часа для зданий II категории в зоне свободного доступа / Metal fire-proof door with 0.75 hour fire resistance for Category II buildings of the free access area | 1 | 3Н / N | QA3 | 1 | шт. | 2018-12-28 | 1
24074 | TYPDM-CAA0001 | Двери металлические противопожарные для зданий I, II и III категорий. Исходные технические требования. Fire metal doors for the buildings and structures of categories I, II, III.Initial Technical Requirements | 10UBA10WV000007-0039 | Дверь металлическая противопожарная огнестойкостью 0.75 часа для зданий II категории в зоне свободного доступа / Metal fire-proof door with 0.75 hour fire resistance for Category II buildings of the free access area | 1 | 3Н / N | QA3 | 1 | шт. | 2018-12-28 | 1
24075 | TYPDM-CAA0001 | Двери металлические противопожарные для зданий I, II и III категорий. Исходные технические требования. Fire metal doors for the buildings and structures of categories I, II, III.Initial Technical Requirements | 10UBA10WV000007-0038 | Дверь металлическая противопожарная огнестойкостью 0.75 часа для зданий II категории в зоне свободного доступа / Metal fire-proof door with 0.75 hour fire resistance for Category II buildings of the free access area | 1 | 3Н / N | QA3 | 1 | шт. | 2018-12-28 | 1
24076 | TYPDM-CAA0001 | Двери металлические противопожарные для зданий I, II и III категорий. Исходные технические требования. Fire metal doors for the buildings and structures of categories I, II, III.Initial Technical Requirements | 10UBA10WV000007-0037 | Дверь металлическая противопожарная огнестойкостью 0.75 часа для зданий II категории в зоне свободного доступа / Metal fire-proof door with 0.75 hour fire resistance for Category II buildings of the free access area | 1 | 3Н / N | QA3 | 1 | шт. | 2018-12-28 | 1
24077 | TYPDM-CAA0001 | Двери металлические противопожарные для зданий I, II и III категорий. Исходные технические требования. Fire metal doors for the buildings and structures of categories I, II, III.Initial Technical Requirements | 10UBA10WV000007-0036 | Дверь металлическая противопожарная огнестойкостью 0.75 часа для зданий II категории в зоне свободного доступа / Metal fire-proof door with 0.75 hour fire resistance for Category II buildings of the free access area | 1 | 3Н / N | QA3 | 1 | шт. | 2018-12-28 | 1
24078 | TYPDM-CAA0001 | Двери металлические противопожарные для зданий I, II и III категорий. Исходные технические требования. Fire metal doors for the buildings and structures of categories I, II, III.Initial Technical Requirements | 10UBA10WV000007-0018 | Дверь металлическая противопожарная огнестойкостью 0.75 часа для зданий II категории в зоне свободного доступа / Metal fire-proof door with 0.75 hour fire resistance for Category II buildings of the free access area | 1 | 3Н / N | QA3 | 1 | шт. | 2018-12-28 | 1
24079 | TYPDM-CAA0001 | Двери металлические противопожарные для зданий I, II и III категорий. Исходные технические требования. Fire metal doors for the buildings and structures of categories I, II, III.Initial Technical Requirements | 10UBA10WV000007-0033 | Дверь металлическая противопожарная огнестойкостью 0.75 часа для зданий II категории в зоне свободного доступа / Metal fire-proof door with 0.75 hour fire resistance for Category II buildings of the free access area | 1 | 3Н / N | QA3 | 1 | шт. | 2018-12-28 | 1
24080 | TYPDM-CAA0001 | Двери металлические противопожарные для зданий I, II и III категорий. Исходные технические требования. Fire metal doors for the buildings and structures of categories I, II, III.Initial Technical Requirements | 10UBA10WV000007-0019 | Дверь металлическая противопожарная огнестойкостью 0.75 часа для зданий II категории в зоне свободного доступа / Metal fire-proof door with 0.75 hour fire resistance for Category II buildings of the free access area | 1 | 3Н / N | QA3 | 1 | шт. | 2018-12-28 | 1
24081 | TYPDM-CAA0001 | Двери металлические противопожарные для зданий I, II и III категорий. Исходные технические требования. Fire metal doors for the buildings and structures of categories I, II, III.Initial Technical Requirements | 10UBA10WV000007-0030 | Дверь металлическая противопожарная огнестойкостью 0.75 часа для зданий II категории в зоне свободного доступа / Metal fire-proof door with 0.75 hour fire resistance for Category II buildings of the free access area | 1 | 3Н / N | QA3 | 1 | шт. | 2018-12-28 | 1
24082 | TYPDM-CAA0001 | Двери металлические противопожарные для зданий I, II и III категорий. Исходные технические требования. Fire metal doors for the buildings and structures of categories I, II, III.Initial Technical Requirements | 10UBA10WV000007-0029 | Дверь металлическая противопожарная огнестойкостью 0.75 часа для зданий II категории в зоне свободного доступа / Metal fire-proof door with 0.75 hour fire resistance for Category II buildings of the free access area | 1 | 3Н / N | QA3 | 1 | шт. | 2018-12-28 | 1
24083 | TYPDM-CAA0001 | Двери металлические противопожарные для зданий I, II и III категорий. Исходные технические требования. Fire metal doors for the buildings and structures of categories I, II, III.Initial Technical Requirements | 10UBA10WV000007-0028 | Дверь металлическая противопожарная огнестойкостью 0.75 часа для зданий II категории в зоне свободного доступа / Metal fire-proof door with 0.75 hour fire resistance for Category II buildings of the free access area | 1 | 3Н / N | QA3 | 1 | шт. | 2018-12-28 | 1
24084 | TYPDM-CAA0001 | Двери металлические противопожарные для зданий I, II и III категорий. Исходные технические требования. Fire metal doors for the buildings and structures of categories I, II, III.Initial Technical Requirements | 10UBA10WV000007-0027 | Дверь металлическая противопожарная огнестойкостью 0.75 часа для зданий II категории в зоне свободного доступа / Metal fire-proof door with 0.75 hour fire resistance for Category II buildings of the free access area | 1 | 3Н / N | QA3 | 1 | шт. | 2018-12-28 | 1
24085 | TYPDM-CAA0001 | Двери металлические противопожарные для зданий I, II и III категорий. Исходные технические требования. Fire metal doors for the buildings and structures of categories I, II, III.Initial Technical Requirements | 10UBA10WV000007-0026 | Дверь металлическая противопожарная огнестойкостью 0.75 часа для зданий II категории в зоне свободного доступа / Metal fire-proof door with 0.75 hour fire resistance for Category II buildings of the free access area | 1 | 3Н / N | QA3 | 1 | шт. | 2018-12-28 | 1
24086 | TYPDM-CAA0001 | Двери металлические противопожарные для зданий I, II и III категорий. Исходные технические требования. Fire metal doors for the buildings and structures of categories I, II, III.Initial Technical Requirements | 10UBA10WV000007-0025 | Дверь металлическая противопожарная огнестойкостью 0.75 часа для зданий II категории в зоне свободного доступа / Metal fire-proof door with 0.75 hour fire resistance for Category II buildings of the free access area | 1 | 3Н / N | QA3 | 1 | шт. | 2018-12-28 | 1
24087 | TYPDM-CAA0001 | Двери металлические противопожарные для зданий I, II и III категорий. Исходные технические требования. Fire metal doors for the buildings and structures of categories I, II, III.Initial Technical Requirements | 10UBA10WV000007-0024 | Дверь металлическая противопожарная огнестойкостью 0.75 часа для зданий II категории в зоне свободного доступа / Metal fire-proof door with 0.75 hour fire resistance for Category II buildings of the free access area | 1 | 3Н / N | QA3 | 1 | шт. | 2018-12-28 | 1
24088 | TYPDM-CAA0001 | Двери металлические противопожарные для зданий I, II и III категорий. Исходные технические требования. Fire metal doors for the buildings and structures of categories I, II, III.Initial Technical Requirements | 10UBA10WV000007-0023 | Дверь металлическая противопожарная огнестойкостью 0.75 часа для зданий II категории в зоне свободного доступа / Metal fire-proof door with 0.75 hour fire resistance for Category II buildings of the free access area | 1 | 3Н / N | QA3 | 1 | шт. | 2018-12-28 | 1
24089 | TYPDM-CAA0001 | Двери металлические противопожарные для зданий I, II и III категорий. Исходные технические требования. Fire metal doors for the buildings and structures of categories I, II, III.Initial Technical Requirements | 10UBA10WV000007-0044 | Дверь металлическая противопожарная огнестойкостью 0.75 часа для зданий II категории в зоне свободного доступа / Metal fire-proof door with 0.75 hour fire resistance for Category II buildings of the free access area | 1 | 3Н / N | QA3 | 1 | шт. | 2018-12-28 | 1
24090 | TYPDM-CAA0001 | Двери металлические противопожарные для зданий I, II и III категорий. Исходные технические требования. Fire metal doors for the buildings and structures of categories I, II, III.Initial Technical Requirements | 10UBA10WV000007-0035 | Дверь металлическая противопожарная огнестойкостью 0.75 часа для зданий II категории в зоне свободного доступа / Metal fire-proof door with 0.75 hour fire resistance for Category II buildings of the free access area | 1 | 3Н / N | QA3 | 1 | шт. | 2018-12-28 | 1
24091 | TYPDM-CAA0001 | Двери металлические противопожарные для зданий I, II и III категорий. Исходные технические требования. Fire metal doors for the buildings and structures of categories I, II, III.Initial Technical Requirements | 10UBA10WV000010-0065 | Дверь металлическая противопожарная огнестойкостью 0.75 часа для зданий II категории в зоне свободного доступа / Metal fire-proof door with 0.75 hour fire resistance for Category II buildings of the free access area | 1 | 3Н / N | QA3 | 1 | шт. | 2018-12-28 | 1
24092 | TYPDM-CAA0001 | Двери металлические противопожарные для зданий I, II и III категорий. Исходные технические требования. Fire metal doors for the buildings and structures of categories I, II, III.Initial Technical Requirements | 10UBA10WV000010-0078 | Дверь металлическая противопожарная огнестойкостью 0.75 часа для зданий II категории в зоне свободного доступа / Metal fire-proof door with 0.75 hour fire resistance for Category II buildings of the free access area | 1 | 3Н / N | QA3 | 1 | шт. | 2018-12-28 | 1
24093 | TYPDM-CAA0001 | Двери металлические противопожарные для зданий I, II и III категорий. Исходные технические требования. Fire metal doors for the buildings and structures of categories I, II, III.Initial Technical Requirements | 10UBA10WV000010-0077 | Дверь металлическая противопожарная огнестойкостью 0.75 часа для зданий II категории в зоне свободного доступа / Metal fire-proof door with 0.75 hour fire resistance for Category II buildings of the free access area | 1 | 3Н / N | QA3 | 1 | шт. | 2018-12-28 | 1
24094 | TYPDM-CAA0001 | Двери металлические противопожарные для зданий I, II и III категорий. Исходные технические требования. Fire metal doors for the buildings and structures of categories I, II, III.Initial Technical Requirements | 10UBA10WV000010-0076 | Дверь металлическая противопожарная огнестойкостью 0.75 часа для зданий II категории в зоне свободного доступа / Metal fire-proof door with 0.75 hour fire resistance for Category II buildings of the free access area | 1 | 3Н / N | QA3 | 1 | шт. | 2018-12-28 | 1
24095 | TYPDM-CAA0001 | Двери металлические противопожарные для зданий I, II и III категорий. Исходные технические требования. Fire metal doors for the buildings and structures of categories I, II, III.Initial Technical Requirements | 10UBA10WV000010-0075 | Дверь металлическая противопожарная огнестойкостью 0.75 часа для зданий II категории в зоне свободного доступа / Metal fire-proof door with 0.75 hour fire resistance for Category II buildings of the free access area | 1 | 3Н / N | QA3 | 1 | шт. | 2018-12-28 | 1
24096 | TYPDM-CAA0001 | Двери металлические противопожарные для зданий I, II и III категорий. Исходные технические требования. Fire metal doors for the buildings and structures of categories I, II, III.Initial Technical Requirements | 10UBA10WV000010-0074 | Дверь металлическая противопожарная огнестойкостью 0.75 часа для зданий II категории в зоне свободного доступа / Metal fire-proof door with 0.75 hour fire resistance for Category II buildings of the free access area | 1 | 3Н / N | QA3 | 1 | шт. | 2018-12-28 | 1
24097 | TYPDM-CAA0001 | Двери металлические противопожарные для зданий I, II и III категорий. Исходные технические требования. Fire metal doors for the buildings and structures of categories I, II, III.Initial Technical Requirements | 10UBA10WV000010-0073 | Дверь металлическая противопожарная огнестойкостью 0.75 часа для зданий II категории в зоне свободного доступа / Metal fire-proof door with 0.75 hour fire resistance for Category II buildings of the free access area | 1 | 3Н / N | QA3 | 1 | шт. | 2018-12-28 | 1
24098 | TYPDM-CAA0001 | Двери металлические противопожарные для зданий I, II и III категорий. Исходные технические требования. Fire metal doors for the buildings and structures of categories I, II, III.Initial Technical Requirements | 10UBA10WV000010-0072 | Дверь металлическая противопожарная огнестойкостью 0.75 часа для зданий II категории в зоне свободного доступа / Metal fire-proof door with 0.75 hour fire resistance for Category II buildings of the free access area | 1 | 3Н / N | QA3 | 1 | шт. | 2018-12-28 | 1
24099 | TYPDM-CAA0001 | Двери металлические противопожарные для зданий I, II и III категорий. Исходные технические требования. Fire metal doors for the buildings and structures of categories I, II, III.Initial Technical Requirements | 10UBA10WV000010-0071 | Дверь металлическая противопожарная огнестойкостью 0.75 часа для зданий II категории в зоне свободного доступа / Metal fire-proof door with 0.75 hour fire resistance for Category II buildings of the free access area | 1 | 3Н / N | QA3 | 1 | шт. | 2018-12-28 | 1
24100 | TYPDM-CAA0001 | Двери металлические противопожарные для зданий I, II и III категорий. Исходные технические требования. Fire metal doors for the buildings and structures of categories I, II, III.Initial Technical Requirements | 10UBA10WV000010-0070 | Дверь металлическая противопожарная огнестойкостью 0.75 часа для зданий II категории в зоне свободного доступа / Metal fire-proof door with 0.75 hour fire resistance for Category II buildings of the free access area | 1 | 3Н / N | QA3 | 1 | шт. | 2018-12-28 | 1
24101 | TYPDM-CAA0001 | Двери металлические противопожарные для зданий I, II и III категорий. Исходные технические требования. Fire metal doors for the buildings and structures of categories I, II, III.Initial Technical Requirements | 10UBA10WV000010-0069 | Дверь металлическая противопожарная огнестойкостью 0.75 часа для зданий II категории в зоне свободного доступа / Metal fire-proof door with 0.75 hour fire resistance for Category II buildings of the free access area | 1 | 3Н / N | QA3 | 1 | шт. | 2018-12-28 | 1
24102 | TYPDM-CAA0001 | Двери металлические противопожарные для зданий I, II и III категорий. Исходные технические требования. Fire metal doors for the buildings and structures of categories I, II, III.Initial Technical Requirements | 10UBA10WV000010-0068 | Дверь металлическая противопожарная огнестойкостью 0.75 часа для зданий II категории в зоне свободного доступа / Metal fire-proof door with 0.75 hour fire resistance for Category II buildings of the free access area | 1 | 3Н / N | QA3 | 1 | шт. | 2018-12-28 | 1
24103 | TYPDM-CAA0001 | Двери металлические противопожарные для зданий I, II и III категорий. Исходные технические требования. Fire metal doors for the buildings and structures of categories I, II, III.Initial Technical Requirements | 10UBA10WV000010-0051 | Дверь металлическая противопожарная огнестойкостью 0.75 часа для зданий II категории в зоне свободного доступа / Metal fire-proof door with 0.75 hour fire resistance for Category II buildings of the free access area | 1 | 3Н / N | QA3 | 1 | шт. | 2018-12-28 | 1
24104 | TYPDM-CAA0001 | Двери металлические противопожарные для зданий I, II и III категорий. Исходные технические требования. Fire metal doors for the buildings and structures of categories I, II, III.Initial Technical Requirements | 10UBA10WV000010-0066 | Дверь металлическая противопожарная огнестойкостью 0.75 часа для зданий II категории в зоне свободного доступа / Metal fire-proof door with 0.75 hour fire resistance for Category II buildings of the free access area | 1 | 3Н / N | QA3 | 1 | шт. | 2018-12-28 | 1
24105 | TYPDM-CAA0001 | Двери металлические противопожарные для зданий I, II и III категорий. Исходные технические требования. Fire metal doors for the buildings and structures of categories I, II, III.Initial Technical Requirements | 10UBA10WV000010-0081 | Дверь металлическая противопожарная огнестойкостью 0.75 часа для зданий II категории в зоне свободного доступа / Metal fire-proof door with 0.75 hour fire resistance for Category II buildings of the free access area | 1 | 3Н / N | QA3 | 1 | шт. | 2018-12-28 | 1
24106 | TYPDM-CAA0001 | Двери металлические противопожарные для зданий I, II и III категорий. Исходные технические требования. Fire metal doors for the buildings and structures of categories I, II, III.Initial Technical Requirements | 10UBA10WV000010-0064 | Дверь металлическая противопожарная огнестойкостью 0.75 часа для зданий II категории в зоне свободного доступа / Metal fire-proof door with 0.75 hour fire resistance for Category II buildings of the free access area | 1 | 3Н / N | QA3 | 1 | шт. | 2018-12-28 | 1
24107 | TYPDM-CAA0001 | Двери металлические противопожарные для зданий I, II и III категорий. Исходные технические требования. Fire metal doors for the buildings and structures of categories I, II, III.Initial Technical Requirements | 10UBA10WV000010-0063 | Дверь металлическая противопожарная огнестойкостью 0.75 часа для зданий II категории в зоне свободного доступа / Metal fire-proof door with 0.75 hour fire resistance for Category II buildings of the free access area | 1 | 3Н / N | QA3 | 1 | шт. | 2018-12-28 | 1
24108 | TYPDM-CAA0001 | Двери металлические противопожарные для зданий I, II и III категорий. Исходные технические требования. Fire metal doors for the buildings and structures of categories I, II, III.Initial Technical Requirements | 10UBA10WV000010-0062 | Дверь металлическая противопожарная огнестойкостью 0.75 часа для зданий II категории в зоне свободного доступа / Metal fire-proof door with 0.75 hour fire resistance for Category II buildings of the free access area | 1 | 3Н / N | QA3 | 1 | шт. | 2018-12-28 | 1
24109 | TYPDM-CAA0001 | Двери металлические противопожарные для зданий I, II и III категорий. Исходные технические требования. Fire metal doors for the buildings and structures of categories I, II, III.Initial Technical Requirements | 10UBA10WV000010-0061 | Дверь металлическая противопожарная огнестойкостью 0.75 часа для зданий II категории в зоне свободного доступа / Metal fire-proof door with 0.75 hour fire resistance for Category II buildings of the free access area | 1 | 3Н / N | QA3 | 1 | шт. | 2018-12-28 | 1
24110 | TYPDM-CAA0001 | Двери металлические противопожарные для зданий I, II и III категорий. Исходные технические требования. Fire metal doors for the buildings and structures of categories I, II, III.Initial Technical Requirements | 10UBA10WV000010-0060 | Дверь металлическая противопожарная огнестойкостью 0.75 часа для зданий II категории в зоне свободного доступа / Metal fire-proof door with 0.75 hour fire resistance for Category II buildings of the free access area | 1 | 3Н / N | QA3 | 1 | шт. | 2018-12-28 | 1
24111 | TYPDM-CAA0001 | Двери металлические противопожарные для зданий I, II и III категорий. Исходные технические требования. Fire metal doors for the buildings and structures of categories I, II, III.Initial Technical Requirements | 10UBA10WV000010-0059 | Дверь металлическая противопожарная огнестойкостью 0.75 часа для зданий II категории в зоне свободного доступа / Metal fire-proof door with 0.75 hour fire resistance for Category II buildings of the free access area | 1 | 3Н / N | QA3 | 1 | шт. | 2018-12-28 | 1
24112 | TYPDM-CAA0001 | Двери металлические противопожарные для зданий I, II и III категорий. Исходные технические требования. Fire metal doors for the buildings and structures of categories I, II, III.Initial Technical Requirements | 10UBA10WV000010-0057 | Дверь металлическая противопожарная огнестойкостью 0.75 часа для зданий II категории в зоне свободного доступа / Metal fire-proof door with 0.75 hour fire resistance for Category II buildings of the free access area | 1 | 3Н / N | QA3 | 1 | шт. | 2018-12-28 | 1
24113 | TYPDM-CAA0001 | Двери металлические противопожарные для зданий I, II и III категорий. Исходные технические требования. Fire metal doors for the buildings and structures of categories I, II, III.Initial Technical Requirements | 10UBA10WV000010-0055 | Дверь металлическая противопожарная огнестойкостью 0.75 часа для зданий II категории в зоне свободного доступа / Metal fire-proof door with 0.75 hour fire resistance for Category II buildings of the free access area | 1 | 3Н / N | QA3 | 1 | шт. | 2018-12-28 | 1
24114 | TYPDM-CAA0001 | Двери металлические противопожарные для зданий I, II и III категорий. Исходные технические требования. Fire metal doors for the buildings and structures of categories I, II, III.Initial Technical Requirements | 10UBA10WV000010-0054 | Дверь металлическая противопожарная огнестойкостью 0.75 часа для зданий II категории в зоне свободного доступа / Metal fire-proof door with 0.75 hour fire resistance for Category II buildings of the free access area | 1 | 3Н / N | QA3 | 1 | шт. | 2018-12-28 | 1
24115 | TYPDM-CAA0001 | Двери металлические противопожарные для зданий I, II и III категорий. Исходные технические требования. Fire metal doors for the buildings and structures of categories I, II, III.Initial Technical Requirements | 10UBA10WV000010-0053 | Дверь металлическая противопожарная огнестойкостью 0.75 часа для зданий II категории в зоне свободного доступа / Metal fire-proof door with 0.75 hour fire resistance for Category II buildings of the free access area | 1 | 3Н / N | QA3 | 1 | шт. | 2018-12-28 | 1
24116 | TYPDM-CAA0001 | Двери металлические противопожарные для зданий I, II и III категорий. Исходные технические требования. Fire metal doors for the buildings and structures of categories I, II, III.Initial Technical Requirements | 10UBA10WV000010-0052 | Дверь металлическая противопожарная огнестойкостью 0.75 часа для зданий II категории в зоне свободного доступа / Metal fire-proof door with 0.75 hour fire resistance for Category II buildings of the free access area | 1 | 3Н / N | QA3 | 1 | шт. | 2018-12-28 | 1
24117 | TYPDM-CAA0001 | Двери металлические противопожарные для зданий I, II и III категорий. Исходные технические требования. Fire metal doors for the buildings and structures of categories I, II, III.Initial Technical Requirements | 10UBA10WV000010-0067 | Дверь металлическая противопожарная огнестойкостью 0.75 часа для зданий II категории в зоне свободного доступа / Metal fire-proof door with 0.75 hour fire resistance for Category II buildings of the free access area | 1 | 3Н / N | QA3 | 1 | шт. | 2018-12-28 | 1
24118 | TYPDM-CAA0001 | Двери металлические противопожарные для зданий I, II и III категорий. Исходные технические требования. Fire metal doors for the buildings and structures of categories I, II, III.Initial Technical Requirements | 10UBA10WV000010-0096 | Дверь металлическая противопожарная огнестойкостью 0.75 часа для зданий II категории в зоне свободного доступа / Metal fire-proof door with 0.75 hour fire resistance for Category II buildings of the free access area | 1 | 3Н / N | QA3 | 1 | шт. | 2018-12-28 | 1
24119 | TYPDM-CAA0001 | Двери металлические противопожарные для зданий I, II и III категорий. Исходные технические требования. Fire metal doors for the buildings and structures of categories I, II, III.Initial Technical Requirements | 10UBA10WV000010-0083 | Дверь металлическая противопожарная огнестойкостью 0.75 часа для зданий II категории в зоне свободного доступа / Metal fire-proof door with 0.75 hour fire resistance for Category II buildings of the free access area | 1 | 3Н / N | QA3 | 1 | шт. | 2018-12-28 | 1
24120 | TYPDM-CAA0001 | Двери металлические противопожарные для зданий I, II и III категорий. Исходные технические требования. Fire metal doors for the buildings and structures of categories I, II, III.Initial Technical Requirements | 10UBA10WV000010-0084 | Дверь металлическая противопожарная огнестойкостью 0.75 часа для зданий II категории в зоне свободного доступа / Metal fire-proof door with 0.75 hour fire resistance for Category II buildings of the free access area | 1 | 3Н / N | QA3 | 1 | шт. | 2018-12-28 | 1
24121 | TYPDM-CAA0001 | Двери металлические противопожарные для зданий I, II и III категорий. Исходные технические требования. Fire metal doors for the buildings and structures of categories I, II, III.Initial Technical Requirements | 10UBA10WV000010-0085 | Дверь металлическая противопожарная огнестойкостью 0.75 часа для зданий II категории в зоне свободного доступа / Metal fire-proof door with 0.75 hour fire resistance for Category II buildings of the free access area | 1 | 3Н / N | QA3 | 1 | шт. | 2018-12-28 | 1
24122 | TYPDM-CAA0001 | Двери металлические противопожарные для зданий I, II и III категорий. Исходные технические требования. Fire metal doors for the buildings and structures of categories I, II, III.Initial Technical Requirements | 10UBA10WV000010-0086 | Дверь металлическая противопожарная огнестойкостью 0.75 часа для зданий II категории в зоне свободного доступа / Metal fire-proof door with 0.75 hour fire resistance for Category II buildings of the free access area | 1 | 3Н / N | QA3 | 1 | шт. | 2018-12-28 | 1
24123 | TYPDM-CAA0001 | Двери металлические противопожарные для зданий I, II и III категорий. Исходные технические требования. Fire metal doors for the buildings and structures of categories I, II, III.Initial Technical Requirements | 10UBA10WV000010-0087 | Дверь металлическая противопожарная огнестойкостью 0.75 часа для зданий II категории в зоне свободного доступа / Metal fire-proof door with 0.75 hour fire resistance for Category II buildings of the free access area | 1 | 3Н / N | QA3 | 1 | шт. | 2018-12-28 | 1
24124 | TYPDM-CAA0001 | Двери металлические противопожарные для зданий I, II и III категорий. Исходные технические требования. Fire metal doors for the buildings and structures of categories I, II, III.Initial Technical Requirements | 10UBA10WV000010-0088 | Дверь металлическая противопожарная огнестойкостью 0.75 часа для зданий II категории в зоне свободного доступа / Metal fire-proof door with 0.75 hour fire resistance for Category II buildings of the free access area | 1 | 3Н / N | QA3 | 1 | шт. | 2018-12-28 | 1
24125 | TYPDM-CAA0001 | Двери металлические противопожарные для зданий I, II и III категорий. Исходные технические требования. Fire metal doors for the buildings and structures of categories I, II, III.Initial Technical Requirements | 10UBA10WV000010-0089 | Дверь металлическая противопожарная огнестойкостью 0.75 часа для зданий II категории в зоне свободного доступа / Metal fire-proof door with 0.75 hour fire resistance for Category II buildings of the free access area | 1 | 3Н / N | QA3 | 1 | шт. | 2018-12-28 | 1
24126 | TYPDM-CAA0001 | Двери металлические противопожарные для зданий I, II и III категорий. Исходные технические требования. Fire metal doors for the buildings and structures of categories I, II, III.Initial Technical Requirements | 10UBA10WV000010-0090 | Дверь металлическая противопожарная огнестойкостью 0.75 часа для зданий II категории в зоне свободного доступа / Metal fire-proof door with 0.75 hour fire resistance for Category II buildings of the free access area | 1 | 3Н / N | QA3 | 1 | шт. | 2018-12-28 | 1
24127 | TYPDM-CAA0001 | Двери металлические противопожарные для зданий I, II и III категорий. Исходные технические требования. Fire metal doors for the buildings and structures of categories I, II, III.Initial Technical Requirements | 10UBA10WV000010-0091 | Дверь металлическая противопожарная огнестойкостью 0.75 часа для зданий II категории в зоне свободного доступа / Metal fire-proof door with 0.75 hour fire resistance for Category II buildings of the free access area | 1 | 3Н / N | QA3 | 1 | шт. | 2018-12-28 | 1
24128 | TYPDM-CAA0001 | Двери металлические противопожарные для зданий I, II и III категорий. Исходные технические требования. Fire metal doors for the buildings and structures of categories I, II, III.Initial Technical Requirements | 10UBA10WV000010-0092 | Дверь металлическая противопожарная огнестойкостью 0.75 часа для зданий II категории в зоне свободного доступа / Metal fire-proof door with 0.75 hour fire resistance for Category II buildings of the free access area | 1 | 3Н / N | QA3 | 1 | шт. | 2018-12-28 | 1
24129 | TYPDM-CAA0001 | Двери металлические противопожарные для зданий I, II и III категорий. Исходные технические требования. Fire metal doors for the buildings and structures of categories I, II, III.Initial Technical Requirements | 10UBA10WV000010-0093 | Дверь металлическая противопожарная огнестойкостью 0.75 часа для зданий II категории в зоне свободного доступа / Metal fire-proof door with 0.75 hour fire resistance for Category II buildings of the free access area | 1 | 3Н / N | QA3 | 1 | шт. | 2018-12-28 | 1
24130 | TYPDM-CAA0001 | Двери металлические противопожарные для зданий I, II и III категорий. Исходные технические требования. Fire metal doors for the buildings and structures of categories I, II, III.Initial Technical Requirements | 10UBA10WV000010-0079 | Дверь металлическая противопожарная огнестойкостью 0.75 часа для зданий II категории в зоне свободного доступа / Metal fire-proof door with 0.75 hour fire resistance for Category II buildings of the free access area | 1 | 3Н / N | QA3 | 1 | шт. | 2018-12-28 | 1
24131 | TYPDM-CAA0001 | Двери металлические противопожарные для зданий I, II и III категорий. Исходные технические требования. Fire metal doors for the buildings and structures of categories I, II, III.Initial Technical Requirements | 10UBA10WV000010-0095 | Дверь металлическая противопожарная огнестойкостью 0.75 часа для зданий II категории в зоне свободного доступа / Metal fire-proof door with 0.75 hour fire resistance for Category II buildings of the free access area | 1 | 3Н / N | QA3 | 1 | шт. | 2018-12-28 | 1
24132 | TYPDM-CAA0001 | Двери металлические противопожарные для зданий I, II и III категорий. Исходные технические требования. Fire metal doors for the buildings and structures of categories I, II, III.Initial Technical Requirements | 10UBA10WV000010-0080 | Дверь металлическая противопожарная огнестойкостью 0.75 часа для зданий II категории в зоне свободного доступа / Metal fire-proof door with 0.75 hour fire resistance for Category II buildings of the free access area | 1 | 3Н / N | QA3 | 1 | шт. | 2018-12-28 | 1
24133 | TYPDM-CAA0001 | Двери металлические противопожарные для зданий I, II и III категорий. Исходные технические требования. Fire metal doors for the buildings and structures of categories I, II, III.Initial Technical Requirements | 10UBA10WV000010-0097 | Дверь металлическая противопожарная огнестойкостью 0.75 часа для зданий II категории в зоне свободного доступа / Metal fire-proof door with 0.75 hour fire resistance for Category II buildings of the free access area | 1 | 3Н / N | QA3 | 1 | шт. | 2018-12-28 | 1
24134 | TYPDM-CAA0001 | Двери металлические противопожарные для зданий I, II и III категорий. Исходные технические требования. Fire metal doors for the buildings and structures of categories I, II, III.Initial Technical Requirements | 10UBA10WV000010-0098 | Дверь металлическая противопожарная огнестойкостью 0.75 часа для зданий II категории в зоне свободного доступа / Metal fire-proof door with 0.75 hour fire resistance for Category II buildings of the free access area | 1 | 3Н / N | QA3 | 1 | шт. | 2018-12-28 | 1
24135 | TYPDM-CAA0001 | Двери металлические противопожарные для зданий I, II и III категорий. Исходные технические требования. Fire metal doors for the buildings and structures of categories I, II, III.Initial Technical Requirements | 10UBA10WV000010-0099 | Дверь металлическая противопожарная огнестойкостью 0.75 часа для зданий II категории в зоне свободного доступа / Metal fire-proof door with 0.75 hour fire resistance for Category II buildings of the free access area | 1 | 3Н / N | QA3 | 1 | шт. | 2018-12-28 | 1
24136 | TYPDM-CAA0001 | Двери металлические противопожарные для зданий I, II и III категорий. Исходные технические требования. Fire metal doors for the buildings and structures of categories I, II, III.Initial Technical Requirements | 10UBA10WV000010-0100 | Дверь металлическая противопожарная огнестойкостью 0.75 часа для зданий II категории в зоне свободного доступа / Metal fire-proof door with 0.75 hour fire resistance for Category II buildings of the free access area | 1 | 3Н / N | QA3 | 1 | шт. | 2018-12-28 | 1
24137 | TYPDM-CAA0001 | Двери металлические противопожарные для зданий I, II и III категорий. Исходные технические требования. Fire metal doors for the buildings and structures of categories I, II, III.Initial Technical Requirements | 10UBA10WV000010-0101 | Дверь металлическая противопожарная огнестойкостью 0.75 часа для зданий II категории в зоне свободного доступа / Metal fire-proof door with 0.75 hour fire resistance for Category II buildings of the free access area | 1 | 3Н / N | QA3 | 1 | шт. | 2018-12-28 | 1
24138 | TYPDM-CAA0001 | Двери металлические противопожарные для зданий I, II и III категорий. Исходные технические требования. Fire metal doors for the buildings and structures of categories I, II, III.Initial Technical Requirements | 10UBA10WV000010-0102 | Дверь металлическая противопожарная огнестойкостью 0.75 часа для зданий II категории в зоне свободного доступа / Metal fire-proof door with 0.75 hour fire resistance for Category II buildings of the free access area | 1 | 3Н / N | QA3 | 1 | шт. | 2018-12-28 | 1
24139 | TYPDM-CAA0001 | Двери металлические противопожарные для зданий I, II и III категорий. Исходные технические требования. Fire metal doors for the buildings and structures of categories I, II, III.Initial Technical Requirements | 10UBA10WV000010-0103 | Дверь металлическая противопожарная огнестойкостью 0.75 часа для зданий II категории в зоне свободного доступа / Metal fire-proof door with 0.75 hour fire resistance for Category II buildings of the free access area | 1 | 3Н / N | QA3 | 1 | шт. | 2018-12-28 | 1
24140 | TYPDM-CAA0001 | Двери металлические противопожарные для зданий I, II и III категорий. Исходные технические требования. Fire metal doors for the buildings and structures of categories I, II, III.Initial Technical Requirements | 10UBA10WV000010-0104 | Дверь металлическая противопожарная огнестойкостью 0.75 часа для зданий II категории в зоне свободного доступа / Metal fire-proof door with 0.75 hour fire resistance for Category II buildings of the free access area | 1 | 3Н / N | QA3 | 1 | шт. | 2018-12-28 | 1
24141 | TYPDM-CAA0001 | Двери металлические противопожарные для зданий I, II и III категорий. Исходные технические требования. Fire metal doors for the buildings and structures of categories I, II, III.Initial Technical Requirements | 10UBA10WV000010-0082 | Дверь металлическая противопожарная огнестойкостью 0.75 часа для зданий II категории в зоне свободного доступа / Metal fire-proof door with 0.75 hour fire resistance for Category II buildings of the free access area | 1 | 3Н / N | QA3 | 1 | шт. | 2018-12-28 | 1
24142 | TYPDM-CAA0001 | Двери металлические противопожарные для зданий I, II и III категорий. Исходные технические требования. Fire metal doors for the buildings and structures of categories I, II, III.Initial Technical Requirements | 10UBA10WV000010-0105 | Дверь металлическая противопожарная огнестойкостью 0.75 часа для зданий II категории в зоне свободного доступа / Metal fire-proof door with 0.75 hour fire resistance for Category II buildings of the free access area | 1 | 3Н / N | QA3 | 1 | шт. | 2018-12-28 | 1
24143 | TYPDM-CAA0001 | Двери металлические противопожарные для зданий I, II и III категорий. Исходные технические требования. Fire metal doors for the buildings and structures of categories I, II, III.Initial Technical Requirements | 10UBA10WV000009-0040 | Дверь металлическая противопожарная огнестойкостью 0.75 часа для зданий II категории в зоне свободного доступа / Metal fire-proof door with 0.75 hour fire resistance for Category II buildings of the free access area | 1 | 3Н / N | QA3 | 1 | шт. | 2018-12-28 | 1
24144 | TYPDM-CAA0001 | Двери металлические противопожарные для зданий I, II и III категорий. Исходные технические требования. Fire metal doors for the buildings and structures of categories I, II, III.Initial Technical Requirements | 10UBA10WV000010-0056 | Дверь металлическая противопожарная огнестойкостью 0.75 часа для зданий II категории в зоне свободного доступа / Metal fire-proof door with 0.75 hour fire resistance for Category II buildings of the free access area | 1 | 3Н / N | QA3 | 1 | шт. | 2018-12-28 | 1
24145 | TYPDM-CAA0001 | Двери металлические противопожарные для зданий I, II и III категорий. Исходные технические требования. Fire metal doors for the buildings and structures of categories I, II, III.Initial Technical Requirements | 10UBA10WV000010-0094 | Дверь металлическая противопожарная огнестойкостью 0.75 часа для зданий II категории в зоне свободного доступа / Metal fire-proof door with 0.75 hour fire resistance for Category II buildings of the free access area | 1 | 3Н / N | QA3 | 1 | шт. | 2018-12-28 | 1
24146 | TYPDM-CAA0001 | Двери металлические противопожарные для зданий I, II и III категорий. Исходные технические требования. Fire metal doors for the buildings and structures of categories I, II, III.Initial Technical Requirements | 10UBA10WV000010-0011 | Дверь металлическая противопожарная огнестойкостью 0.75 часа для зданий II категории в зоне свободного доступа / Metal fire-proof door with 0.75 hour fire resistance for Category II buildings of the free access area | 1 | 3Н / N | QA3 | 1 | шт. | 2018-12-28 | 1
24147 | TYPDM-CAA0001 | Двери металлические противопожарные для зданий I, II и III категорий. Исходные технические требования. Fire metal doors for the buildings and structures of categories I, II, III.Initial Technical Requirements | 10UBA10WV000009-0041 | Дверь металлическая противопожарная огнестойкостью 0.75 часа для зданий II категории в зоне свободного доступа / Metal fire-proof door with 0.75 hour fire resistance for Category II buildings of the free access area | 1 | 3Н / N | QA3 | 1 | шт. | 2018-12-28 | 1
24148 | TYPDM-CAA0001 | Двери металлические противопожарные для зданий I, II и III категорий. Исходные технические требования. Fire metal doors for the buildings and structures of categories I, II, III.Initial Technical Requirements | 10UBA10WV000010-0050 | Дверь металлическая противопожарная огнестойкостью 0.75 часа для зданий II категории в зоне свободного доступа / Metal fire-proof door with 0.75 hour fire resistance for Category II buildings of the free access area | 1 | 3Н / N | QA3 | 1 | шт. | 2018-12-28 | 1
24149 | TYPDM-CAA0001 | Двери металлические противопожарные для зданий I, II и III категорий. Исходные технические требования. Fire metal doors for the buildings and structures of categories I, II, III.Initial Technical Requirements | 10UBA10WV000010-0058 | Дверь металлическая противопожарная огнестойкостью 0.75 часа для зданий II категории в зоне свободного доступа / Metal fire-proof door with 0.75 hour fire resistance for Category II buildings of the free access area | 1 | 3Н / N | QA3 | 1 | шт. | 2018-12-28 | 1
24150 | TYPDM-CAA0001 | Двери металлические противопожарные для зданий I, II и III категорий. Исходные технические требования. Fire metal doors for the buildings and structures of categories I, II, III.Initial Technical Requirements | 10UBA10WV000010-0021 | Дверь металлическая противопожарная огнестойкостью 0.75 часа для зданий II категории в зоне свободного доступа / Metal fire-proof door with 0.75 hour fire resistance for Category II buildings of the free access area | 1 | 3Н / N | QA3 | 1 | шт. | 2018-12-28 | 1
24151 | TYPDM-CAA0001 | Двери металлические противопожарные для зданий I, II и III категорий. Исходные технические требования. Fire metal doors for the buildings and structures of categories I, II, III.Initial Technical Requirements | 10UBA10WV000010-0020 | Дверь металлическая противопожарная огнестойкостью 0.75 часа для зданий II категории в зоне свободного доступа / Metal fire-proof door with 0.75 hour fire resistance for Category II buildings of the free access area | 1 | 3Н / N | QA3 | 1 | шт. | 2018-12-28 | 1
24152 | TYPDM-CAA0001 | Двери металлические противопожарные для зданий I, II и III категорий. Исходные технические требования. Fire metal doors for the buildings and structures of categories I, II, III.Initial Technical Requirements | 10UBA10WV000010-0019 | Дверь металлическая противопожарная огнестойкостью 0.75 часа для зданий II категории в зоне свободного доступа / Metal fire-proof door with 0.75 hour fire resistance for Category II buildings of the free access area | 1 | 3Н / N | QA3 | 1 | шт. | 2018-12-28 | 1
24153 | TYPDM-CAA0001 | Двери металлические противопожарные для зданий I, II и III категорий. Исходные технические требования. Fire metal doors for the buildings and structures of categories I, II, III.Initial Technical Requirements | 10UBA10WV000010-0018 | Дверь металлическая противопожарная огнестойкостью 0.75 часа для зданий II категории в зоне свободного доступа / Metal fire-proof door with 0.75 hour fire resistance for Category II buildings of the free access area | 1 | 3Н / N | QA3 | 1 | шт. | 2018-12-28 | 1
24154 | TYPDM-CAA0001 | Двери металлические противопожарные для зданий I, II и III категорий. Исходные технические требования. Fire metal doors for the buildings and structures of categories I, II, III.Initial Technical Requirements | 10UBA10WV000010-0017 | Дверь металлическая противопожарная огнестойкостью 0.75 часа для зданий II категории в зоне свободного доступа / Metal fire-proof door with 0.75 hour fire resistance for Category II buildings of the free access area | 1 | 3Н / N | QA3 | 1 | шт. | 2018-12-28 | 1
24155 | TYPDM-CAA0001 | Двери металлические противопожарные для зданий I, II и III категорий. Исходные технические требования. Fire metal doors for the buildings and structures of categories I, II, III.Initial Technical Requirements | 10UBA10WV000010-0016 | Дверь металлическая противопожарная огнестойкостью 0.75 часа для зданий II категории в зоне свободного доступа / Metal fire-proof door with 0.75 hour fire resistance for Category II buildings of the free access area | 1 | 3Н / N | QA3 | 1 | шт. | 2018-12-28 | 1
24156 | TYPDM-CAA0001 | Двери металлические противопожарные для зданий I, II и III категорий. Исходные технические требования. Fire metal doors for the buildings and structures of categories I, II, III.Initial Technical Requirements | 10UBA10WV000010-0015 | Дверь металлическая противопожарная огнестойкостью 0.75 часа для зданий II категории в зоне свободного доступа / Metal fire-proof door with 0.75 hour fire resistance for Category II buildings of the free access area | 1 | 3Н / N | QA3 | 1 | шт. | 2018-12-28 | 1
24157 | TYPDM-CAA0001 | Двери металлические противопожарные для зданий I, II и III категорий. Исходные технические требования. Fire metal doors for the buildings and structures of categories I, II, III.Initial Technical Requirements | 10UBA10WV000010-0014 | Дверь металлическая противопожарная огнестойкостью 0.75 часа для зданий II категории в зоне свободного доступа / Metal fire-proof door with 0.75 hour fire resistance for Category II buildings of the free access area | 1 | 3Н / N | QA3 | 1 | шт. | 2018-12-28 | 1
24158 | TYPDM-CAA0001 | Двери металлические противопожарные для зданий I, II и III категорий. Исходные технические требования. Fire metal doors for the buildings and structures of categories I, II, III.Initial Technical Requirements | 10UBA10WV000010-0023 | Дверь металлическая противопожарная огнестойкостью 0.75 часа для зданий II категории в зоне свободного доступа / Metal fire-proof door with 0.75 hour fire resistance for Category II buildings of the free access area | 1 | 3Н / N | QA3 | 1 | шт. | 2018-12-28 | 1
24159 | TYPDM-CAA0001 | Двери металлические противопожарные для зданий I, II и III категорий. Исходные технические требования. Fire metal doors for the buildings and structures of categories I, II, III.Initial Technical Requirements | 10UBA10WV000010-0012 | Дверь металлическая противопожарная огнестойкостью 0.75 часа для зданий II категории в зоне свободного доступа / Metal fire-proof door with 0.75 hour fire resistance for Category II buildings of the free access area | 1 | 3Н / N | QA3 | 1 | шт. | 2018-12-28 | 1
24160 | TYPDM-CAA0001 | Двери металлические противопожарные для зданий I, II и III категорий. Исходные технические требования. Fire metal doors for the buildings and structures of categories I, II, III.Initial Technical Requirements | 10UBA10WV000010-0024 | Дверь металлическая противопожарная огнестойкостью 0.75 часа для зданий II категории в зоне свободного доступа / Metal fire-proof door with 0.75 hour fire resistance for Category II buildings of the free access area | 1 | 3Н / N | QA3 | 1 | шт. | 2018-12-28 | 1
24161 | TYPDM-CAA0001 | Двери металлические противопожарные для зданий I, II и III категорий. Исходные технические требования. Fire metal doors for the buildings and structures of categories I, II, III.Initial Technical Requirements | 10UBA10WV000010-0010 | Дверь металлическая противопожарная огнестойкостью 0.75 часа для зданий II категории в зоне свободного доступа / Metal fire-proof door with 0.75 hour fire resistance for Category II buildings of the free access area | 1 | 3Н / N | QA3 | 1 | шт. | 2018-12-28 | 1
24162 | TYPDM-CAA0001 | Двери металлические противопожарные для зданий I, II и III категорий. Исходные технические требования. Fire metal doors for the buildings and structures of categories I, II, III.Initial Technical Requirements | 10UBA10WV000010-0009 | Дверь металлическая противопожарная огнестойкостью 0.75 часа для зданий II категории в зоне свободного доступа / Metal fire-proof door with 0.75 hour fire resistance for Category II buildings of the free access area | 1 | 3Н / N | QA3 | 1 | шт. | 2018-12-28 | 1
24163 | TYPDM-CAA0001 | Двери металлические противопожарные для зданий I, II и III категорий. Исходные технические требования. Fire metal doors for the buildings and structures of categories I, II, III.Initial Technical Requirements | 10UBA10WV000010-0008 | Дверь металлическая противопожарная огнестойкостью 0.75 часа для зданий II категории в зоне свободного доступа / Metal fire-proof door with 0.75 hour fire resistance for Category II buildings of the free access area | 1 | 3Н / N | QA3 | 1 | шт. | 2018-12-28 | 1
24164 | TYPDM-CAA0001 | Двери металлические противопожарные для зданий I, II и III категорий. Исходные технические требования. Fire metal doors for the buildings and structures of categories I, II, III.Initial Technical Requirements | 10UBA10WV000010-0007 | Дверь металлическая противопожарная огнестойкостью 0.75 часа для зданий II категории в зоне свободного доступа / Metal fire-proof door with 0.75 hour fire resistance for Category II buildings of the free access area | 1 | 3Н / N | QA3 | 1 | шт. | 2018-12-28 | 1
24165 | TYPDM-CAA0001 | Двери металлические противопожарные для зданий I, II и III категорий. Исходные технические требования. Fire metal doors for the buildings and structures of categories I, II, III.Initial Technical Requirements | 10UBA10WV000010-0006 | Дверь металлическая противопожарная огнестойкостью 0.75 часа для зданий II категории в зоне свободного доступа / Metal fire-proof door with 0.75 hour fire resistance for Category II buildings of the free access area | 1 | 3Н / N | QA3 | 1 | шт. | 2018-12-28 | 1
24166 | TYPDM-CAA0001 | Двери металлические противопожарные для зданий I, II и III категорий. Исходные технические требования. Fire metal doors for the buildings and structures of categories I, II, III.Initial Technical Requirements | 10UBA10WV000010-0005 | Дверь металлическая противопожарная огнестойкостью 0.75 часа для зданий II категории в зоне свободного доступа / Metal fire-proof door with 0.75 hour fire resistance for Category II buildings of the free access area | 1 | 3Н / N | QA3 | 1 | шт. | 2018-12-28 | 1
24167 | TYPDM-CAA0001 | Двери металлические противопожарные для зданий I, II и III категорий. Исходные технические требования. Fire metal doors for the buildings and structures of categories I, II, III.Initial Technical Requirements | 10UBA10WV000010-0004 | Дверь металлическая противопожарная огнестойкостью 0.75 часа для зданий II категории в зоне свободного доступа / Metal fire-proof door with 0.75 hour fire resistance for Category II buildings of the free access area | 1 | 3Н / N | QA3 | 1 | шт. | 2018-12-28 | 1
24168 | TYPDM-CAA0001 | Двери металлические противопожарные для зданий I, II и III категорий. Исходные технические требования. Fire metal doors for the buildings and structures of categories I, II, III.Initial Technical Requirements | 10UBA10WV000010-0003 | Дверь металлическая противопожарная огнестойкостью 0.75 часа для зданий II категории в зоне свободного доступа / Metal fire-proof door with 0.75 hour fire resistance for Category II buildings of the free access area | 1 | 3Н / N | QA3 | 1 | шт. | 2018-12-28 | 1
24169 | TYPDM-CAA0001 | Двери металлические противопожарные для зданий I, II и III категорий. Исходные технические требования. Fire metal doors for the buildings and structures of categories I, II, III.Initial Technical Requirements | 10UBA10WV000010-0002 | Дверь металлическая противопожарная огнестойкостью 0.75 часа для зданий II категории в зоне свободного доступа / Metal fire-proof door with 0.75 hour fire resistance for Category II buildings of the free access area | 1 | 3Н / N | QA3 | 1 | шт. | 2018-12-28 | 1
24170 | TYPDM-CAA0001 | Двери металлические противопожарные для зданий I, II и III категорий. Исходные технические требования. Fire metal doors for the buildings and structures of categories I, II, III.Initial Technical Requirements | 10UBA10WV000010-0001 | Дверь металлическая противопожарная огнестойкостью 0.75 часа для зданий II категории в зоне свободного доступа / Metal fire-proof door with 0.75 hour fire resistance for Category II buildings of the free access area | 1 | 3Н / N | QA3 | 1 | шт. | 2018-12-28 | 1
24171 | TYPDM-CAA0001 | Двери металлические противопожарные для зданий I, II и III категорий. Исходные технические требования. Fire metal doors for the buildings and structures of categories I, II, III.Initial Technical Requirements | 10UBA10WV000009-0043 | Дверь металлическая противопожарная огнестойкостью 0.75 часа для зданий II категории в зоне свободного доступа / Metal fire-proof door with 0.75 hour fire resistance for Category II buildings of the free access area | 1 | 3Н / N | QA3 | 1 | шт. | 2018-12-28 | 1
24172 | TYPDM-CAA0001 | Двери металлические противопожарные для зданий I, II и III категорий. Исходные технические требования. Fire metal doors for the buildings and structures of categories I, II, III.Initial Technical Requirements | 10UBA10WV000009-0042 | Дверь металлическая противопожарная огнестойкостью 0.75 часа для зданий II категории в зоне свободного доступа / Metal fire-proof door with 0.75 hour fire resistance for Category II buildings of the free access area | 1 | 3Н / N | QA3 | 1 | шт. | 2018-12-28 | 1
24173 | TYPDM-CAA0001 | Двери металлические противопожарные для зданий I, II и III категорий. Исходные технические требования. Fire metal doors for the buildings and structures of categories I, II, III.Initial Technical Requirements | 10UBA10WV000010-0013 | Дверь металлическая противопожарная огнестойкостью 0.75 часа для зданий II категории в зоне свободного доступа / Metal fire-proof door with 0.75 hour fire resistance for Category II buildings of the free access area | 1 | 3Н / N | QA3 | 1 | шт. | 2018-12-28 | 1
24174 | TYPDM-CAA0001 | Двери металлические противопожарные для зданий I, II и III категорий. Исходные технические требования. Fire metal doors for the buildings and structures of categories I, II, III.Initial Technical Requirements | 10UBA10WV000010-0036 | Дверь металлическая противопожарная огнестойкостью 0.75 часа для зданий II категории в зоне свободного доступа / Metal fire-proof door with 0.75 hour fire resistance for Category II buildings of the free access area | 1 | 3Н / N | QA3 | 1 | шт. | 2018-12-28 | 1
24175 | TYPDM-CAA0001 | Двери металлические противопожарные для зданий I, II и III категорий. Исходные технические требования. Fire metal doors for the buildings and structures of categories I, II, III.Initial Technical Requirements | 10UBA10WV000010-0049 | Дверь металлическая противопожарная огнестойкостью 0.75 часа для зданий II категории в зоне свободного доступа / Metal fire-proof door with 0.75 hour fire resistance for Category II buildings of the free access area | 1 | 3Н / N | QA3 | 1 | шт. | 2018-12-28 | 1
24176 | TYPDM-CAA0001 | Двери металлические противопожарные для зданий I, II и III категорий. Исходные технические требования. Fire metal doors for the buildings and structures of categories I, II, III.Initial Technical Requirements | 10UBA10WV000007-0032 | Дверь металлическая противопожарная огнестойкостью 0.75 часа для зданий II категории в зоне свободного доступа / Metal fire-proof door with 0.75 hour fire resistance for Category II buildings of the free access area | 1 | 3Н / N | QA3 | 1 | шт. | 2018-12-28 | 1
24177 | TYPDM-CAA0001 | Двери металлические противопожарные для зданий I, II и III категорий. Исходные технические требования. Fire metal doors for the buildings and structures of categories I, II, III.Initial Technical Requirements | 10UBA10WV000010-0048 | Дверь металлическая противопожарная огнестойкостью 0.75 часа для зданий II категории в зоне свободного доступа / Metal fire-proof door with 0.75 hour fire resistance for Category II buildings of the free access area | 1 | 3Н / N | QA3 | 1 | шт. | 2018-12-28 | 1
24178 | TYPDM-CAA0001 | Двери металлические противопожарные для зданий I, II и III категорий. Исходные технические требования. Fire metal doors for the buildings and structures of categories I, II, III.Initial Technical Requirements | 10UBA10WV000010-0047 | Дверь металлическая противопожарная огнестойкостью 0.75 часа для зданий II категории в зоне свободного доступа / Metal fire-proof door with 0.75 hour fire resistance for Category II buildings of the free access area | 1 | 3Н / N | QA3 | 1 | шт. | 2018-12-28 | 1
24179 | TYPDM-CAA0001 | Двери металлические противопожарные для зданий I, II и III категорий. Исходные технические требования. Fire metal doors for the buildings and structures of categories I, II, III.Initial Technical Requirements | 10UBA10WV000010-0046 | Дверь металлическая противопожарная огнестойкостью 0.75 часа для зданий II категории в зоне свободного доступа / Metal fire-proof door with 0.75 hour fire resistance for Category II buildings of the free access area | 1 | 3Н / N | QA3 | 1 | шт. | 2018-12-28 | 1
24180 | TYPDM-CAA0001 | Двери металлические противопожарные для зданий I, II и III категорий. Исходные технические требования. Fire metal doors for the buildings and structures of categories I, II, III.Initial Technical Requirements | 10UBA10WV000010-0045 | Дверь металлическая противопожарная огнестойкостью 0.75 часа для зданий II категории в зоне свободного доступа / Metal fire-proof door with 0.75 hour fire resistance for Category II buildings of the free access area | 1 | 3Н / N | QA3 | 1 | шт. | 2018-12-28 | 1
24181 | TYPDM-CAA0001 | Двери металлические противопожарные для зданий I, II и III категорий. Исходные технические требования. Fire metal doors for the buildings and structures of categories I, II, III.Initial Technical Requirements | 10UBA10WV000010-0044 | Дверь металлическая противопожарная огнестойкостью 0.75 часа для зданий II категории в зоне свободного доступа / Metal fire-proof door with 0.75 hour fire resistance for Category II buildings of the free access area | 1 | 3Н / N | QA3 | 1 | шт. | 2018-12-28 | 1
24182 | TYPDM-CAA0001 | Двери металлические противопожарные для зданий I, II и III категорий. Исходные технические требования. Fire metal doors for the buildings and structures of categories I, II, III.Initial Technical Requirements | 10UBA10WV000010-0043 | Дверь металлическая противопожарная огнестойкостью 0.75 часа для зданий II категории в зоне свободного доступа / Metal fire-proof door with 0.75 hour fire resistance for Category II buildings of the free access area | 1 | 3Н / N | QA3 | 1 | шт. | 2018-12-28 | 1
24183 | TYPDM-CAA0001 | Двери металлические противопожарные для зданий I, II и III категорий. Исходные технические требования. Fire metal doors for the buildings and structures of categories I, II, III.Initial Technical Requirements | 10UBA10WV000010-0042 | Дверь металлическая противопожарная огнестойкостью 0.75 часа для зданий II категории в зоне свободного доступа / Metal fire-proof door with 0.75 hour fire resistance for Category II buildings of the free access area | 1 | 3Н / N | QA3 | 1 | шт. | 2018-12-28 | 1
24184 | TYPDM-CAA0001 | Двери металлические противопожарные для зданий I, II и III категорий. Исходные технические требования. Fire metal doors for the buildings and structures of categories I, II, III.Initial Technical Requirements | 10UBA10WV000010-0041 | Дверь металлическая противопожарная огнестойкостью 0.75 часа для зданий II категории в зоне свободного доступа / Metal fire-proof door with 0.75 hour fire resistance for Category II buildings of the free access area | 1 | 3Н / N | QA3 | 1 | шт. | 2018-12-28 | 1
24185 | TYPDM-CAA0001 | Двери металлические противопожарные для зданий I, II и III категорий. Исходные технические требования. Fire metal doors for the buildings and structures of categories I, II, III.Initial Technical Requirements | 10UBA10WV000010-0040 | Дверь металлическая противопожарная огнестойкостью 0.75 часа для зданий II категории в зоне свободного доступа / Metal fire-proof door with 0.75 hour fire resistance for Category II buildings of the free access area | 1 | 3Н / N | QA3 | 1 | шт. | 2018-12-28 | 1
24186 | TYPDM-CAA0001 | Двери металлические противопожарные для зданий I, II и III категорий. Исходные технические требования. Fire metal doors for the buildings and structures of categories I, II, III.Initial Technical Requirements | 10UBA10WV000010-0039 | Дверь металлическая противопожарная огнестойкостью 0.75 часа для зданий II категории в зоне свободного доступа / Metal fire-proof door with 0.75 hour fire resistance for Category II buildings of the free access area | 1 | 3Н / N | QA3 | 1 | шт. | 2018-12-28 | 1
24187 | TYPDM-CAA0001 | Двери металлические противопожарные для зданий I, II и III категорий. Исходные технические требования. Fire metal doors for the buildings and structures of categories I, II, III.Initial Technical Requirements | 10UBA10WV000010-0022 | Дверь металлическая противопожарная огнестойкостью 0.75 часа для зданий II категории в зоне свободного доступа / Metal fire-proof door with 0.75 hour fire resistance for Category II buildings of the free access area | 1 | 3Н / N | QA3 | 1 | шт. | 2018-12-28 | 1
24188 | TYPDM-CAA0001 | Двери металлические противопожарные для зданий I, II и III категорий. Исходные технические требования. Fire metal doors for the buildings and structures of categories I, II, III.Initial Technical Requirements | 10UBA10WV000010-0037 | Дверь металлическая противопожарная огнестойкостью 0.75 часа для зданий II категории в зоне свободного доступа / Metal fire-proof door with 0.75 hour fire resistance for Category II buildings of the free access area | 1 | 3Н / N | QA3 | 1 | шт. | 2018-12-28 | 1
24189 | TYPDM-CAA0001 | Двери металлические противопожарные для зданий I, II и III категорий. Исходные технические требования. Fire metal doors for the buildings and structures of categories I, II, III.Initial Technical Requirements | 10UBA10WV000010-0029 | Дверь металлическая противопожарная огнестойкостью 0.75 часа для зданий II категории в зоне свободного доступа / Metal fire-proof door with 0.75 hour fire resistance for Category II buildings of the free access area | 1 | 3Н / N | QA3 | 1 | шт. | 2018-12-28 | 1
24190 | TYPDM-CAA0001 | Двери металлические противопожарные для зданий I, II и III категорий. Исходные технические требования. Fire metal doors for the buildings and structures of categories I, II, III.Initial Technical Requirements | 10UBA10WV000010-0035 | Дверь металлическая противопожарная огнестойкостью 0.75 часа для зданий II категории в зоне свободного доступа / Metal fire-proof door with 0.75 hour fire resistance for Category II buildings of the free access area | 1 | 3Н / N | QA3 | 1 | шт. | 2018-12-28 | 1
24191 | TYPDM-CAA0001 | Двери металлические противопожарные для зданий I, II и III категорий. Исходные технические требования. Fire metal doors for the buildings and structures of categories I, II, III.Initial Technical Requirements | 10UBA10WV000010-0034 | Дверь металлическая противопожарная огнестойкостью 0.75 часа для зданий II категории в зоне свободного доступа / Metal fire-proof door with 0.75 hour fire resistance for Category II buildings of the free access area | 1 | 3Н / N | QA3 | 1 | шт. | 2018-12-28 | 1
24192 | TYPDM-CAA0001 | Двери металлические противопожарные для зданий I, II и III категорий. Исходные технические требования. Fire metal doors for the buildings and structures of categories I, II, III.Initial Technical Requirements | 10UBA10WV000010-0033 | Дверь металлическая противопожарная огнестойкостью 0.75 часа для зданий II категории в зоне свободного доступа / Metal fire-proof door with 0.75 hour fire resistance for Category II buildings of the free access area | 1 | 3Н / N | QA3 | 1 | шт. | 2018-12-28 | 1
24193 | TYPDM-CAA0001 | Двери металлические противопожарные для зданий I, II и III категорий. Исходные технические требования. Fire metal doors for the buildings and structures of categories I, II, III.Initial Technical Requirements | 10UBA10WV000010-0032 | Дверь металлическая противопожарная огнестойкостью 0.75 часа для зданий II категории в зоне свободного доступа / Metal fire-proof door with 0.75 hour fire resistance for Category II buildings of the free access area | 1 | 3Н / N | QA3 | 1 | шт. | 2018-12-28 | 1
24194 | TYPDM-CAA0001 | Двери металлические противопожарные для зданий I, II и III категорий. Исходные технические требования. Fire metal doors for the buildings and structures of categories I, II, III.Initial Technical Requirements | 10UBA10WV000010-0031 | Дверь металлическая противопожарная огнестойкостью 0.75 часа для зданий II категории в зоне свободного доступа / Metal fire-proof door with 0.75 hour fire resistance for Category II buildings of the free access area | 1 | 3Н / N | QA3 | 1 | шт. | 2018-12-28 | 1
24195 | TYPDM-CAA0001 | Двери металлические противопожарные для зданий I, II и III категорий. Исходные технические требования. Fire metal doors for the buildings and structures of categories I, II, III.Initial Technical Requirements | 10UBA10WV000010-0030 | Дверь металлическая противопожарная огнестойкостью 0.75 часа для зданий II категории в зоне свободного доступа / Metal fire-proof door with 0.75 hour fire resistance for Category II buildings of the free access area | 1 | 3Н / N | QA3 | 1 | шт. | 2018-12-28 | 1
24196 | TYPDM-CAA0001 | Двери металлические противопожарные для зданий I, II и III категорий. Исходные технические требования. Fire metal doors for the buildings and structures of categories I, II, III.Initial Technical Requirements | 10UBA10WV000010-0025 | Дверь металлическая противопожарная огнестойкостью 0.75 часа для зданий II категории в зоне свободного доступа / Metal fire-proof door with 0.75 hour fire resistance for Category II buildings of the free access area | 1 | 3Н / N | QA3 | 1 | шт. | 2018-12-28 | 1
24197 | TYPDM-CAA0001 | Двери металлические противопожарные для зданий I, II и III категорий. Исходные технические требования. Fire metal doors for the buildings and structures of categories I, II, III.Initial Technical Requirements | 10UBA10WV000010-0026 | Дверь металлическая противопожарная огнестойкостью 0.75 часа для зданий II категории в зоне свободного доступа / Metal fire-proof door with 0.75 hour fire resistance for Category II buildings of the free access area | 1 | 3Н / N | QA3 | 1 | шт. | 2018-12-28 | 1
24198 | TYPDM-CAA0001 | Двери металлические противопожарные для зданий I, II и III категорий. Исходные технические требования. Fire metal doors for the buildings and structures of categories I, II, III.Initial Technical Requirements | 10UBA10WV000010-0038 | Дверь металлическая противопожарная огнестойкостью 0.75 часа для зданий II категории в зоне свободного доступа / Metal fire-proof door with 0.75 hour fire resistance for Category II buildings of the free access area | 1 | 3Н / N | QA3 | 1 | шт. | 2018-12-28 | 1
24199 | TYPDM-CAA0001 | Двери металлические противопожарные для зданий I, II и III категорий. Исходные технические требования. Fire metal doors for the buildings and structures of categories I, II, III.Initial Technical Requirements | 10UBA10WV000010-0027 | Дверь металлическая противопожарная огнестойкостью 0.75 часа для зданий II категории в зоне свободного доступа / Metal fire-proof door with 0.75 hour fire resistance for Category II buildings of the free access area | 1 | 3Н / N | QA3 | 1 | шт. | 2018-12-28 | 1
24200 | TYPDM-CAA0001 | Двери металлические противопожарные для зданий I, II и III категорий. Исходные технические требования. Fire metal doors for the buildings and structures of categories I, II, III.Initial Technical Requirements | 10UBA10WV000010-0028 | Дверь металлическая противопожарная огнестойкостью 0.75 часа для зданий II категории в зоне свободного доступа / Metal fire-proof door with 0.75 hour fire resistance for Category II buildings of the free access area | 1 | 3Н / N | QA3 | 1 | шт. | 2018-12-28 | 1
24201 | TYPDM-CAA0001 | Двери металлические противопожарные для зданий I, II и III категорий. Исходные технические требования. Fire metal doors for the buildings and structures of categories I, II, III.Initial Technical Requirements | 00UGD10WV000003-0003 | Двери металлические противопожарные / Metal fire-proof door | 0 | 3Н / N | QA3 | 1 | шт. | 2019-12-29 | 1
24202 | TYPDM-CAA0001 | Двери металлические противопожарные для зданий I, II и III категорий. Исходные технические требования. Fire metal doors for the buildings and structures of categories I, II, III.Initial Technical Requirements | 00UGD10WV000002-0001 | Двери металлические противопожарные / Metal fire-proof door | 0 | 3Н / N | QA3 | 1 | шт. | 2019-12-29 | 1
24203 | TYPDM-CAA0001 | Двери металлические противопожарные для зданий I, II и III категорий. Исходные технические требования. Fire metal doors for the buildings and structures of categories I, II, III.Initial Technical Requirements | 00UGD10WV000002-0003 | Двери металлические противопожарные / Metal fire-proof door | 0 | 3Н / N | QA3 | 1 | шт. | 2019-12-29 | 1
24204 | TYPDM-CAA0001 | Двери металлические противопожарные для зданий I, II и III категорий. Исходные технические требования. Fire metal doors for the buildings and structures of categories I, II, III.Initial Technical Requirements | 00UGD10WV000002-0004 | Двери металлические противопожарные / Metal fire-proof door | 0 | 3Н / N | QA3 | 1 | шт. | 2019-12-29 | 1
24205 | TYPDM-CAA0001 | Двери металлические противопожарные для зданий I, II и III категорий. Исходные технические требования. Fire metal doors for the buildings and structures of categories I, II, III.Initial Technical Requirements | 00UGD10WV000001-0001 | Двери металлические противопожарные / Metal fire-proof door | 0 | 3Н / N | QA3 | 1 | шт. | 2019-12-29 | 1
24206 | TYPDM-CAA0001 | Двери металлические противопожарные для зданий I, II и III категорий. Исходные технические требования. Fire metal doors for the buildings and structures of categories I, II, III.Initial Technical Requirements | 00UGD10WV000002-0002 | Двери металлические противопожарные / Metal fire-proof door | 0 | 3Н / N | QA3 | 1 | шт. | 2019-12-29 | 1
24207 | TYPDM-CAA0001 | Двери металлические противопожарные для зданий I, II и III категорий. Исходные технические требования. Fire metal doors for the buildings and structures of categories I, II, III.Initial Technical Requirements | 00UGD10WV000002-0005 | Двери металлические противопожарные / Metal fire-proof door | 0 | 3Н / N | QA3 | 1 | шт. | 2019-12-29 | 1
24208 | TYPDM-CAA0001 | Двери металлические противопожарные для зданий I, II и III категорий. Исходные технические требования. Fire metal doors for the buildings and structures of categories I, II, III.Initial Technical Requirements | 00UGD10WV000002-0006 | Двери металлические противопожарные / Metal fire-proof door | 0 | 3Н / N | QA3 | 1 | шт. | 2019-12-29 | 1
24209 | TYPDM-CAA0001 | Двери металлические противопожарные для зданий I, II и III категорий. Исходные технические требования. Fire metal doors for the buildings and structures of categories I, II, III.Initial Technical Requirements | 00UGD10WV000003-0002 | Двери металлические противопожарные / Metal fire-proof door | 0 | 3Н / N | QA3 | 1 | шт. | 2019-12-29 | 1
24210 | TYPDM-CAA0001 | Двери металлические противопожарные для зданий I, II и III категорий. Исходные технические требования. Fire metal doors for the buildings and structures of categories I, II, III.Initial Technical Requirements | 00UGD10WV000001-0022 | Двери металлические противопожарные / Metal fire-proof door | 0 | 3Н / N | QA3 | 1 | шт. | 2019-12-29 | 1
24211 | TYPDM-CAA0001 | Двери металлические противопожарные для зданий I, II и III категорий. Исходные технические требования. Fire metal doors for the buildings and structures of categories I, II, III.Initial Technical Requirements | 00UGD10WV000001-0010 | Двери металлические противопожарные / Metal fire-proof door | 0 | 3Н / N | QA3 | 1 | шт. | 2019-12-29 | 1
24212 | TYPDM-CAA0001 | Двери металлические противопожарные для зданий I, II и III категорий. Исходные технические требования. Fire metal doors for the buildings and structures of categories I, II, III.Initial Technical Requirements | 00UGD10WV000003-0001 | Двери металлические противопожарные / Metal fire-proof door | 0 | 3Н / N | QA3 | 1 | шт. | 2019-12-29 | 1
24213 | TYPDM-CAA0001 | Двери металлические противопожарные для зданий I, II и III категорий. Исходные технические требования. Fire metal doors for the buildings and structures of categories I, II, III.Initial Technical Requirements | 00UGD10WV000001-0008 | Двери металлические противопожарные / Metal fire-proof door | 0 | 3Н / N | QA3 | 1 | шт. | 2019-12-29 | 1
24214 | TYPDM-CAA0001 | Двери металлические противопожарные для зданий I, II и III категорий. Исходные технические требования. Fire metal doors for the buildings and structures of categories I, II, III.Initial Technical Requirements | 00UGD10WV000001-0017 | Двери металлические противопожарные / Metal fire-proof door | 0 | 3Н / N | QA3 | 1 | шт. | 2019-12-29 | 1
24215 | TYPDM-CAA0001 | Двери металлические противопожарные для зданий I, II и III категорий. Исходные технические требования. Fire metal doors for the buildings and structures of categories I, II, III.Initial Technical Requirements | 00UGD10WV000001-0016 | Двери металлические противопожарные / Metal fire-proof door | 0 | 3Н / N | QA3 | 1 | шт. | 2019-12-29 | 1
24216 | TYPDM-CAA0001 | Двери металлические противопожарные для зданий I, II и III категорий. Исходные технические требования. Fire metal doors for the buildings and structures of categories I, II, III.Initial Technical Requirements | 00UGD10WV000001-0015 | Двери металлические противопожарные / Metal fire-proof door | 0 | 3Н / N | QA3 | 1 | шт. | 2019-12-29 | 1
24217 | TYPDM-CAA0001 | Двери металлические противопожарные для зданий I, II и III категорий. Исходные технические требования. Fire metal doors for the buildings and structures of categories I, II, III.Initial Technical Requirements | 00UGD10WV000001-0014 | Двери металлические противопожарные / Metal fire-proof door | 0 | 3Н / N | QA3 | 1 | шт. | 2019-12-29 | 1
24218 | TYPDM-CAA0001 | Двери металлические противопожарные для зданий I, II и III категорий. Исходные технические требования. Fire metal doors for the buildings and structures of categories I, II, III.Initial Technical Requirements | 00UGD10WV000001-0013 | Двери металлические противопожарные / Metal fire-proof door | 0 | 3Н / N | QA3 | 1 | шт. | 2019-12-29 | 1
24219 | TYPDM-CAA0001 | Двери металлические противопожарные для зданий I, II и III категорий. Исходные технические требования. Fire metal doors for the buildings and structures of categories I, II, III.Initial Technical Requirements | 00UGD10WV000001-0018 | Двери металлические противопожарные / Metal fire-proof door | 0 | 3Н / N | QA3 | 1 | шт. | 2019-12-29 | 1
24220 | TYPDM-CAA0001 | Двери металлические противопожарные для зданий I, II и III категорий. Исходные технические требования. Fire metal doors for the buildings and structures of categories I, II, III.Initial Technical Requirements | 00UGD10WV000001-0009 | Двери металлические противопожарные / Metal fire-proof door | 0 | 3Н / N | QA3 | 1 | шт. | 2019-12-29 | 1
24221 | TYPDM-CAA0001 | Двери металлические противопожарные для зданий I, II и III категорий. Исходные технические требования. Fire metal doors for the buildings and structures of categories I, II, III.Initial Technical Requirements | 00UGD10WV000001-0005 | Двери металлические противопожарные / Metal fire-proof door | 0 | 3Н / N | QA3 | 1 | шт. | 2019-12-29 | 1
24222 | TYPDM-CAA0001 | Двери металлические противопожарные для зданий I, II и III категорий. Исходные технические требования. Fire metal doors for the buildings and structures of categories I, II, III.Initial Technical Requirements | 00UGD10WV000001-0007 | Двери металлические противопожарные / Metal fire-proof door | 0 | 3Н / N | QA3 | 1 | шт. | 2019-12-29 | 1
24223 | TYPDM-CAA0001 | Двери металлические противопожарные для зданий I, II и III категорий. Исходные технические требования. Fire metal doors for the buildings and structures of categories I, II, III.Initial Technical Requirements | 00UGD10WV000001-0006 | Двери металлические противопожарные / Metal fire-proof door | 0 | 3Н / N | QA3 | 1 | шт. | 2019-12-29 | 1
24224 | TYPDM-CAA0001 | Двери металлические противопожарные для зданий I, II и III категорий. Исходные технические требования. Fire metal doors for the buildings and structures of categories I, II, III.Initial Technical Requirements | 00UGD10WV000001-0004 | Двери металлические противопожарные / Metal fire-proof door | 0 | 3Н / N | QA3 | 1 | шт. | 2019-12-29 | 1
24225 | TYPDM-CAA0001 | Двери металлические противопожарные для зданий I, II и III категорий. Исходные технические требования. Fire metal doors for the buildings and structures of categories I, II, III.Initial Technical Requirements | 00UGD10WV000001-0012 | Двери металлические противопожарные / Metal fire-proof door | 0 | 3Н / N | QA3 | 1 | шт. | 2019-12-29 | 1
24226 | TYPDM-CAA0001 | Двери металлические противопожарные для зданий I, II и III категорий. Исходные технические требования. Fire metal doors for the buildings and structures of categories I, II, III.Initial Technical Requirements | 00UGD10WV000001-0003 | Двери металлические противопожарные / Metal fire-proof door | 0 | 3Н / N | QA3 | 1 | шт. | 2019-12-29 | 1
24227 | TYPDM-CAA0001 | Двери металлические противопожарные для зданий I, II и III категорий. Исходные технические требования. Fire metal doors for the buildings and structures of categories I, II, III.Initial Technical Requirements | 00UGD10WV000001-0002 | Двери металлические противопожарные / Metal fire-proof door | 0 | 3Н / N | QA3 | 1 | шт. | 2019-12-29 | 1
24228 | TYPDM-CAA0001 | Двери металлические противопожарные для зданий I, II и III категорий. Исходные технические требования. Fire metal doors for the buildings and structures of categories I, II, III.Initial Technical Requirements | 00UGD10WV000001-0011 | Двери металлические противопожарные / Metal fire-proof door | 0 | 3Н / N | QA3 | 1 | шт. | 2019-12-29 | 1
24229 | TYPDM-CAA0001 | Двери металлические противопожарные для зданий I, II и III категорий. Исходные технические требования. Fire metal doors for the buildings and structures of categories I, II, III.Initial Technical Requirements | 00UGD10WV000001-0019 | Двери металлические противопожарные / Metal fire-proof door | 0 | 3Н / N | QA3 | 1 | шт. | 2019-12-29 | 1
24230 | TYPDM-CAA0001 | Двери металлические противопожарные для зданий I, II и III категорий. Исходные технические требования. Fire metal doors for the buildings and structures of categories I, II, III.Initial Technical Requirements | 00UGD10WV000001-0020 | Двери металлические противопожарные / Metal fire-proof door | 0 | 3Н / N | QA3 | 1 | шт. | 2019-12-29 | 1
24231 | TYPDM-CAA0001 | Двери металлические противопожарные для зданий I, II и III категорий. Исходные технические требования. Fire metal doors for the buildings and structures of categories I, II, III.Initial Technical Requirements | 00UGD10WV000001-0021 | Двери металлические противопожарные / Metal fire-proof door | 0 | 3Н / N | QA3 | 1 | шт. | 2019-12-29 | 1
24232 | TYPDM-CAA0001 | Двери металлические противопожарные для зданий I, II и III категорий. Исходные технические требования. Fire metal doors for the buildings and structures of categories I, II, III.Initial Technical Requirements | 00UTF10WV000002-0008 | Двери металлические противопожарные / Metal fire-proof door | 0 | 4 |  | 1 | шт. | 2020-02-28 | 1
24233 | TYPDM-CAA0001 | Двери металлические противопожарные для зданий I, II и III категорий. Исходные технические требования. Fire metal doors for the buildings and structures of categories I, II, III.Initial Technical Requirements | 00UTF10WV000002-0003 | Двери металлические противопожарные / Metal fire-proof door | 0 | 4 |  | 1 | шт. | 2020-02-28 | 1
24234 | TYPDM-CAA0001 | Двери металлические противопожарные для зданий I, II и III категорий. Исходные технические требования. Fire metal doors for the buildings and structures of categories I, II, III.Initial Technical Requirements | 00UTF10WV000002-0002 | Двери металлические противопожарные / Metal fire-proof door | 0 | 4 |  | 1 | шт. | 2020-02-28 | 1
24235 | TYPDM-CAA0001 | Двери металлические противопожарные для зданий I, II и III категорий. Исходные технические требования. Fire metal doors for the buildings and structures of categories I, II, III.Initial Technical Requirements | 00UTF10WV000002-0004 | Двери металлические противопожарные / Metal fire-proof door | 0 | 4 |  | 1 | шт. | 2020-02-28 | 1
24236 | TYPDM-CAA0001 | Двери металлические противопожарные для зданий I, II и III категорий. Исходные технические требования. Fire metal doors for the buildings and structures of categories I, II, III.Initial Technical Requirements | 00UTF10WV000002-0005 | Двери металлические противопожарные / Metal fire-proof door | 0 | 4 |  | 1 | шт. | 2020-02-28 | 1
24237 | TYPDM-CAA0001 | Двери металлические противопожарные для зданий I, II и III категорий. Исходные технические требования. Fire metal doors for the buildings and structures of categories I, II, III.Initial Technical Requirements | 00UTF10WV000002-0001 | Двери металлические противопожарные / Metal fire-proof door | 0 | 4 |  | 1 | шт. | 2020-02-28 | 1
24238 | TYPDM-CAA0001 | Двери металлические противопожарные для зданий I, II и III категорий. Исходные технические требования. Fire metal doors for the buildings and structures of categories I, II, III.Initial Technical Requirements | 00UTF10WV000002-0007 | Двери металлические противопожарные / Metal fire-proof door | 0 | 4 |  | 1 | шт. | 2020-02-28 | 1
24239 | TYPDM-CAA0001 | Двери металлические противопожарные для зданий I, II и III категорий. Исходные технические требования. Fire metal doors for the buildings and structures of categories I, II, III.Initial Technical Requirements | 00UTF10WV000002-0009 | Двери металлические противопожарные / Metal fire-proof door | 0 | 4 |  | 1 | шт. | 2020-02-28 | 1
24240 | TYPDM-CAA0001 | Двери металлические противопожарные для зданий I, II и III категорий. Исходные технические требования. Fire metal doors for the buildings and structures of categories I, II, III.Initial Technical Requirements | 00UTF10WV000002-0013 | Двери металлические противопожарные / Metal fire-proof door | 0 | 4 |  | 1 | шт. | 2020-02-28 | 1
24241 | TYPDM-CAA0001 | Двери металлические противопожарные для зданий I, II и III категорий. Исходные технические требования. Fire metal doors for the buildings and structures of categories I, II, III.Initial Technical Requirements | 00UTF10WV000002-0011 | Двери металлические противопожарные / Metal fire-proof door | 0 | 4 |  | 1 | шт. | 2020-02-28 | 1
24242 | TYPDM-CAA0001 | Двери металлические противопожарные для зданий I, II и III категорий. Исходные технические требования. Fire metal doors for the buildings and structures of categories I, II, III.Initial Technical Requirements | 00UTF10WV000002-0012 | Двери металлические противопожарные / Metal fire-proof door | 0 | 4 |  | 1 | шт. | 2020-02-28 | 1
24243 | TYPDM-CAA0001 | Двери металлические противопожарные для зданий I, II и III категорий. Исходные технические требования. Fire metal doors for the buildings and structures of categories I, II, III.Initial Technical Requirements | 00UTF10WV000002-0010 | Двери металлические противопожарные / Metal fire-proof door | 0 | 4 |  | 1 | шт. | 2020-02-28 | 1
24244 | TYPDM-CAA0001 | Двери металлические противопожарные для зданий I, II и III категорий. Исходные технические требования. Fire metal doors for the buildings and structures of categories I, II, III.Initial Technical Requirements | 00UTF10WV000002-0006 | Двери металлические противопожарные / Metal fire-proof door | 0 | 4 |  | 1 | шт. | 2020-02-28 | 1
24245 | TYPDM-CAA0001 | Двери металлические противопожарные для зданий I, II и III категорий. Исходные технические требования. Fire metal doors for the buildings and structures of categories I, II, III.Initial Technical Requirements | 00UFC10WV000008-0003 | Двери металлические противопожарные / Metal fire-proof door | 0 | 3Н / N | QA3 | 1 | шт. | 2020-04-29 | 1
24246 | TYPDM-CAA0001 | Двери металлические противопожарные для зданий I, II и III категорий. Исходные технические требования. Fire metal doors for the buildings and structures of categories I, II, III.Initial Technical Requirements | 00UFC10WV000008-0002 | Двери металлические противопожарные / Metal fire-proof door | 0 | 3Н / N | QA3 | 1 | шт. | 2020-04-29 | 1
24247 | TYPDM-CAA0001 | Двери металлические противопожарные для зданий I, II и III категорий. Исходные технические требования. Fire metal doors for the buildings and structures of categories I, II, III.Initial Technical Requirements | 00UFC10WV000008-0001 | Двери металлические противопожарные / Metal fire-proof door | 0 | 3Н / N | QA3 | 1 | шт. | 2020-04-29 | 1
24248 | TYPDM-CAA0001 | Двери металлические противопожарные для зданий I, II и III категорий. Исходные технические требования. Fire metal doors for the buildings and structures of categories I, II, III.Initial Technical Requirements | 00UFC10WV000004-0001 | Двери металлические противопожарные / Metal fire-proof door | 0 | 3Н / N | QA3 | 1 | шт. | 2020-04-29 | 1
24249 | TYPDM-CAA0001 | Двери металлические противопожарные для зданий I, II и III категорий. Исходные технические требования. Fire metal doors for the buildings and structures of categories I, II, III.Initial Technical Requirements | 00UFC10WV000007-0002 | Двери металлические противопожарные / Metal fire-proof door | 0 | 3Н / N | QA3 | 1 | шт. | 2020-04-29 | 1
24250 | TYPDM-CAA0001 | Двери металлические противопожарные для зданий I, II и III категорий. Исходные технические требования. Fire metal doors for the buildings and structures of categories I, II, III.Initial Technical Requirements | 00UFC10WV000004-0002 | Двери металлические противопожарные / Metal fire-proof door | 0 | 3Н / N | QA3 | 1 | шт. | 2020-04-29 | 1
24251 | TYPDM-CAA0001 | Двери металлические противопожарные для зданий I, II и III категорий. Исходные технические требования. Fire metal doors for the buildings and structures of categories I, II, III.Initial Technical Requirements | 00UFC10WV000006-0002 | Двери металлические противопожарные / Metal fire-proof door | 0 | 3Н / N | QA3 | 1 | шт. | 2020-04-29 | 1
24252 | TYPDM-CAA0001 | Двери металлические противопожарные для зданий I, II и III категорий. Исходные технические требования. Fire metal doors for the buildings and structures of categories I, II, III.Initial Technical Requirements | 00UFC10WV000005-0001 | Двери металлические противопожарные / Metal fire-proof door | 0 | 3Н / N | QA3 | 1 | шт. | 2020-04-29 | 1
24253 | TYPDM-CAA0001 | Двери металлические противопожарные для зданий I, II и III категорий. Исходные технические требования. Fire metal doors for the buildings and structures of categories I, II, III.Initial Technical Requirements | 00UFC10WV000005-0002 | Двери металлические противопожарные / Metal fire-proof door | 0 | 3Н / N | QA3 | 1 | шт. | 2020-04-29 | 1
24254 | TYPDM-CAA0001 | Двери металлические противопожарные для зданий I, II и III категорий. Исходные технические требования. Fire metal doors for the buildings and structures of categories I, II, III.Initial Technical Requirements | 00UFC10WV000008-0004 | Двери металлические противопожарные / Metal fire-proof door | 0 | 3Н / N | QA3 | 1 | шт. | 2020-04-29 | 1
24255 | TYPDM-CAA0001 | Двери металлические противопожарные для зданий I, II и III категорий. Исходные технические требования. Fire metal doors for the buildings and structures of categories I, II, III.Initial Technical Requirements | 00UFC10WV000008-0010 | Двери металлические противопожарные / Metal fire-proof door | 0 | 3Н / N | QA3 | 1 | шт. | 2020-04-29 | 1
24256 | TYPDM-CAA0001 | Двери металлические противопожарные для зданий I, II и III категорий. Исходные технические требования. Fire metal doors for the buildings and structures of categories I, II, III.Initial Technical Requirements | 00UFC10WV000006-0001 | Двери металлические противопожарные / Metal fire-proof door | 0 | 3Н / N | QA3 | 1 | шт. | 2020-04-29 | 1
24257 | TYPDM-CAA0001 | Двери металлические противопожарные для зданий I, II и III категорий. Исходные технические требования. Fire metal doors for the buildings and structures of categories I, II, III.Initial Technical Requirements | 00UFC10WV000007-0001 | Двери металлические противопожарные / Metal fire-proof door | 0 | 3Н / N | QA3 | 1 | шт. | 2020-04-29 | 1
24258 | TYPDM-CAA0001 | Двери металлические противопожарные для зданий I, II и III категорий. Исходные технические требования. Fire metal doors for the buildings and structures of categories I, II, III.Initial Technical Requirements | 00UFC10WV000009-0004 | Двери металлические противопожарные / Metal fire-proof door | 0 | 3Н / N | QA3 | 1 | шт. | 2020-04-29 | 1
24259 | TYPDM-CAA0001 | Двери металлические противопожарные для зданий I, II и III категорий. Исходные технические требования. Fire metal doors for the buildings and structures of categories I, II, III.Initial Technical Requirements | 00UFC10WV000008-0006 | Двери металлические противопожарные / Metal fire-proof door | 0 | 3Н / N | QA3 | 1 | шт. | 2020-04-29 | 1
24260 | TYPDM-CAA0001 | Двери металлические противопожарные для зданий I, II и III категорий. Исходные технические требования. Fire metal doors for the buildings and structures of categories I, II, III.Initial Technical Requirements | 00UFC10WV000008-0007 | Двери металлические противопожарные / Metal fire-proof door | 0 | 3Н / N | QA3 | 1 | шт. | 2020-04-29 | 1
24261 | TYPDM-CAA0001 | Двери металлические противопожарные для зданий I, II и III категорий. Исходные технические требования. Fire metal doors for the buildings and structures of categories I, II, III.Initial Technical Requirements | 00UFC10WV000010-0001 | Двери металлические противопожарные / Metal fire-proof door | 0 | 3Н / N | QA3 | 1 | шт. | 2020-04-29 | 1
24262 | TYPDM-CAA0001 | Двери металлические противопожарные для зданий I, II и III категорий. Исходные технические требования. Fire metal doors for the buildings and structures of categories I, II, III.Initial Technical Requirements | 00UFC10WV000008-0009 | Двери металлические противопожарные / Metal fire-proof door | 0 | 3Н / N | QA3 | 1 | шт. | 2020-04-29 | 1
24263 | TYPDM-CAA0001 | Двери металлические противопожарные для зданий I, II и III категорий. Исходные технические требования. Fire metal doors for the buildings and structures of categories I, II, III.Initial Technical Requirements | 00UFC10WV000008-0011 | Двери металлические противопожарные / Metal fire-proof door | 0 | 3Н / N | QA3 | 1 | шт. | 2020-04-29 | 1
24264 | TYPDM-CAA0001 | Двери металлические противопожарные для зданий I, II и III категорий. Исходные технические требования. Fire metal doors for the buildings and structures of categories I, II, III.Initial Technical Requirements | 00UFC10WV000009-0001 | Двери металлические противопожарные / Metal fire-proof door | 0 | 3Н / N | QA3 | 1 | шт. | 2020-04-29 | 1
24265 | TYPDM-CAA0001 | Двери металлические противопожарные для зданий I, II и III категорий. Исходные технические требования. Fire metal doors for the buildings and structures of categories I, II, III.Initial Technical Requirements | 00UFC10WV000009-0002 | Двери металлические противопожарные / Metal fire-proof door | 0 | 3Н / N | QA3 | 1 | шт. | 2020-04-29 | 1
24266 | TYPDM-CAA0001 | Двери металлические противопожарные для зданий I, II и III категорий. Исходные технические требования. Fire metal doors for the buildings and structures of categories I, II, III.Initial Technical Requirements | 00UFC10WV000009-0003 | Двери металлические противопожарные / Metal fire-proof door | 0 | 3Н / N | QA3 | 1 | шт. | 2020-04-29 | 1
24267 | TYPDM-CAA0001 | Двери металлические противопожарные для зданий I, II и III категорий. Исходные технические требования. Fire metal doors for the buildings and structures of categories I, II, III.Initial Technical Requirements | 00UFC10WV000008-0005 | Двери металлические противопожарные / Metal fire-proof door | 0 | 3Н / N | QA3 | 1 | шт. | 2020-04-29 | 1
24268 | TYPDM-CAA0001 | Двери металлические противопожарные для зданий I, II и III категорий. Исходные технические требования. Fire metal doors for the buildings and structures of categories I, II, III.Initial Technical Requirements | 00UFC10WV000010-0002 | Двери металлические противопожарные / Metal fire-proof door | 0 | 3Н / N | QA3 | 1 | шт. | 2020-04-29 | 1
24269 | TYPDM-CAA0001 | Двери металлические противопожарные для зданий I, II и III категорий. Исходные технические требования. Fire metal doors for the buildings and structures of categories I, II, III.Initial Technical Requirements | 00UFC10WV000008-0008 | Двери металлические противопожарные / Metal fire-proof door | 0 | 3Н / N | QA3 | 1 | шт. | 2020-04-29 | 1
24270 | TYPDM-CAA0001 | Двери металлические противопожарные для зданий I, II и III категорий. Исходные технические требования. Fire metal doors for the buildings and structures of categories I, II, III.Initial Technical Requirements | 00UFC10WV000010-0003 | Двери металлические противопожарные / Metal fire-proof door | 0 | 3Н / N | QA3 | 1 | шт. | 2020-04-29 | 1
24271 | TYPDM-CAA0001 | Двери металлические противопожарные для зданий I, II и III категорий. Исходные технические требования. Fire metal doors for the buildings and structures of categories I, II, III.Initial Technical Requirements | 03UGF10WV000002-0001 | Двери металлические противопожарные / Metal fire-proof door | 0 | 4 |  | 1 | шт. | 2020-05-30 | 1
24272 | TYPDM-CAA0001 | Двери металлические противопожарные для зданий I, II и III категорий. Исходные технические требования. Fire metal doors for the buildings and structures of categories I, II, III.Initial Technical Requirements | 03UGF10WV000002-0002 | Двери металлические противопожарные / Metal fire-proof door | 0 | 4 |  | 1 | шт. | 2020-05-30 | 1
24273 | TYPDM-CAA0001 | Двери металлические противопожарные для зданий I, II и III категорий. Исходные технические требования. Fire metal doors for the buildings and structures of categories I, II, III.Initial Technical Requirements | 12UBN10WV000008-0002 | Двери металлические / Metal door | 1 | 2 |  | 1 | шт. | 2020-07-30 | 1
24274 | TYPDM-CAA0001 | Двери металлические противопожарные для зданий I, II и III категорий. Исходные технические требования. Fire metal doors for the buildings and structures of categories I, II, III.Initial Technical Requirements | 00UEL10WV000002-0007 | Двери металлические противопожарные / Metal fire-proof door | 0 | 4 |  | 1 | шт. | 2020-10-25 | 1
24275 | TYPDM-CAA0001 | Двери металлические противопожарные для зданий I, II и III категорий. Исходные технические требования. Fire metal doors for the buildings and structures of categories I, II, III.Initial Technical Requirements | 00UEL10WV000002-0006 | Двери металлические противопожарные / Metal fire-proof door | 0 | 4 |  | 1 | шт. | 2020-10-25 | 1
24276 | TYPDM-CAA0001 | Двери металлические противопожарные для зданий I, II и III категорий. Исходные технические требования. Fire metal doors for the buildings and structures of categories I, II, III.Initial Technical Requirements | 00UEL10WV000002-0005 | Двери металлические противопожарные / Metal fire-proof door | 0 | 4 |  | 1 | шт. | 2020-10-25 | 1
24277 | TYPDM-CAA0001 | Двери металлические противопожарные для зданий I, II и III категорий. Исходные технические требования. Fire metal doors for the buildings and structures of categories I, II, III.Initial Technical Requirements | 00UEL10WV000002-0004 | Двери металлические противопожарные / Metal fire-proof door | 0 | 4 |  | 1 | шт. | 2020-10-25 | 1
24278 | TYPDM-CAA0001 | Двери металлические противопожарные для зданий I, II и III категорий. Исходные технические требования. Fire metal doors for the buildings and structures of categories I, II, III.Initial Technical Requirements | 00UEL10WV000002-0003 | Двери металлические противопожарные / Metal fire-proof door | 0 | 4 |  | 1 | шт. | 2020-10-25 | 1
24279 | TYPDM-CAA0001 | Двери металлические противопожарные для зданий I, II и III категорий. Исходные технические требования. Fire metal doors for the buildings and structures of categories I, II, III.Initial Technical Requirements | 00UEL10WV000002-0002 | Двери металлические противопожарные / Metal fire-proof door | 0 | 4 |  | 1 | шт. | 2020-10-25 | 1
24280 | TYPDM-CAA0001 | Двери металлические противопожарные для зданий I, II и III категорий. Исходные технические требования. Fire metal doors for the buildings and structures of categories I, II, III.Initial Technical Requirements | 10UJA10WV000013-0047 | Дверь металлическая противопожарная огнестойкостью 0.75 часа для зданий I категории в зоне контролируемого доступа / Metal fire-proof door with 0.75 hour fire resistance for Category I buildings of the controlled access area | 1 | 3Н / N | QA3 | 1 | шт. | 2020-10-25 | 1
24281 | TYPDM-CAA0001 | Двери металлические противопожарные для зданий I, II и III категорий. Исходные технические требования. Fire metal doors for the buildings and structures of categories I, II, III.Initial Technical Requirements | 10UJA10WV000013-0040 | Дверь металлическая противопожарная огнестойкостью 0.75 часа для зданий I категории в зоне контролируемого доступа / Metal fire-proof door with 0.75 hour fire resistance for Category I buildings of the controlled access area | 1 | 3Н / N | QA3 | 1 | шт. | 2020-10-25 | 1
24282 | TYPDM-CAA0001 | Двери металлические противопожарные для зданий I, II и III категорий. Исходные технические требования. Fire metal doors for the buildings and structures of categories I, II, III.Initial Technical Requirements | 10UJA10WV000013-0053 | Дверь металлическая противопожарная огнестойкостью 0.75 часа для зданий I категории в зоне контролируемого доступа / Metal fire-proof door with 0.75 hour fire resistance for Category I buildings of the controlled access area | 1 | 3Н / N | QA3 | 1 | шт. | 2020-10-25 | 1
24283 | TYPDM-CAA0001 | Двери металлические противопожарные для зданий I, II и III категорий. Исходные технические требования. Fire metal doors for the buildings and structures of categories I, II, III.Initial Technical Requirements | 10UJA10WV000013-0052 | Дверь металлическая противопожарная огнестойкостью 0.75 часа для зданий I категории в зоне контролируемого доступа / Metal fire-proof door with 0.75 hour fire resistance for Category I buildings of the controlled access area | 1 | 3Н / N | QA3 | 1 | шт. | 2020-10-25 | 1
24284 | TYPDM-CAA0001 | Двери металлические противопожарные для зданий I, II и III категорий. Исходные технические требования. Fire metal doors for the buildings and structures of categories I, II, III.Initial Technical Requirements | 10UJA10WV000013-0051 | Дверь металлическая противопожарная огнестойкостью 0.75 часа для зданий I категории в зоне контролируемого доступа / Metal fire-proof door with 0.75 hour fire resistance for Category I buildings of the controlled access area | 1 | 3Н / N | QA3 | 1 | шт. | 2020-10-25 | 1
24285 | TYPDM-CAA0001 | Двери металлические противопожарные для зданий I, II и III категорий. Исходные технические требования. Fire metal doors for the buildings and structures of categories I, II, III.Initial Technical Requirements | 10UJA10WV000013-0050 | Дверь металлическая противопожарная огнестойкостью 0.75 часа для зданий I категории в зоне контролируемого доступа / Metal fire-proof door with 0.75 hour fire resistance for Category I buildings of the controlled access area | 1 | 3Н / N | QA3 | 1 | шт. | 2020-10-25 | 1
24286 | TYPDM-CAA0001 | Двери металлические противопожарные для зданий I, II и III категорий. Исходные технические требования. Fire metal doors for the buildings and structures of categories I, II, III.Initial Technical Requirements | 10UJA10WV000013-0055 | Дверь металлическая противопожарная огнестойкостью 0.75 часа для зданий I категории в зоне контролируемого доступа / Metal fire-proof door with 0.75 hour fire resistance for Category I buildings of the controlled access area | 1 | 3Н / N | QA3 | 1 | шт. | 2020-10-25 | 1
24287 | TYPDM-CAA0001 | Двери металлические противопожарные для зданий I, II и III категорий. Исходные технические требования. Fire metal doors for the buildings and structures of categories I, II, III.Initial Technical Requirements | 10UJA10WV000013-0048 | Дверь металлическая противопожарная огнестойкостью 0.75 часа для зданий I категории в зоне контролируемого доступа / Metal fire-proof door with 0.75 hour fire resistance for Category I buildings of the controlled access area | 1 | 3Н / N | QA3 | 1 | шт. | 2020-10-25 | 1
24288 | TYPDM-CAA0001 | Двери металлические противопожарные для зданий I, II и III категорий. Исходные технические требования. Fire metal doors for the buildings and structures of categories I, II, III.Initial Technical Requirements | 10UJA10WV000013-0056 | Дверь металлическая противопожарная огнестойкостью 0.75 часа для зданий I категории в зоне контролируемого доступа / Metal fire-proof door with 0.75 hour fire resistance for Category I buildings of the controlled access area | 1 | 3Н / N | QA3 | 1 | шт. | 2020-10-25 | 1
24289 | TYPDM-CAA0001 | Двери металлические противопожарные для зданий I, II и III категорий. Исходные технические требования. Fire metal doors for the buildings and structures of categories I, II, III.Initial Technical Requirements | 10UJA10WV000013-0046 | Дверь металлическая противопожарная огнестойкостью 0.75 часа для зданий I категории в зоне контролируемого доступа / Metal fire-proof door with 0.75 hour fire resistance for Category I buildings of the controlled access area | 1 | 3Н / N | QA3 | 1 | шт. | 2020-10-25 | 1
24290 | TYPDM-CAA0001 | Двери металлические противопожарные для зданий I, II и III категорий. Исходные технические требования. Fire metal doors for the buildings and structures of categories I, II, III.Initial Technical Requirements | 10UCB10WV000008-0004 | Двери металлические противопожарные / Metal fire-proof door | 1 | 3Н / N | QA3 | 1 | шт. | 2020-10-25 | 1
24291 | TYPDM-CAA0001 | Двери металлические противопожарные для зданий I, II и III категорий. Исходные технические требования. Fire metal doors for the buildings and structures of categories I, II, III.Initial Technical Requirements | 10UJA10WV000013-0045 | Дверь металлическая противопожарная огнестойкостью 0.75 часа для зданий I категории в зоне контролируемого доступа / Metal fire-proof door with 0.75 hour fire resistance for Category I buildings of the controlled access area | 1 | 3Н / N | QA3 | 1 | шт. | 2020-10-25 | 1
24292 | TYPDM-CAA0001 | Двери металлические противопожарные для зданий I, II и III категорий. Исходные технические требования. Fire metal doors for the buildings and structures of categories I, II, III.Initial Technical Requirements | 10UJA10WV000013-0043 | Дверь металлическая противопожарная огнестойкостью 0.75 часа для зданий I категории в зоне контролируемого доступа / Metal fire-proof door with 0.75 hour fire resistance for Category I buildings of the controlled access area | 1 | 3Н / N | QA3 | 1 | шт. | 2020-10-25 | 1
24293 | TYPDM-CAA0001 | Двери металлические противопожарные для зданий I, II и III категорий. Исходные технические требования. Fire metal doors for the buildings and structures of categories I, II, III.Initial Technical Requirements | 10UJA10WV000013-0042 | Дверь металлическая противопожарная огнестойкостью 0.75 часа для зданий I категории в зоне контролируемого доступа / Metal fire-proof door with 0.75 hour fire resistance for Category I buildings of the controlled access area | 1 | 3Н / N | QA3 | 1 | шт. | 2020-10-25 | 1
24294 | TYPDM-CAA0001 | Двери металлические противопожарные для зданий I, II и III категорий. Исходные технические требования. Fire metal doors for the buildings and structures of categories I, II, III.Initial Technical Requirements | 10UJA10WV000013-0044 | Дверь металлическая противопожарная огнестойкостью 0.75 часа для зданий I категории в зоне контролируемого доступа / Metal fire-proof door with 0.75 hour fire resistance for Category I buildings of the controlled access area | 1 | 3Н / N | QA3 | 1 | шт. | 2020-10-25 | 1
24295 | TYPDM-CAA0001 | Двери металлические противопожарные для зданий I, II и III категорий. Исходные технические требования. Fire metal doors for the buildings and structures of categories I, II, III.Initial Technical Requirements | 10UJA10WV000013-0049 | Дверь металлическая противопожарная огнестойкостью 0.75 часа для зданий I категории в зоне контролируемого доступа / Metal fire-proof door with 0.75 hour fire resistance for Category I buildings of the controlled access area | 1 | 3Н / N | QA3 | 1 | шт. | 2020-10-25 | 1
24296 | TYPDM-CAA0001 | Двери металлические противопожарные для зданий I, II и III категорий. Исходные технические требования. Fire metal doors for the buildings and structures of categories I, II, III.Initial Technical Requirements | 10UJA10WV000014-0003 | Дверь металлическая противопожарная огнестойкостью 0.75 часа для зданий I категории в зоне контролируемого доступа / Metal fire-proof door with 0.75 hour fire resistance for Category I buildings of the controlled access area | 1 | 3Н / N | QA3 | 1 | шт. | 2020-10-25 | 1
24297 | TYPDM-CAA0001 | Двери металлические противопожарные для зданий I, II и III категорий. Исходные технические требования. Fire metal doors for the buildings and structures of categories I, II, III.Initial Technical Requirements | 10UJA10WV000016-0002 | Дверь металлическая противопожарная огнестойкостью 1.50 часа для зданий I категории в зоне контролируемого доступа / Metal fire-proof door with 1.5 hour fire resistance for Category I buildings of the controlled access area | 1 | 3Н / N | QA3 | 1 | шт. | 2020-10-25 | 1
24298 | TYPDM-CAA0001 | Двери металлические противопожарные для зданий I, II и III категорий. Исходные технические требования. Fire metal doors for the buildings and structures of categories I, II, III.Initial Technical Requirements | 10UJA10WV000016-0001 | Дверь металлическая противопожарная огнестойкостью 1.50 часа для зданий I категории в зоне контролируемого доступа / Metal fire-proof door with 1.5 hour fire resistance for Category I buildings of the controlled access area | 1 | 3Н / N | QA3 | 1 | шт. | 2020-10-25 | 1
24299 | TYPDM-CAA0001 | Двери металлические противопожарные для зданий I, II и III категорий. Исходные технические требования. Fire metal doors for the buildings and structures of categories I, II, III.Initial Technical Requirements | 10UJA10WV000015-0004 | Дверь металлическая противопожарная огнестойкостью 1.50 часа для зданий I категории в зоне контролируемого доступа / Metal fire-proof door with 1.5 hour fire resistance for Category I buildings of the controlled access area | 1 | 3Н / N | QA3 | 1 | шт. | 2020-10-25 | 1
24300 | TYPDM-CAA0001 | Двери металлические противопожарные для зданий I, II и III категорий. Исходные технические требования. Fire metal doors for the buildings and structures of categories I, II, III.Initial Technical Requirements | 10UJA10WV000015-0003 | Дверь металлическая противопожарная огнестойкостью 1.50 часа для зданий I категории в зоне контролируемого доступа / Metal fire-proof door with 1.5 hour fire resistance for Category I buildings of the controlled access area | 1 | 3Н / N | QA3 | 1 | шт. | 2020-10-25 | 1
24301 | TYPDM-CAA0001 | Двери металлические противопожарные для зданий I, II и III категорий. Исходные технические требования. Fire metal doors for the buildings and structures of categories I, II, III.Initial Technical Requirements | 10UJA10WV000015-0002 | Дверь металлическая противопожарная огнестойкостью 1.50 часа для зданий I категории в зоне контролируемого доступа / Metal fire-proof door with 1.5 hour fire resistance for Category I buildings of the controlled access area | 1 | 3Н / N | QA3 | 1 | шт. | 2020-10-25 | 1
24302 | TYPDM-CAA0001 | Двери металлические противопожарные для зданий I, II и III категорий. Исходные технические требования. Fire metal doors for the buildings and structures of categories I, II, III.Initial Technical Requirements | 10UJA10WV000013-0054 | Дверь металлическая противопожарная огнестойкостью 0.75 часа для зданий I категории в зоне контролируемого доступа / Metal fire-proof door with 0.75 hour fire resistance for Category I buildings of the controlled access area | 1 | 3Н / N | QA3 | 1 | шт. | 2020-10-25 | 1
24303 | TYPDM-CAA0001 | Двери металлические противопожарные для зданий I, II и III категорий. Исходные технические требования. Fire metal doors for the buildings and structures of categories I, II, III.Initial Technical Requirements | 10UJA10WV000014-0004 | Дверь металлическая противопожарная огнестойкостью 0.75 часа для зданий I категории в зоне контролируемого доступа / Metal fire-proof door with 0.75 hour fire resistance for Category I buildings of the controlled access area | 1 | 3Н / N | QA3 | 1 | шт. | 2020-10-25 | 1
24304 | TYPDM-CAA0001 | Двери металлические противопожарные для зданий I, II и III категорий. Исходные технические требования. Fire metal doors for the buildings and structures of categories I, II, III.Initial Technical Requirements | 10UJA10WV000013-0039 | Дверь металлическая противопожарная огнестойкостью 0.75 часа для зданий I категории в зоне контролируемого доступа / Metal fire-proof door with 0.75 hour fire resistance for Category I buildings of the controlled access area | 1 | 3Н / N | QA3 | 1 | шт. | 2020-10-25 | 1
24305 | TYPDM-CAA0001 | Двери металлические противопожарные для зданий I, II и III категорий. Исходные технические требования. Fire metal doors for the buildings and structures of categories I, II, III.Initial Technical Requirements | 10UJA10WV000014-0002 | Дверь металлическая противопожарная огнестойкостью 0.75 часа для зданий I категории в зоне контролируемого доступа / Metal fire-proof door with 0.75 hour fire resistance for Category I buildings of the controlled access area | 1 | 3Н / N | QA3 | 1 | шт. | 2020-10-25 | 1
24306 | TYPDM-CAA0001 | Двери металлические противопожарные для зданий I, II и III категорий. Исходные технические требования. Fire metal doors for the buildings and structures of categories I, II, III.Initial Technical Requirements | 10UJA10WV000014-0001 | Дверь металлическая противопожарная огнестойкостью 0.75 часа для зданий I категории в зоне контролируемого доступа / Metal fire-proof door with 0.75 hour fire resistance for Category I buildings of the controlled access area | 1 | 3Н / N | QA3 | 1 | шт. | 2020-10-25 | 1
24307 | TYPDM-CAA0001 | Двери металлические противопожарные для зданий I, II и III категорий. Исходные технические требования. Fire metal doors for the buildings and structures of categories I, II, III.Initial Technical Requirements | 10UJA10WV000013-0060 | Дверь металлическая противопожарная огнестойкостью 0.75 часа для зданий I категории в зоне контролируемого доступа / Metal fire-proof door with 0.75 hour fire resistance for Category I buildings of the controlled access area | 1 | 3Н / N | QA3 | 1 | шт. | 2020-10-25 | 1
24308 | TYPDM-CAA0001 | Двери металлические противопожарные для зданий I, II и III категорий. Исходные технические требования. Fire metal doors for the buildings and structures of categories I, II, III.Initial Technical Requirements | 10UJA10WV000013-0059 | Дверь металлическая противопожарная огнестойкостью 0.75 часа для зданий I категории в зоне контролируемого доступа / Metal fire-proof door with 0.75 hour fire resistance for Category I buildings of the controlled access area | 1 | 3Н / N | QA3 | 1 | шт. | 2020-10-25 | 1
24309 | TYPDM-CAA0001 | Двери металлические противопожарные для зданий I, II и III категорий. Исходные технические требования. Fire metal doors for the buildings and structures of categories I, II, III.Initial Technical Requirements | 10UJA10WV000013-0058 | Дверь металлическая противопожарная огнестойкостью 0.75 часа для зданий I категории в зоне контролируемого доступа / Metal fire-proof door with 0.75 hour fire resistance for Category I buildings of the controlled access area | 1 | 3Н / N | QA3 | 1 | шт. | 2020-10-25 | 1
24310 | TYPDM-CAA0001 | Двери металлические противопожарные для зданий I, II и III категорий. Исходные технические требования. Fire metal doors for the buildings and structures of categories I, II, III.Initial Technical Requirements | 10UJA10WV000013-0057 | Дверь металлическая противопожарная огнестойкостью 0.75 часа для зданий I категории в зоне контролируемого доступа / Metal fire-proof door with 0.75 hour fire resistance for Category I buildings of the controlled access area | 1 | 3Н / N | QA3 | 1 | шт. | 2020-10-25 | 1
24311 | TYPDM-CAA0001 | Двери металлические противопожарные для зданий I, II и III категорий. Исходные технические требования. Fire metal doors for the buildings and structures of categories I, II, III.Initial Technical Requirements | 10UJA10WV000015-0001 | Дверь металлическая противопожарная огнестойкостью 1.50 часа для зданий I категории в зоне контролируемого доступа / Metal fire-proof door with 1.5 hour fire resistance for Category I buildings of the controlled access area | 1 | 3Н / N | QA3 | 1 | шт. | 2020-10-25 | 1
24312 | TYPDM-CAA0001 | Двери металлические противопожарные для зданий I, II и III категорий. Исходные технические требования. Fire metal doors for the buildings and structures of categories I, II, III.Initial Technical Requirements | 10UJA10WV000013-0015 | Дверь металлическая противопожарная огнестойкостью 0.75 часа для зданий I категории в зоне контролируемого доступа / Metal fire-proof door with 0.75 hour fire resistance for Category I buildings of the controlled access area | 1 | 3Н / N | QA3 | 1 | шт. | 2020-10-25 | 1
24313 | TYPDM-CAA0001 | Двери металлические противопожарные для зданий I, II и III категорий. Исходные технические требования. Fire metal doors for the buildings and structures of categories I, II, III.Initial Technical Requirements | 10UJA10WV000013-0041 | Дверь металлическая противопожарная огнестойкостью 0.75 часа для зданий I категории в зоне контролируемого доступа / Metal fire-proof door with 0.75 hour fire resistance for Category I buildings of the controlled access area | 1 | 3Н / N | QA3 | 1 | шт. | 2020-10-25 | 1
24314 | TYPDM-CAA0001 | Двери металлические противопожарные для зданий I, II и III категорий. Исходные технические требования. Fire metal doors for the buildings and structures of categories I, II, III.Initial Technical Requirements | 10UJA10WV000013-0021 | Дверь металлическая противопожарная огнестойкостью 0.75 часа для зданий I категории в зоне контролируемого доступа / Metal fire-proof door with 0.75 hour fire resistance for Category I buildings of the controlled access area | 1 | 3Н / N | QA3 | 1 | шт. | 2020-10-25 | 1
24315 | TYPDM-CAA0001 | Двери металлические противопожарные для зданий I, II и III категорий. Исходные технические требования. Fire metal doors for the buildings and structures of categories I, II, III.Initial Technical Requirements | 10UJA10WV000013-0020 | Дверь металлическая противопожарная огнестойкостью 0.75 часа для зданий I категории в зоне контролируемого доступа / Metal fire-proof door with 0.75 hour fire resistance for Category I buildings of the controlled access area | 1 | 3Н / N | QA3 | 1 | шт. | 2020-10-25 | 1
24316 | TYPDM-CAA0001 | Двери металлические противопожарные для зданий I, II и III категорий. Исходные технические требования. Fire metal doors for the buildings and structures of categories I, II, III.Initial Technical Requirements | 10UJA10WV000013-0019 | Дверь металлическая противопожарная огнестойкостью 0.75 часа для зданий I категории в зоне контролируемого доступа / Metal fire-proof door with 0.75 hour fire resistance for Category I buildings of the controlled access area | 1 | 3Н / N | QA3 | 1 | шт. | 2020-10-25 | 1
24317 | TYPDM-CAA0001 | Двери металлические противопожарные для зданий I, II и III категорий. Исходные технические требования. Fire metal doors for the buildings and structures of categories I, II, III.Initial Technical Requirements | 10UJA10WV000013-0018 | Дверь металлическая противопожарная огнестойкостью 0.75 часа для зданий I категории в зоне контролируемого доступа / Metal fire-proof door with 0.75 hour fire resistance for Category I buildings of the controlled access area | 1 | 3Н / N | QA3 | 1 | шт. | 2020-10-25 | 1
24318 | TYPDM-CAA0001 | Двери металлические противопожарные для зданий I, II и III категорий. Исходные технические требования. Fire metal doors for the buildings and structures of categories I, II, III.Initial Technical Requirements | 10UJA10WV000013-0023 | Дверь металлическая противопожарная огнестойкостью 0.75 часа для зданий I категории в зоне контролируемого доступа / Metal fire-proof door with 0.75 hour fire resistance for Category I buildings of the controlled access area | 1 | 3Н / N | QA3 | 1 | шт. | 2020-10-25 | 1
24319 | TYPDM-CAA0001 | Двери металлические противопожарные для зданий I, II и III категорий. Исходные технические требования. Fire metal doors for the buildings and structures of categories I, II, III.Initial Technical Requirements | 10UJA10WV000013-0016 | Дверь металлическая противопожарная огнестойкостью 0.75 часа для зданий I категории в зоне контролируемого доступа / Metal fire-proof door with 0.75 hour fire resistance for Category I buildings of the controlled access area | 1 | 3Н / N | QA3 | 1 | шт. | 2020-10-25 | 1
24320 | TYPDM-CAA0001 | Двери металлические противопожарные для зданий I, II и III категорий. Исходные технические требования. Fire metal doors for the buildings and structures of categories I, II, III.Initial Technical Requirements | 10UJA10WV000013-0024 | Дверь металлическая противопожарная огнестойкостью 0.75 часа для зданий I категории в зоне контролируемого доступа / Metal fire-proof door with 0.75 hour fire resistance for Category I buildings of the controlled access area | 1 | 3Н / N | QA3 | 1 | шт. | 2020-10-25 | 1
24321 | TYPDM-CAA0001 | Двери металлические противопожарные для зданий I, II и III категорий. Исходные технические требования. Fire metal doors for the buildings and structures of categories I, II, III.Initial Technical Requirements | 10UJA10WV000013-0014 | Дверь металлическая противопожарная огнестойкостью 0.75 часа для зданий I категории в зоне контролируемого доступа / Metal fire-proof door with 0.75 hour fire resistance for Category I buildings of the controlled access area | 1 | 3Н / N | QA3 | 1 | шт. | 2020-10-25 | 1
24322 | TYPDM-CAA0001 | Двери металлические противопожарные для зданий I, II и III категорий. Исходные технические требования. Fire metal doors for the buildings and structures of categories I, II, III.Initial Technical Requirements | 10UJA10WV000013-0013 | Дверь металлическая противопожарная огнестойкостью 0.75 часа для зданий I категории в зоне контролируемого доступа / Metal fire-proof door with 0.75 hour fire resistance for Category I buildings of the controlled access area | 1 | 3Н / N | QA3 | 1 | шт. | 2020-10-25 | 1
24323 | TYPDM-CAA0001 | Двери металлические противопожарные для зданий I, II и III категорий. Исходные технические требования. Fire metal doors for the buildings and structures of categories I, II, III.Initial Technical Requirements | 10UJA10WV000013-0012 | Дверь металлическая противопожарная огнестойкостью 0.75 часа для зданий I категории в зоне контролируемого доступа / Metal fire-proof door with 0.75 hour fire resistance for Category I buildings of the controlled access area | 1 | 3Н / N | QA3 | 1 | шт. | 2020-10-25 | 1
24324 | TYPDM-CAA0001 | Двери металлические противопожарные для зданий I, II и III категорий. Исходные технические требования. Fire metal doors for the buildings and structures of categories I, II, III.Initial Technical Requirements | 10UJA10WV000013-0011 | Дверь металлическая противопожарная огнестойкостью 0.75 часа для зданий I категории в зоне контролируемого доступа / Metal fire-proof door with 0.75 hour fire resistance for Category I buildings of the controlled access area | 1 | 3Н / N | QA3 | 1 | шт. | 2020-10-25 | 1
24325 | TYPDM-CAA0001 | Двери металлические противопожарные для зданий I, II и III категорий. Исходные технические требования. Fire metal doors for the buildings and structures of categories I, II, III.Initial Technical Requirements | 10UJA10WV000013-0010 | Дверь металлическая противопожарная огнестойкостью 0.75 часа для зданий I категории в зоне контролируемого доступа / Metal fire-proof door with 0.75 hour fire resistance for Category I buildings of the controlled access area | 1 | 3Н / N | QA3 | 1 | шт. | 2020-10-25 | 1
24326 | TYPDM-CAA0001 | Двери металлические противопожарные для зданий I, II и III категорий. Исходные технические требования. Fire metal doors for the buildings and structures of categories I, II, III.Initial Technical Requirements | 10UJA10WV000013-0009 | Дверь металлическая противопожарная огнестойкостью 0.75 часа для зданий I категории в зоне контролируемого доступа / Metal fire-proof door with 0.75 hour fire resistance for Category I buildings of the controlled access area | 1 | 3Н / N | QA3 | 1 | шт. | 2020-10-25 | 1
24327 | TYPDM-CAA0001 | Двери металлические противопожарные для зданий I, II и III категорий. Исходные технические требования. Fire metal doors for the buildings and structures of categories I, II, III.Initial Technical Requirements | 10UJA10WV000013-0017 | Дверь металлическая противопожарная огнестойкостью 0.75 часа для зданий I категории в зоне контролируемого доступа / Metal fire-proof door with 0.75 hour fire resistance for Category I buildings of the controlled access area | 1 | 3Н / N | QA3 | 1 | шт. | 2020-10-25 | 1
24328 | TYPDM-CAA0001 | Двери металлические противопожарные для зданий I, II и III категорий. Исходные технические требования. Fire metal doors for the buildings and structures of categories I, II, III.Initial Technical Requirements | 10UJA10WV000013-0031 | Дверь металлическая противопожарная огнестойкостью 0.75 часа для зданий I категории в зоне контролируемого доступа / Metal fire-proof door with 0.75 hour fire resistance for Category I buildings of the controlled access area | 1 | 3Н / N | QA3 | 1 | шт. | 2020-10-25 | 1
24329 | TYPDM-CAA0001 | Двери металлические противопожарные для зданий I, II и III категорий. Исходные технические требования. Fire metal doors for the buildings and structures of categories I, II, III.Initial Technical Requirements | 10UJA10WV000013-0038 | Дверь металлическая противопожарная огнестойкостью 0.75 часа для зданий I категории в зоне контролируемого доступа / Metal fire-proof door with 0.75 hour fire resistance for Category I buildings of the controlled access area | 1 | 3Н / N | QA3 | 1 | шт. | 2020-10-25 | 1
24330 | TYPDM-CAA0001 | Двери металлические противопожарные для зданий I, II и III категорий. Исходные технические требования. Fire metal doors for the buildings and structures of categories I, II, III.Initial Technical Requirements | 10UJA10WV000013-0037 | Дверь металлическая противопожарная огнестойкостью 0.75 часа для зданий I категории в зоне контролируемого доступа / Metal fire-proof door with 0.75 hour fire resistance for Category I buildings of the controlled access area | 1 | 3Н / N | QA3 | 1 | шт. | 2020-10-25 | 1
24331 | TYPDM-CAA0001 | Двери металлические противопожарные для зданий I, II и III категорий. Исходные технические требования. Fire metal doors for the buildings and structures of categories I, II, III.Initial Technical Requirements | 10UJA10WV000013-0036 | Дверь металлическая противопожарная огнестойкостью 0.75 часа для зданий I категории в зоне контролируемого доступа / Metal fire-proof door with 0.75 hour fire resistance for Category I buildings of the controlled access area | 1 | 3Н / N | QA3 | 1 | шт. | 2020-10-25 | 1
24332 | TYPDM-CAA0001 | Двери металлические противопожарные для зданий I, II и III категорий. Исходные технические требования. Fire metal doors for the buildings and structures of categories I, II, III.Initial Technical Requirements | 10UJA10WV000013-0035 | Дверь металлическая противопожарная огнестойкостью 0.75 часа для зданий I категории в зоне контролируемого доступа / Metal fire-proof door with 0.75 hour fire resistance for Category I buildings of the controlled access area | 1 | 3Н / N | QA3 | 1 | шт. | 2020-10-25 | 1
24333 | TYPDM-CAA0001 | Двери металлические противопожарные для зданий I, II и III категорий. Исходные технические требования. Fire metal doors for the buildings and structures of categories I, II, III.Initial Technical Requirements | 10UJA10WV000013-0034 | Дверь металлическая противопожарная огнестойкостью 0.75 часа для зданий I категории в зоне контролируемого доступа / Metal fire-proof door with 0.75 hour fire resistance for Category I buildings of the controlled access area | 1 | 3Н / N | QA3 | 1 | шт. | 2020-10-25 | 1
24334 | TYPDM-CAA0001 | Двери металлические противопожарные для зданий I, II и III категорий. Исходные технические требования. Fire metal doors for the buildings and structures of categories I, II, III.Initial Technical Requirements | 10UJA10WV000013-0022 | Дверь металлическая противопожарная огнестойкостью 0.75 часа для зданий I категории в зоне контролируемого доступа / Metal fire-proof door with 0.75 hour fire resistance for Category I buildings of the controlled access area | 1 | 3Н / N | QA3 | 1 | шт. | 2020-10-25 | 1
24335 | TYPDM-CAA0001 | Двери металлические противопожарные для зданий I, II и III категорий. Исходные технические требования. Fire metal doors for the buildings and structures of categories I, II, III.Initial Technical Requirements | 10UJA10WV000013-0032 | Дверь металлическая противопожарная огнестойкостью 0.75 часа для зданий I категории в зоне контролируемого доступа / Metal fire-proof door with 0.75 hour fire resistance for Category I buildings of the controlled access area | 1 | 3Н / N | QA3 | 1 | шт. | 2020-10-25 | 1
24336 | TYPDM-CAA0001 | Двери металлические противопожарные для зданий I, II и III категорий. Исходные технические требования. Fire metal doors for the buildings and structures of categories I, II, III.Initial Technical Requirements | 00UEL10WV000002-0001 | Двери металлические противопожарные / Metal fire-proof door | 0 | 4 |  | 1 | шт. | 2020-10-25 | 1
24337 | TYPDM-CAA0001 | Двери металлические противопожарные для зданий I, II и III категорий. Исходные технические требования. Fire metal doors for the buildings and structures of categories I, II, III.Initial Technical Requirements | 10UJA10WV000013-0030 | Дверь металлическая противопожарная огнестойкостью 0.75 часа для зданий I категории в зоне контролируемого доступа / Metal fire-proof door with 0.75 hour fire resistance for Category I buildings of the controlled access area | 1 | 3Н / N | QA3 | 1 | шт. | 2020-10-25 | 1
24338 | TYPDM-CAA0001 | Двери металлические противопожарные для зданий I, II и III категорий. Исходные технические требования. Fire metal doors for the buildings and structures of categories I, II, III.Initial Technical Requirements | 10UJA10WV000013-0029 | Дверь металлическая противопожарная огнестойкостью 0.75 часа для зданий I категории в зоне контролируемого доступа / Metal fire-proof door with 0.75 hour fire resistance for Category I buildings of the controlled access area | 1 | 3Н / N | QA3 | 1 | шт. | 2020-10-25 | 1
24339 | TYPDM-CAA0001 | Двери металлические противопожарные для зданий I, II и III категорий. Исходные технические требования. Fire metal doors for the buildings and structures of categories I, II, III.Initial Technical Requirements | 10UJA10WV000013-0028 | Дверь металлическая противопожарная огнестойкостью 0.75 часа для зданий I категории в зоне контролируемого доступа / Metal fire-proof door with 0.75 hour fire resistance for Category I buildings of the controlled access area | 1 | 3Н / N | QA3 | 1 | шт. | 2020-10-25 | 1
24340 | TYPDM-CAA0001 | Двери металлические противопожарные для зданий I, II и III категорий. Исходные технические требования. Fire metal doors for the buildings and structures of categories I, II, III.Initial Technical Requirements | 10UJA10WV000013-0027 | Дверь металлическая противопожарная огнестойкостью 0.75 часа для зданий I категории в зоне контролируемого доступа / Metal fire-proof door with 0.75 hour fire resistance for Category I buildings of the controlled access area | 1 | 3Н / N | QA3 | 1 | шт. | 2020-10-25 | 1
24341 | TYPDM-CAA0001 | Двери металлические противопожарные для зданий I, II и III категорий. Исходные технические требования. Fire metal doors for the buildings and structures of categories I, II, III.Initial Technical Requirements | 10UJA10WV000013-0026 | Дверь металлическая противопожарная огнестойкостью 0.75 часа для зданий I категории в зоне контролируемого доступа / Metal fire-proof door with 0.75 hour fire resistance for Category I buildings of the controlled access area | 1 | 3Н / N | QA3 | 1 | шт. | 2020-10-25 | 1
24342 | TYPDM-CAA0001 | Двери металлические противопожарные для зданий I, II и III категорий. Исходные технические требования. Fire metal doors for the buildings and structures of categories I, II, III.Initial Technical Requirements | 10UJA10WV000013-0025 | Дверь металлическая противопожарная огнестойкостью 0.75 часа для зданий I категории в зоне контролируемого доступа / Metal fire-proof door with 0.75 hour fire resistance for Category I buildings of the controlled access area | 1 | 3Н / N | QA3 | 1 | шт. | 2020-10-25 | 1
24343 | TYPDM-CAA0001 | Двери металлические противопожарные для зданий I, II и III категорий. Исходные технические требования. Fire metal doors for the buildings and structures of categories I, II, III.Initial Technical Requirements | 10UJA10WV000013-0033 | Дверь металлическая противопожарная огнестойкостью 0.75 часа для зданий I категории в зоне контролируемого доступа / Metal fire-proof door with 0.75 hour fire resistance for Category I buildings of the controlled access area | 1 | 3Н / N | QA3 | 1 | шт. | 2020-10-25 | 1
24344 | TYPDM-CAA0001 | Двери металлические противопожарные для зданий I, II и III категорий. Исходные технические требования. Fire metal doors for the buildings and structures of categories I, II, III.Initial Technical Requirements | 10UCB10WV000004-0003 | Двери металлические противопожарные / Metal fire-proof door | 1 | 3Н / N | QA3 | 1 | шт. | 2020-10-25 | 1
24345 | TYPDM-CAA0001 | Двери металлические противопожарные для зданий I, II и III категорий. Исходные технические требования. Fire metal doors for the buildings and structures of categories I, II, III.Initial Technical Requirements | 10UCB10WV000008-0007 | Двери металлические противопожарные / Metal fire-proof door | 1 | 3Н / N | QA3 | 1 | шт. | 2020-10-25 | 1
24346 | TYPDM-CAA0001 | Двери металлические противопожарные для зданий I, II и III категорий. Исходные технические требования. Fire metal doors for the buildings and structures of categories I, II, III.Initial Technical Requirements | 10UCB10WV000001-0007 | Двери металлические противопожарные / Metal fire-proof door | 1 | 3Н / N | QA3 | 1 | шт. | 2020-10-25 | 1
24347 | TYPDM-CAA0001 | Двери металлические противопожарные для зданий I, II и III категорий. Исходные технические требования. Fire metal doors for the buildings and structures of categories I, II, III.Initial Technical Requirements | 10UCB10WV000001-0008 | Двери металлические противопожарные / Metal fire-proof door | 1 | 3Н / N | QA3 | 1 | шт. | 2020-10-25 | 1
24348 | TYPDM-CAA0001 | Двери металлические противопожарные для зданий I, II и III категорий. Исходные технические требования. Fire metal doors for the buildings and structures of categories I, II, III.Initial Technical Requirements | 10UCB10WV000002-0001 | Двери металлические противопожарные / Metal fire-proof door | 1 | 3Н / N | QA3 | 1 | шт. | 2020-10-25 | 1
24349 | TYPDM-CAA0001 | Двери металлические противопожарные для зданий I, II и III категорий. Исходные технические требования. Fire metal doors for the buildings and structures of categories I, II, III.Initial Technical Requirements | 10UCB10WV000002-0002 | Двери металлические противопожарные / Metal fire-proof door | 1 | 3Н / N | QA3 | 1 | шт. | 2020-10-25 | 1
24350 | TYPDM-CAA0001 | Двери металлические противопожарные для зданий I, II и III категорий. Исходные технические требования. Fire metal doors for the buildings and structures of categories I, II, III.Initial Technical Requirements | 10UCB10WV000002-0003 | Двери металлические противопожарные / Metal fire-proof door | 1 | 3Н / N | QA3 | 1 | шт. | 2020-10-25 | 1
24351 | TYPDM-CAA0001 | Двери металлические противопожарные для зданий I, II и III категорий. Исходные технические требования. Fire metal doors for the buildings and structures of categories I, II, III.Initial Technical Requirements | 10UCB10WV000003-0001 | Двери металлические противопожарные / Metal fire-proof door | 1 | 3Н / N | QA3 | 1 | шт. | 2020-10-25 | 1
24352 | TYPDM-CAA0001 | Двери металлические противопожарные для зданий I, II и III категорий. Исходные технические требования. Fire metal doors for the buildings and structures of categories I, II, III.Initial Technical Requirements | 10UCB10WV000003-0002 | Двери металлические противопожарные / Metal fire-proof door | 1 | 3Н / N | QA3 | 1 | шт. | 2020-10-25 | 1
24353 | TYPDM-CAA0001 | Двери металлические противопожарные для зданий I, II и III категорий. Исходные технические требования. Fire metal doors for the buildings and structures of categories I, II, III.Initial Technical Requirements | 10UCB10WV000001-0005 | Двери металлические противопожарные / Metal fire-proof door | 1 | 3Н / N | QA3 | 1 | шт. | 2020-10-25 | 1
24354 | TYPDM-CAA0001 | Двери металлические противопожарные для зданий I, II и III категорий. Исходные технические требования. Fire metal doors for the buildings and structures of categories I, II, III.Initial Technical Requirements | 10UCB10WV000004-0002 | Двери металлические противопожарные / Metal fire-proof door | 1 | 3Н / N | QA3 | 1 | шт. | 2020-10-25 | 1
24355 | TYPDM-CAA0001 | Двери металлические противопожарные для зданий I, II и III категорий. Исходные технические требования. Fire metal doors for the buildings and structures of categories I, II, III.Initial Technical Requirements | 10UCB10WV000001-0004 | Двери металлические противопожарные / Metal fire-proof door | 1 | 3Н / N | QA3 | 1 | шт. | 2020-10-25 | 1
24356 | TYPDM-CAA0001 | Двери металлические противопожарные для зданий I, II и III категорий. Исходные технические требования. Fire metal doors for the buildings and structures of categories I, II, III.Initial Technical Requirements | 10UCB10WV000005-0001 | Двери металлические противопожарные / Metal fire-proof door | 1 | 3Н / N | QA3 | 1 | шт. | 2020-10-25 | 1
24357 | TYPDM-CAA0001 | Двери металлические противопожарные для зданий I, II и III категорий. Исходные технические требования. Fire metal doors for the buildings and structures of categories I, II, III.Initial Technical Requirements | 10UCB10WV000005-0002 | Двери металлические противопожарные / Metal fire-proof door | 1 | 3Н / N | QA3 | 1 | шт. | 2020-10-25 | 1
24358 | TYPDM-CAA0001 | Двери металлические противопожарные для зданий I, II и III категорий. Исходные технические требования. Fire metal doors for the buildings and structures of categories I, II, III.Initial Technical Requirements | 10UCB10WV000008-0005 | Двери металлические противопожарные / Metal fire-proof door | 1 | 3Н / N | QA3 | 1 | шт. | 2020-10-25 | 1
24359 | TYPDM-CAA0001 | Двери металлические противопожарные для зданий I, II и III категорий. Исходные технические требования. Fire metal doors for the buildings and structures of categories I, II, III.Initial Technical Requirements | 10UCB10WV000008-0001 | Двери металлические противопожарные / Metal fire-proof door | 1 | 3Н / N | QA3 | 1 | шт. | 2020-10-25 | 1
24360 | TYPDM-CAA0001 | Двери металлические противопожарные для зданий I, II и III категорий. Исходные технические требования. Fire metal doors for the buildings and structures of categories I, II, III.Initial Technical Requirements | 10UJA10WV000013-0008 | Дверь металлическая противопожарная огнестойкостью 0.75 часа для зданий I категории в зоне контролируемого доступа / Metal fire-proof door with 0.75 hour fire resistance for Category I buildings of the controlled access area | 1 | 3Н / N | QA3 | 1 | шт. | 2020-10-25 | 1
24361 | TYPDM-CAA0001 | Двери металлические противопожарные для зданий I, II и III категорий. Исходные технические требования. Fire metal doors for the buildings and structures of categories I, II, III.Initial Technical Requirements | 10UCB10WV000008-0003 | Двери металлические противопожарные / Metal fire-proof door | 1 | 3Н / N | QA3 | 1 | шт. | 2020-10-25 | 1
24362 | TYPDM-CAA0001 | Двери металлические противопожарные для зданий I, II и III категорий. Исходные технические требования. Fire metal doors for the buildings and structures of categories I, II, III.Initial Technical Requirements | 10UJA10WV000016-0003 | Дверь металлическая противопожарная огнестойкостью 1.50 часа для зданий I категории в зоне контролируемого доступа / Metal fire-proof door with 1.5 hour fire resistance for Category I buildings of the controlled access area | 1 | 3Н / N | QA3 | 1 | шт. | 2020-10-25 | 1
24363 | TYPDM-CAA0001 | Двери металлические противопожарные для зданий I, II и III категорий. Исходные технические требования. Fire metal doors for the buildings and structures of categories I, II, III.Initial Technical Requirements | 10UCB10WV000008-0006 | Двери металлические противопожарные / Metal fire-proof door | 1 | 3Н / N | QA3 | 1 | шт. | 2020-10-25 | 1
24364 | TYPDM-CAA0001 | Двери металлические противопожарные для зданий I, II и III категорий. Исходные технические требования. Fire metal doors for the buildings and structures of categories I, II, III.Initial Technical Requirements | 10UCB10WV000004-0001 | Двери металлические противопожарные / Metal fire-proof door | 1 | 3Н / N | QA3 | 1 | шт. | 2020-10-25 | 1
24365 | TYPDM-CAA0001 | Двери металлические противопожарные для зданий I, II и III категорий. Исходные технические требования. Fire metal doors for the buildings and structures of categories I, II, III.Initial Technical Requirements | 10UJA10WV000024-0005 | Дверь металлическая противопожарная огнестойкостью 1.5 часа для зданий I категории в зоне свободного доступа / Metal fire-proof door with 1.5 hour fire resistance for Category I buildings of the free access area | 1 | 3Н / N | QA3 | 1 | шт. | 2020-10-25 | 1
24366 | TYPDM-CAA0001 | Двери металлические противопожарные для зданий I, II и III категорий. Исходные технические требования. Fire metal doors for the buildings and structures of categories I, II, III.Initial Technical Requirements | 10UJA10WV000024-0015 | Дверь металлическая противопожарная огнестойкостью 1.5 часа для зданий I категории в зоне свободного доступа / Metal fire-proof door with 1.5 hour fire resistance for Category I buildings of the free access area | 1 | 3Н / N | QA3 | 1 | шт. | 2020-10-25 | 1
24367 | TYPDM-CAA0001 | Двери металлические противопожарные для зданий I, II и III категорий. Исходные технические требования. Fire metal doors for the buildings and structures of categories I, II, III.Initial Technical Requirements | 10UJA10WV000024-0014 | Дверь металлическая противопожарная огнестойкостью 1.5 часа для зданий I категории в зоне свободного доступа / Metal fire-proof door with 1.5 hour fire resistance for Category I buildings of the free access area | 1 | 3Н / N | QA3 | 1 | шт. | 2020-10-25 | 1
24368 | TYPDM-CAA0001 | Двери металлические противопожарные для зданий I, II и III категорий. Исходные технические требования. Fire metal doors for the buildings and structures of categories I, II, III.Initial Technical Requirements | 10UJA10WV000024-0013 | Дверь металлическая противопожарная огнестойкостью 1.5 часа для зданий I категории в зоне свободного доступа / Metal fire-proof door with 1.5 hour fire resistance for Category I buildings of the free access area | 1 | 3Н / N | QA3 | 1 | шт. | 2020-10-25 | 1
24369 | TYPDM-CAA0001 | Двери металлические противопожарные для зданий I, II и III категорий. Исходные технические требования. Fire metal doors for the buildings and structures of categories I, II, III.Initial Technical Requirements | 10UJA10WV000024-0012 | Дверь металлическая противопожарная огнестойкостью 1.5 часа для зданий I категории в зоне свободного доступа / Metal fire-proof door with 1.5 hour fire resistance for Category I buildings of the free access area | 1 | 3Н / N | QA3 | 1 | шт. | 2020-10-25 | 1
24370 | TYPDM-CAA0001 | Двери металлические противопожарные для зданий I, II и III категорий. Исходные технические требования. Fire metal doors for the buildings and structures of categories I, II, III.Initial Technical Requirements | 10UJA10WV000024-0011 | Дверь металлическая противопожарная огнестойкостью 1.5 часа для зданий I категории в зоне свободного доступа / Metal fire-proof door with 1.5 hour fire resistance for Category I buildings of the free access area | 1 | 3Н / N | QA3 | 1 | шт. | 2020-10-25 | 1
24371 | TYPDM-CAA0001 | Двери металлические противопожарные для зданий I, II и III категорий. Исходные технические требования. Fire metal doors for the buildings and structures of categories I, II, III.Initial Technical Requirements | 10UJA10WV000024-0010 | Дверь металлическая противопожарная огнестойкостью 1.5 часа для зданий I категории в зоне свободного доступа / Metal fire-proof door with 1.5 hour fire resistance for Category I buildings of the free access area | 1 | 3Н / N | QA3 | 1 | шт. | 2020-10-25 | 1
24372 | TYPDM-CAA0001 | Двери металлические противопожарные для зданий I, II и III категорий. Исходные технические требования. Fire metal doors for the buildings and structures of categories I, II, III.Initial Technical Requirements | 10UJA10WV000024-0009 | Дверь металлическая противопожарная огнестойкостью 1.5 часа для зданий I категории в зоне свободного доступа / Metal fire-proof door with 1.5 hour fire resistance for Category I buildings of the free access area | 1 | 3Н / N | QA3 | 1 | шт. | 2020-10-25 | 1
24373 | TYPDM-CAA0001 | Двери металлические противопожарные для зданий I, II и III категорий. Исходные технические требования. Fire metal doors for the buildings and structures of categories I, II, III.Initial Technical Requirements | 10UJA10WV000024-0008 | Дверь металлическая противопожарная огнестойкостью 1.5 часа для зданий I категории в зоне свободного доступа / Metal fire-proof door with 1.5 hour fire resistance for Category I buildings of the free access area | 1 | 3Н / N | QA3 | 1 | шт. | 2020-10-25 | 1
24374 | TYPDM-CAA0001 | Двери металлические противопожарные для зданий I, II и III категорий. Исходные технические требования. Fire metal doors for the buildings and structures of categories I, II, III.Initial Technical Requirements | 10UCB10WV000001-0006 | Двери металлические противопожарные / Metal fire-proof door | 1 | 3Н / N | QA3 | 1 | шт. | 2020-10-25 | 1
24375 | TYPDM-CAA0001 | Двери металлические противопожарные для зданий I, II и III категорий. Исходные технические требования. Fire metal doors for the buildings and structures of categories I, II, III.Initial Technical Requirements | 10UJA10WV000024-0006 | Дверь металлическая противопожарная огнестойкостью 1.5 часа для зданий I категории в зоне свободного доступа / Metal fire-proof door with 1.5 hour fire resistance for Category I buildings of the free access area | 1 | 3Н / N | QA3 | 1 | шт. | 2020-10-25 | 1
24376 | TYPDM-CAA0001 | Двери металлические противопожарные для зданий I, II и III категорий. Исходные технические требования. Fire metal doors for the buildings and structures of categories I, II, III.Initial Technical Requirements | 10UCB10WV000008-0002 | Двери металлические противопожарные / Metal fire-proof door | 1 | 3Н / N | QA3 | 1 | шт. | 2020-10-25 | 1
24377 | TYPDM-CAA0001 | Двери металлические противопожарные для зданий I, II и III категорий. Исходные технические требования. Fire metal doors for the buildings and structures of categories I, II, III.Initial Technical Requirements | 00USF10WV000002-0005 | Двери металлические противопожарные / Metal fire-proof door | 0 | 4 |  | 1 | шт. | 2020-10-25 | 1
24378 | TYPDM-CAA0001 | Двери металлические противопожарные для зданий I, II и III категорий. Исходные технические требования. Fire metal doors for the buildings and structures of categories I, II, III.Initial Technical Requirements | 00USF10WV000002-0004 | Двери металлические противопожарные / Metal fire-proof door | 0 | 4 |  | 1 | шт. | 2020-10-25 | 1
24379 | TYPDM-CAA0001 | Двери металлические противопожарные для зданий I, II и III категорий. Исходные технические требования. Fire metal doors for the buildings and structures of categories I, II, III.Initial Technical Requirements | 00USF10WV000002-0003 | Двери металлические противопожарные / Metal fire-proof door | 0 | 4 |  | 1 | шт. | 2020-10-25 | 1
24380 | TYPDM-CAA0001 | Двери металлические противопожарные для зданий I, II и III категорий. Исходные технические требования. Fire metal doors for the buildings and structures of categories I, II, III.Initial Technical Requirements | 00USF10WV000002-0002 | Двери металлические противопожарные / Metal fire-proof door | 0 | 4 |  | 1 | шт. | 2020-10-25 | 1
24381 | TYPDM-CAA0001 | Двери металлические противопожарные для зданий I, II и III категорий. Исходные технические требования. Fire metal doors for the buildings and structures of categories I, II, III.Initial Technical Requirements | 00USF10WV000002-0001 | Двери металлические противопожарные / Metal fire-proof door | 0 | 4 |  | 1 | шт. | 2020-10-25 | 1
24382 | TYPDM-CAA0001 | Двери металлические противопожарные для зданий I, II и III категорий. Исходные технические требования. Fire metal doors for the buildings and structures of categories I, II, III.Initial Technical Requirements | 10UCB10WV000001-0001 | Двери металлические противопожарные / Metal fire-proof door | 1 | 3Н / N | QA3 | 1 | шт. | 2020-10-25 | 1
24383 | TYPDM-CAA0001 | Двери металлические противопожарные для зданий I, II и III категорий. Исходные технические требования. Fire metal doors for the buildings and structures of categories I, II, III.Initial Technical Requirements | 10UCB10WV000001-0002 | Двери металлические противопожарные / Metal fire-proof door | 1 | 3Н / N | QA3 | 1 | шт. | 2020-10-25 | 1
24384 | TYPDM-CAA0001 | Двери металлические противопожарные для зданий I, II и III категорий. Исходные технические требования. Fire metal doors for the buildings and structures of categories I, II, III.Initial Technical Requirements | 10UCB10WV000001-0003 | Двери металлические противопожарные / Metal fire-proof door | 1 | 3Н / N | QA3 | 1 | шт. | 2020-10-25 | 1
24385 | TYPDM-CAA0001 | Двери металлические противопожарные для зданий I, II и III категорий. Исходные технические требования. Fire metal doors for the buildings and structures of categories I, II, III.Initial Technical Requirements | 10UJA10WV000024-0007 | Дверь металлическая противопожарная огнестойкостью 1.5 часа для зданий I категории в зоне свободного доступа / Metal fire-proof door with 1.5 hour fire resistance for Category I buildings of the free access area | 1 | 3Н / N | QA3 | 1 | шт. | 2020-10-25 | 1
24386 | TYPDM-CAA0001 | Двери металлические противопожарные для зданий I, II и III категорий. Исходные технические требования. Fire metal doors for the buildings and structures of categories I, II, III.Initial Technical Requirements | 10UCB10WV000026-0001 | Двери металлические противопожарные / Metal fire-proof door | 1 | 3Н / N | QA3 | 1 | шт. | 2020-10-25 | 1
24387 | TYPDM-CAA0001 | Двери металлические противопожарные для зданий I, II и III категорий. Исходные технические требования. Fire metal doors for the buildings and structures of categories I, II, III.Initial Technical Requirements | 10UCB10WV000023-0005 | Двери металлические противопожарные / Metal fire-proof door | 1 | 3Н / N | QA3 | 1 | шт. | 2020-10-25 | 1
24388 | TYPDM-CAA0001 | Двери металлические противопожарные для зданий I, II и III категорий. Исходные технические требования. Fire metal doors for the buildings and structures of categories I, II, III.Initial Technical Requirements | 10UCB10WV000023-0006 | Двери металлические противопожарные / Metal fire-proof door | 1 | 3Н / N | QA3 | 1 | шт. | 2020-10-25 | 1
24389 | TYPDM-CAA0001 | Двери металлические противопожарные для зданий I, II и III категорий. Исходные технические требования. Fire metal doors for the buildings and structures of categories I, II, III.Initial Technical Requirements | 10UCB10WV000023-0007 | Двери металлические противопожарные / Metal fire-proof door | 1 | 3Н / N | QA3 | 1 | шт. | 2020-10-25 | 1
24390 | TYPDM-CAA0001 | Двери металлические противопожарные для зданий I, II и III категорий. Исходные технические требования. Fire metal doors for the buildings and structures of categories I, II, III.Initial Technical Requirements | 10UCB10WV000008-0008 | Двери металлические противопожарные / Metal fire-proof door | 1 | 3Н / N | QA3 | 1 | шт. | 2020-10-25 | 1
24391 | TYPDM-CAA0001 | Двери металлические противопожарные для зданий I, II и III категорий. Исходные технические требования. Fire metal doors for the buildings and structures of categories I, II, III.Initial Technical Requirements | 10UCB10WV000023-0009 | Двери металлические противопожарные / Metal fire-proof door | 1 | 3Н / N | QA3 | 1 | шт. | 2020-10-25 | 1
24392 | TYPDM-CAA0001 | Двери металлические противопожарные для зданий I, II и III категорий. Исходные технические требования. Fire metal doors for the buildings and structures of categories I, II, III.Initial Technical Requirements | 10UCB10WV000005-0003 | Двери металлические противопожарные / Metal fire-proof door | 1 | 3Н / N | QA3 | 1 | шт. | 2020-10-25 | 1
24393 | TYPDM-CAA0001 | Двери металлические противопожарные для зданий I, II и III категорий. Исходные технические требования. Fire metal doors for the buildings and structures of categories I, II, III.Initial Technical Requirements | 10UCB10WV000024-0002 | Двери металлические противопожарные / Metal fire-proof door | 1 | 3Н / N | QA3 | 1 | шт. | 2020-10-25 | 1
24394 | TYPDM-CAA0001 | Двери металлические противопожарные для зданий I, II и III категорий. Исходные технические требования. Fire metal doors for the buildings and structures of categories I, II, III.Initial Technical Requirements | 10UCB10WV000025-0001 | Двери металлические противопожарные / Metal fire-proof door | 1 | 3Н / N | QA3 | 1 | шт. | 2020-10-25 | 1
24395 | TYPDM-CAA0001 | Двери металлические противопожарные для зданий I, II и III категорий. Исходные технические требования. Fire metal doors for the buildings and structures of categories I, II, III.Initial Technical Requirements | 10UCB10WV000023-0004 | Двери металлические противопожарные / Metal fire-proof door | 1 | 3Н / N | QA3 | 1 | шт. | 2020-10-25 | 1
24396 | TYPDM-CAA0001 | Двери металлические противопожарные для зданий I, II и III категорий. Исходные технические требования. Fire metal doors for the buildings and structures of categories I, II, III.Initial Technical Requirements | 10UCB10WV000025-0003 | Двери металлические противопожарные / Metal fire-proof door | 1 | 3Н / N | QA3 | 1 | шт. | 2020-10-25 | 1
24397 | TYPDM-CAA0001 | Двери металлические противопожарные для зданий I, II и III категорий. Исходные технические требования. Fire metal doors for the buildings and structures of categories I, II, III.Initial Technical Requirements | 10UCB10WV000023-0008 | Двери металлические противопожарные / Metal fire-proof door | 1 | 3Н / N | QA3 | 1 | шт. | 2020-10-25 | 1
24398 | TYPDM-CAA0001 | Двери металлические противопожарные для зданий I, II и III категорий. Исходные технические требования. Fire metal doors for the buildings and structures of categories I, II, III.Initial Technical Requirements | 10UCB10WV000027-0001 | Двери металлические противопожарные / Metal fire-proof door | 1 | 3Н / N | QA3 | 1 | шт. | 2020-10-25 | 1
24399 | TYPDM-CAA0001 | Двери металлические противопожарные для зданий I, II и III категорий. Исходные технические требования. Fire metal doors for the buildings and structures of categories I, II, III.Initial Technical Requirements | 10UJA10WV000013-0001 | Дверь металлическая противопожарная огнестойкостью 0.75 часа для зданий I категории в зоне контролируемого доступа / Metal fire-proof door with 0.75 hour fire resistance for Category I buildings of the controlled access area | 1 | 3Н / N | QA3 | 1 | шт. | 2020-10-25 | 1
24400 | TYPDM-CAA0001 | Двери металлические противопожарные для зданий I, II и III категорий. Исходные технические требования. Fire metal doors for the buildings and structures of categories I, II, III.Initial Technical Requirements | 10UJA10WV000013-0002 | Дверь металлическая противопожарная огнестойкостью 0.75 часа для зданий I категории в зоне контролируемого доступа / Metal fire-proof door with 0.75 hour fire resistance for Category I buildings of the controlled access area | 1 | 3Н / N | QA3 | 1 | шт. | 2020-10-25 | 1
24401 | TYPDM-CAA0001 | Двери металлические противопожарные для зданий I, II и III категорий. Исходные технические требования. Fire metal doors for the buildings and structures of categories I, II, III.Initial Technical Requirements | 10UJA10WV000013-0003 | Дверь металлическая противопожарная огнестойкостью 0.75 часа для зданий I категории в зоне контролируемого доступа / Metal fire-proof door with 0.75 hour fire resistance for Category I buildings of the controlled access area | 1 | 3Н / N | QA3 | 1 | шт. | 2020-10-25 | 1
24402 | TYPDM-CAA0001 | Двери металлические противопожарные для зданий I, II и III категорий. Исходные технические требования. Fire metal doors for the buildings and structures of categories I, II, III.Initial Technical Requirements | 10UJA10WV000013-0004 | Дверь металлическая противопожарная огнестойкостью 0.75 часа для зданий I категории в зоне контролируемого доступа / Metal fire-proof door with 0.75 hour fire resistance for Category I buildings of the controlled access area | 1 | 3Н / N | QA3 | 1 | шт. | 2020-10-25 | 1
24403 | TYPDM-CAA0001 | Двери металлические противопожарные для зданий I, II и III категорий. Исходные технические требования. Fire metal doors for the buildings and structures of categories I, II, III.Initial Technical Requirements | 10UJA10WV000013-0005 | Дверь металлическая противопожарная огнестойкостью 0.75 часа для зданий I категории в зоне контролируемого доступа / Metal fire-proof door with 0.75 hour fire resistance for Category I buildings of the controlled access area | 1 | 3Н / N | QA3 | 1 | шт. | 2020-10-25 | 1
24404 | TYPDM-CAA0001 | Двери металлические противопожарные для зданий I, II и III категорий. Исходные технические требования. Fire metal doors for the buildings and structures of categories I, II, III.Initial Technical Requirements | 10UJA10WV000013-0006 | Дверь металлическая противопожарная огнестойкостью 0.75 часа для зданий I категории в зоне контролируемого доступа / Metal fire-proof door with 0.75 hour fire resistance for Category I buildings of the controlled access area | 1 | 3Н / N | QA3 | 1 | шт. | 2020-10-25 | 1
24405 | TYPDM-CAA0001 | Двери металлические противопожарные для зданий I, II и III категорий. Исходные технические требования. Fire metal doors for the buildings and structures of categories I, II, III.Initial Technical Requirements | 10UJA10WV000013-0007 | Дверь металлическая противопожарная огнестойкостью 0.75 часа для зданий I категории в зоне контролируемого доступа / Metal fire-proof door with 0.75 hour fire resistance for Category I buildings of the controlled access area | 1 | 3Н / N | QA3 | 1 | шт. | 2020-10-25 | 1
24406 | TYPDM-CAA0001 | Двери металлические противопожарные для зданий I, II и III категорий. Исходные технические требования. Fire metal doors for the buildings and structures of categories I, II, III.Initial Technical Requirements | 10UCB10WV000025-0002 | Двери металлические противопожарные / Metal fire-proof door | 1 | 3Н / N | QA3 | 1 | шт. | 2020-10-25 | 1
24407 | TYPDM-CAA0001 | Двери металлические противопожарные для зданий I, II и III категорий. Исходные технические требования. Fire metal doors for the buildings and structures of categories I, II, III.Initial Technical Requirements | 10UCB10WV000008-0009 | Двери металлические противопожарные / Metal fire-proof door | 1 | 3Н / N | QA3 | 1 | шт. | 2020-10-25 | 1
24408 | TYPDM-CAA0001 | Двери металлические противопожарные для зданий I, II и III категорий. Исходные технические требования. Fire metal doors for the buildings and structures of categories I, II, III.Initial Technical Requirements | 10UCB10WV000010-0002 | Двери металлические противопожарные / Metal fire-proof door | 1 | 3Н / N | QA3 | 1 | шт. | 2020-10-25 | 1
24409 | TYPDM-CAA0001 | Двери металлические противопожарные для зданий I, II и III категорий. Исходные технические требования. Fire metal doors for the buildings and structures of categories I, II, III.Initial Technical Requirements | 10UCB10WV000010-0003 | Двери металлические противопожарные / Metal fire-proof door | 1 | 3Н / N | QA3 | 1 | шт. | 2020-10-25 | 1
24410 | TYPDM-CAA0001 | Двери металлические противопожарные для зданий I, II и III категорий. Исходные технические требования. Fire metal doors for the buildings and structures of categories I, II, III.Initial Technical Requirements | 10UCB10WV000009-0003 | Двери металлические противопожарные / Metal fire-proof door | 1 | 3Н / N | QA3 | 1 | шт. | 2020-10-25 | 1
24411 | TYPDM-CAA0001 | Двери металлические противопожарные для зданий I, II и III категорий. Исходные технические требования. Fire metal doors for the buildings and structures of categories I, II, III.Initial Technical Requirements | 10UCB10WV000009-0002 | Двери металлические противопожарные / Metal fire-proof door | 1 | 3Н / N | QA3 | 1 | шт. | 2020-10-25 | 1
24412 | TYPDM-CAA0001 | Двери металлические противопожарные для зданий I, II и III категорий. Исходные технические требования. Fire metal doors for the buildings and structures of categories I, II, III.Initial Technical Requirements | 10UCB10WV000024-0001 | Двери металлические противопожарные / Metal fire-proof door | 1 | 3Н / N | QA3 | 1 | шт. | 2020-10-25 | 1
24413 | TYPDM-CAA0001 | Двери металлические противопожарные для зданий I, II и III категорий. Исходные технические требования. Fire metal doors for the buildings and structures of categories I, II, III.Initial Technical Requirements | 10UCB10WV000009-0001 | Двери металлические противопожарные / Metal fire-proof door | 1 | 3Н / N | QA3 | 1 | шт. | 2020-10-25 | 1
24414 | TYPDM-CAA0001 | Двери металлические противопожарные для зданий I, II и III категорий. Исходные технические требования. Fire metal doors for the buildings and structures of categories I, II, III.Initial Technical Requirements | 10UCB10WV000023-0003 | Двери металлические противопожарные / Metal fire-proof door | 1 | 3Н / N | QA3 | 1 | шт. | 2020-10-25 | 1
24415 | TYPDM-CAA0001 | Двери металлические противопожарные для зданий I, II и III категорий. Исходные технические требования. Fire metal doors for the buildings and structures of categories I, II, III.Initial Technical Requirements | 10UCB10WV000008-0013 | Двери металлические противопожарные / Metal fire-proof door | 1 | 3Н / N | QA3 | 1 | шт. | 2020-10-25 | 1
24416 | TYPDM-CAA0001 | Двери металлические противопожарные для зданий I, II и III категорий. Исходные технические требования. Fire metal doors for the buildings and structures of categories I, II, III.Initial Technical Requirements | 10UCB10WV000008-0012 | Двери металлические противопожарные / Metal fire-proof door | 1 | 3Н / N | QA3 | 1 | шт. | 2020-10-25 | 1
24417 | TYPDM-CAA0001 | Двери металлические противопожарные для зданий I, II и III категорий. Исходные технические требования. Fire metal doors for the buildings and structures of categories I, II, III.Initial Technical Requirements | 10UCB10WV000010-0001 | Двери металлические противопожарные / Metal fire-proof door | 1 | 3Н / N | QA3 | 1 | шт. | 2020-10-25 | 1
24418 | TYPDM-CAA0001 | Двери металлические противопожарные для зданий I, II и III категорий. Исходные технические требования. Fire metal doors for the buildings and structures of categories I, II, III.Initial Technical Requirements | 10UCB10WV000008-0010 | Двери металлические противопожарные / Metal fire-proof door | 1 | 3Н / N | QA3 | 1 | шт. | 2020-10-25 | 1
24419 | TYPDM-CAA0001 | Двери металлические противопожарные для зданий I, II и III категорий. Исходные технические требования. Fire metal doors for the buildings and structures of categories I, II, III.Initial Technical Requirements | 10UCB10WV000010-0004 | Двери металлические противопожарные / Metal fire-proof door | 1 | 3Н / N | QA3 | 1 | шт. | 2020-10-25 | 1
24420 | TYPDM-CAA0001 | Двери металлические противопожарные для зданий I, II и III категорий. Исходные технические требования. Fire metal doors for the buildings and structures of categories I, II, III.Initial Technical Requirements | 10UCB10WV000010-0005 | Двери металлические противопожарные / Metal fire-proof door | 1 | 3Н / N | QA3 | 1 | шт. | 2020-10-25 | 1
24421 | TYPDM-CAA0001 | Двери металлические противопожарные для зданий I, II и III категорий. Исходные технические требования. Fire metal doors for the buildings and structures of categories I, II, III.Initial Technical Requirements | 10UCB10WV000010-0006 | Двери металлические противопожарные / Metal fire-proof door | 1 | 3Н / N | QA3 | 1 | шт. | 2020-10-25 | 1
24422 | TYPDM-CAA0001 | Двери металлические противопожарные для зданий I, II и III категорий. Исходные технические требования. Fire metal doors for the buildings and structures of categories I, II, III.Initial Technical Requirements | 10UCB10WV000011-0001 | Двери металлические противопожарные / Metal fire-proof door | 1 | 3Н / N | QA3 | 1 | шт. | 2020-10-25 | 1
24423 | TYPDM-CAA0001 | Двери металлические противопожарные для зданий I, II и III категорий. Исходные технические требования. Fire metal doors for the buildings and structures of categories I, II, III.Initial Technical Requirements | 10UCB10WV000011-0002 | Двери металлические противопожарные / Metal fire-proof door | 1 | 3Н / N | QA3 | 1 | шт. | 2020-10-25 | 1
24424 | TYPDM-CAA0001 | Двери металлические противопожарные для зданий I, II и III категорий. Исходные технические требования. Fire metal doors for the buildings and structures of categories I, II, III.Initial Technical Requirements | 10UCB10WV000012-0001 | Двери металлические противопожарные / Metal fire-proof door | 1 | 3Н / N | QA3 | 1 | шт. | 2020-10-25 | 1
24425 | TYPDM-CAA0001 | Двери металлические противопожарные для зданий I, II и III категорий. Исходные технические требования. Fire metal doors for the buildings and structures of categories I, II, III.Initial Technical Requirements | 10UCB10WV000012-0002 | Двери металлические противопожарные / Metal fire-proof door | 1 | 3Н / N | QA3 | 1 | шт. | 2020-10-25 | 1
24426 | TYPDM-CAA0001 | Двери металлические противопожарные для зданий I, II и III категорий. Исходные технические требования. Fire metal doors for the buildings and structures of categories I, II, III.Initial Technical Requirements | 10UCB10WV000023-0001 | Двери металлические противопожарные / Metal fire-proof door | 1 | 3Н / N | QA3 | 1 | шт. | 2020-10-25 | 1
24427 | TYPDM-CAA0001 | Двери металлические противопожарные для зданий I, II и III категорий. Исходные технические требования. Fire metal doors for the buildings and structures of categories I, II, III.Initial Technical Requirements | 10UCB10WV000023-0002 | Двери металлические противопожарные / Metal fire-proof door | 1 | 3Н / N | QA3 | 1 | шт. | 2020-10-25 | 1
24428 | TYPDM-CAA0001 | Двери металлические противопожарные для зданий I, II и III категорий. Исходные технические требования. Fire metal doors for the buildings and structures of categories I, II, III.Initial Technical Requirements | 10UCB10WV000008-0011 | Двери металлические противопожарные / Metal fire-proof door | 1 | 3Н / N | QA3 | 1 | шт. | 2020-10-25 | 1
24429 | TYPDM-CAA0001 | Двери металлические противопожарные для зданий I, II и III категорий. Исходные технические требования. Fire metal doors for the buildings and structures of categories I, II, III.Initial Technical Requirements | 10UJA10WV000023-0041 | Дверь металлическая противопожарная огнестойкостью 1.5 часа для зданий I категории в зоне свободного доступа / Metal fire-proof door with 1.5 hour fire resistance for Category I buildings of the free access area | 1 | 3Н / N | QA3 | 1 | шт. | 2020-10-25 | 1
24430 | TYPDM-CAA0001 | Двери металлические противопожарные для зданий I, II и III категорий. Исходные технические требования. Fire metal doors for the buildings and structures of categories I, II, III.Initial Technical Requirements | 10UJA10WV000023-0052 | Дверь металлическая противопожарная огнестойкостью 1.5 часа для зданий I категории в зоне свободного доступа / Metal fire-proof door with 1.5 hour fire resistance for Category I buildings of the free access area | 1 | 3Н / N | QA3 | 1 | шт. | 2020-10-25 | 1
24431 | TYPDM-CAA0001 | Двери металлические противопожарные для зданий I, II и III категорий. Исходные технические требования. Fire metal doors for the buildings and structures of categories I, II, III.Initial Technical Requirements | 10UJA10WV000023-0051 | Дверь металлическая противопожарная огнестойкостью 1.5 часа для зданий I категории в зоне свободного доступа / Metal fire-proof door with 1.5 hour fire resistance for Category I buildings of the free access area | 1 | 3Н / N | QA3 | 1 | шт. | 2020-10-25 | 1
24432 | TYPDM-CAA0001 | Двери металлические противопожарные для зданий I, II и III категорий. Исходные технические требования. Fire metal doors for the buildings and structures of categories I, II, III.Initial Technical Requirements | 10UJA10WV000023-0050 | Дверь металлическая противопожарная огнестойкостью 1.5 часа для зданий I категории в зоне свободного доступа / Metal fire-proof door with 1.5 hour fire resistance for Category I buildings of the free access area | 1 | 3Н / N | QA3 | 1 | шт. | 2020-10-25 | 1
24433 | TYPDM-CAA0001 | Двери металлические противопожарные для зданий I, II и III категорий. Исходные технические требования. Fire metal doors for the buildings and structures of categories I, II, III.Initial Technical Requirements | 10UJA10WV000023-0049 | Дверь металлическая противопожарная огнестойкостью 1.5 часа для зданий I категории в зоне свободного доступа / Metal fire-proof door with 1.5 hour fire resistance for Category I buildings of the free access area | 1 | 3Н / N | QA3 | 1 | шт. | 2020-10-25 | 1
24434 | TYPDM-CAA0001 | Двери металлические противопожарные для зданий I, II и III категорий. Исходные технические требования. Fire metal doors for the buildings and structures of categories I, II, III.Initial Technical Requirements | 10UJA10WV000023-0048 | Дверь металлическая противопожарная огнестойкостью 1.5 часа для зданий I категории в зоне свободного доступа / Metal fire-proof door with 1.5 hour fire resistance for Category I buildings of the free access area | 1 | 3Н / N | QA3 | 1 | шт. | 2020-10-25 | 1
24435 | TYPDM-CAA0001 | Двери металлические противопожарные для зданий I, II и III категорий. Исходные технические требования. Fire metal doors for the buildings and structures of categories I, II, III.Initial Technical Requirements | 10UJA10WV000023-0047 | Дверь металлическая противопожарная огнестойкостью 1.5 часа для зданий I категории в зоне свободного доступа / Metal fire-proof door with 1.5 hour fire resistance for Category I buildings of the free access area | 1 | 3Н / N | QA3 | 1 | шт. | 2020-10-25 | 1
24436 | TYPDM-CAA0001 | Двери металлические противопожарные для зданий I, II и III категорий. Исходные технические требования. Fire metal doors for the buildings and structures of categories I, II, III.Initial Technical Requirements | 10UJA10WV000023-0046 | Дверь металлическая противопожарная огнестойкостью 1.5 часа для зданий I категории в зоне свободного доступа / Metal fire-proof door with 1.5 hour fire resistance for Category I buildings of the free access area | 1 | 3Н / N | QA3 | 1 | шт. | 2020-10-25 | 1
24437 | TYPDM-CAA0001 | Двери металлические противопожарные для зданий I, II и III категорий. Исходные технические требования. Fire metal doors for the buildings and structures of categories I, II, III.Initial Technical Requirements | 10UJA10WV000023-0045 | Дверь металлическая противопожарная огнестойкостью 1.5 часа для зданий I категории в зоне свободного доступа / Metal fire-proof door with 1.5 hour fire resistance for Category I buildings of the free access area | 1 | 3Н / N | QA3 | 1 | шт. | 2020-10-25 | 1
24438 | TYPDM-CAA0001 | Двери металлические противопожарные для зданий I, II и III категорий. Исходные технические требования. Fire metal doors for the buildings and structures of categories I, II, III.Initial Technical Requirements | 10UJA10WV000023-0044 | Дверь металлическая противопожарная огнестойкостью 1.5 часа для зданий I категории в зоне свободного доступа / Metal fire-proof door with 1.5 hour fire resistance for Category I buildings of the free access area | 1 | 3Н / N | QA3 | 1 | шт. | 2020-10-25 | 1
24439 | TYPDM-CAA0001 | Двери металлические противопожарные для зданий I, II и III категорий. Исходные технические требования. Fire metal doors for the buildings and structures of categories I, II, III.Initial Technical Requirements | 10UJA10WV000023-0031 | Дверь металлическая противопожарная огнестойкостью 1.5 часа для зданий I категории в зоне свободного доступа / Metal fire-proof door with 1.5 hour fire resistance for Category I buildings of the free access area | 1 | 3Н / N | QA3 | 1 | шт. | 2020-10-25 | 1
24440 | TYPDM-CAA0001 | Двери металлические противопожарные для зданий I, II и III категорий. Исходные технические требования. Fire metal doors for the buildings and structures of categories I, II, III.Initial Technical Requirements | 10UJA10WV000023-0042 | Дверь металлическая противопожарная огнестойкостью 1.5 часа для зданий I категории в зоне свободного доступа / Metal fire-proof door with 1.5 hour fire resistance for Category I buildings of the free access area | 1 | 3Н / N | QA3 | 1 | шт. | 2020-10-25 | 1
24441 | TYPDM-CAA0001 | Двери металлические противопожарные для зданий I, II и III категорий. Исходные технические требования. Fire metal doors for the buildings and structures of categories I, II, III.Initial Technical Requirements | 10UJA10WV000023-0055 | Дверь металлическая противопожарная огнестойкостью 1.5 часа для зданий I категории в зоне свободного доступа / Metal fire-proof door with 1.5 hour fire resistance for Category I buildings of the free access area | 1 | 3Н / N | QA3 | 1 | шт. | 2020-10-25 | 1
24442 | TYPDM-CAA0001 | Двери металлические противопожарные для зданий I, II и III категорий. Исходные технические требования. Fire metal doors for the buildings and structures of categories I, II, III.Initial Technical Requirements | 10UJA10WV000023-0040 | Дверь металлическая противопожарная огнестойкостью 1.5 часа для зданий I категории в зоне свободного доступа / Metal fire-proof door with 1.5 hour fire resistance for Category I buildings of the free access area | 1 | 3Н / N | QA3 | 1 | шт. | 2020-10-25 | 1
24443 | TYPDM-CAA0001 | Двери металлические противопожарные для зданий I, II и III категорий. Исходные технические требования. Fire metal doors for the buildings and structures of categories I, II, III.Initial Technical Requirements | 10UJA10WV000023-0039 | Дверь металлическая противопожарная огнестойкостью 1.5 часа для зданий I категории в зоне свободного доступа / Metal fire-proof door with 1.5 hour fire resistance for Category I buildings of the free access area | 1 | 3Н / N | QA3 | 1 | шт. | 2020-10-25 | 1
24444 | TYPDM-CAA0001 | Двери металлические противопожарные для зданий I, II и III категорий. Исходные технические требования. Fire metal doors for the buildings and structures of categories I, II, III.Initial Technical Requirements | 10UJA10WV000023-0038 | Дверь металлическая противопожарная огнестойкостью 1.5 часа для зданий I категории в зоне свободного доступа / Metal fire-proof door with 1.5 hour fire resistance for Category I buildings of the free access area | 1 | 3Н / N | QA3 | 1 | шт. | 2020-10-25 | 1
24445 | TYPDM-CAA0001 | Двери металлические противопожарные для зданий I, II и III категорий. Исходные технические требования. Fire metal doors for the buildings and structures of categories I, II, III.Initial Technical Requirements | 10UJA10WV000023-0037 | Дверь металлическая противопожарная огнестойкостью 1.5 часа для зданий I категории в зоне свободного доступа / Metal fire-proof door with 1.5 hour fire resistance for Category I buildings of the free access area | 1 | 3Н / N | QA3 | 1 | шт. | 2020-10-25 | 1
24446 | TYPDM-CAA0001 | Двери металлические противопожарные для зданий I, II и III категорий. Исходные технические требования. Fire metal doors for the buildings and structures of categories I, II, III.Initial Technical Requirements | 10UJA10WV000023-0036 | Дверь металлическая противопожарная огнестойкостью 1.5 часа для зданий I категории в зоне свободного доступа / Metal fire-proof door with 1.5 hour fire resistance for Category I buildings of the free access area | 1 | 3Н / N | QA3 | 1 | шт. | 2020-10-25 | 1
24447 | TYPDM-CAA0001 | Двери металлические противопожарные для зданий I, II и III категорий. Исходные технические требования. Fire metal doors for the buildings and structures of categories I, II, III.Initial Technical Requirements | 10UJA10WV000023-0035 | Дверь металлическая противопожарная огнестойкостью 1.5 часа для зданий I категории в зоне свободного доступа / Metal fire-proof door with 1.5 hour fire resistance for Category I buildings of the free access area | 1 | 3Н / N | QA3 | 1 | шт. | 2020-10-25 | 1
24448 | TYPDM-CAA0001 | Двери металлические противопожарные для зданий I, II и III категорий. Исходные технические требования. Fire metal doors for the buildings and structures of categories I, II, III.Initial Technical Requirements | 10UJA10WV000023-0034 | Дверь металлическая противопожарная огнестойкостью 1.5 часа для зданий I категории в зоне свободного доступа / Metal fire-proof door with 1.5 hour fire resistance for Category I buildings of the free access area | 1 | 3Н / N | QA3 | 1 | шт. | 2020-10-25 | 1
24449 | TYPDM-CAA0001 | Двери металлические противопожарные для зданий I, II и III категорий. Исходные технические требования. Fire metal doors for the buildings and structures of categories I, II, III.Initial Technical Requirements | 10UJA10WV000023-0033 | Дверь металлическая противопожарная огнестойкостью 1.5 часа для зданий I категории в зоне свободного доступа / Metal fire-proof door with 1.5 hour fire resistance for Category I buildings of the free access area | 1 | 3Н / N | QA3 | 1 | шт. | 2020-10-25 | 1
24450 | TYPDM-CAA0001 | Двери металлические противопожарные для зданий I, II и III категорий. Исходные технические требования. Fire metal doors for the buildings and structures of categories I, II, III.Initial Technical Requirements | 10UJA10WV000023-0077 | Дверь металлическая противопожарная огнестойкостью 1.5 часа для зданий I категории в зоне свободного доступа / Metal fire-proof door with 1.5 hour fire resistance for Category I buildings of the free access area | 1 | 3Н / N | QA3 | 1 | шт. | 2020-10-25 | 1
24451 | TYPDM-CAA0001 | Двери металлические противопожарные для зданий I, II и III категорий. Исходные технические требования. Fire metal doors for the buildings and structures of categories I, II, III.Initial Technical Requirements | 10UJA10WV000023-0043 | Дверь металлическая противопожарная огнестойкостью 1.5 часа для зданий I категории в зоне свободного доступа / Metal fire-proof door with 1.5 hour fire resistance for Category I buildings of the free access area | 1 | 3Н / N | QA3 | 1 | шт. | 2020-10-25 | 1
24452 | TYPDM-CAA0001 | Двери металлические противопожарные для зданий I, II и III категорий. Исходные технические требования. Fire metal doors for the buildings and structures of categories I, II, III.Initial Technical Requirements | 10UJA10WV000023-0065 | Дверь металлическая противопожарная огнестойкостью 1.5 часа для зданий I категории в зоне свободного доступа / Metal fire-proof door with 1.5 hour fire resistance for Category I buildings of the free access area | 1 | 3Н / N | QA3 | 1 | шт. | 2020-10-25 | 1
24453 | TYPDM-CAA0001 | Двери металлические противопожарные для зданий I, II и III категорий. Исходные технические требования. Fire metal doors for the buildings and structures of categories I, II, III.Initial Technical Requirements | 10UJA10WV000016-0004 | Дверь металлическая противопожарная огнестойкостью 1.50 часа для зданий I категории в зоне контролируемого доступа / Metal fire-proof door with 1.5 hour fire resistance for Category I buildings of the controlled access area | 1 | 3Н / N | QA3 | 1 | шт. | 2020-10-25 | 1
24454 | TYPDM-CAA0001 | Двери металлические противопожарные для зданий I, II и III категорий. Исходные технические требования. Fire metal doors for the buildings and structures of categories I, II, III.Initial Technical Requirements | 10UJA10WV000023-0075 | Дверь металлическая противопожарная огнестойкостью 1.5 часа для зданий I категории в зоне свободного доступа / Metal fire-proof door with 1.5 hour fire resistance for Category I buildings of the free access area | 1 | 3Н / N | QA3 | 1 | шт. | 2020-10-25 | 1
24455 | TYPDM-CAA0001 | Двери металлические противопожарные для зданий I, II и III категорий. Исходные технические требования. Fire metal doors for the buildings and structures of categories I, II, III.Initial Technical Requirements | 10UJA10WV000023-0074 | Дверь металлическая противопожарная огнестойкостью 1.5 часа для зданий I категории в зоне свободного доступа / Metal fire-proof door with 1.5 hour fire resistance for Category I buildings of the free access area | 1 | 3Н / N | QA3 | 1 | шт. | 2020-10-25 | 1
24456 | TYPDM-CAA0001 | Двери металлические противопожарные для зданий I, II и III категорий. Исходные технические требования. Fire metal doors for the buildings and structures of categories I, II, III.Initial Technical Requirements | 10UJA10WV000023-0073 | Дверь металлическая противопожарная огнестойкостью 1.5 часа для зданий I категории в зоне свободного доступа / Metal fire-proof door with 1.5 hour fire resistance for Category I buildings of the free access area | 1 | 3Н / N | QA3 | 1 | шт. | 2020-10-25 | 1
24457 | TYPDM-CAA0001 | Двери металлические противопожарные для зданий I, II и III категорий. Исходные технические требования. Fire metal doors for the buildings and structures of categories I, II, III.Initial Technical Requirements | 10UJA10WV000023-0072 | Дверь металлическая противопожарная огнестойкостью 1.5 часа для зданий I категории в зоне свободного доступа / Metal fire-proof door with 1.5 hour fire resistance for Category I buildings of the free access area | 1 | 3Н / N | QA3 | 1 | шт. | 2020-10-25 | 1
24458 | TYPDM-CAA0001 | Двери металлические противопожарные для зданий I, II и III категорий. Исходные технические требования. Fire metal doors for the buildings and structures of categories I, II, III.Initial Technical Requirements | 10UJA10WV000023-0071 | Дверь металлическая противопожарная огнестойкостью 1.5 часа для зданий I категории в зоне свободного доступа / Metal fire-proof door with 1.5 hour fire resistance for Category I buildings of the free access area | 1 | 3Н / N | QA3 | 1 | шт. | 2020-10-25 | 1
24459 | TYPDM-CAA0001 | Двери металлические противопожарные для зданий I, II и III категорий. Исходные технические требования. Fire metal doors for the buildings and structures of categories I, II, III.Initial Technical Requirements | 10UJA10WV000023-0070 | Дверь металлическая противопожарная огнестойкостью 1.5 часа для зданий I категории в зоне свободного доступа / Metal fire-proof door with 1.5 hour fire resistance for Category I buildings of the free access area | 1 | 3Н / N | QA3 | 1 | шт. | 2020-10-25 | 1
24460 | TYPDM-CAA0001 | Двери металлические противопожарные для зданий I, II и III категорий. Исходные технические требования. Fire metal doors for the buildings and structures of categories I, II, III.Initial Technical Requirements | 10UJA10WV000023-0069 | Дверь металлическая противопожарная огнестойкостью 1.5 часа для зданий I категории в зоне свободного доступа / Metal fire-proof door with 1.5 hour fire resistance for Category I buildings of the free access area | 1 | 3Н / N | QA3 | 1 | шт. | 2020-10-25 | 1
24461 | TYPDM-CAA0001 | Двери металлические противопожарные для зданий I, II и III категорий. Исходные технические требования. Fire metal doors for the buildings and structures of categories I, II, III.Initial Technical Requirements | 10UJA10WV000023-0068 | Дверь металлическая противопожарная огнестойкостью 1.5 часа для зданий I категории в зоне свободного доступа / Metal fire-proof door with 1.5 hour fire resistance for Category I buildings of the free access area | 1 | 3Н / N | QA3 | 1 | шт. | 2020-10-25 | 1
24462 | TYPDM-CAA0001 | Двери металлические противопожарные для зданий I, II и III категорий. Исходные технические требования. Fire metal doors for the buildings and structures of categories I, II, III.Initial Technical Requirements | 10UJA10WV000023-0053 | Дверь металлическая противопожарная огнестойкостью 1.5 часа для зданий I категории в зоне свободного доступа / Metal fire-proof door with 1.5 hour fire resistance for Category I buildings of the free access area | 1 | 3Н / N | QA3 | 1 | шт. | 2020-10-25 | 1
24463 | TYPDM-CAA0001 | Двери металлические противопожарные для зданий I, II и III категорий. Исходные технические требования. Fire metal doors for the buildings and structures of categories I, II, III.Initial Technical Requirements | 10UJA10WV000023-0066 | Дверь металлическая противопожарная огнестойкостью 1.5 часа для зданий I категории в зоне свободного доступа / Metal fire-proof door with 1.5 hour fire resistance for Category I buildings of the free access area | 1 | 3Н / N | QA3 | 1 | шт. | 2020-10-25 | 1
24464 | TYPDM-CAA0001 | Двери металлические противопожарные для зданий I, II и III категорий. Исходные технические требования. Fire metal doors for the buildings and structures of categories I, II, III.Initial Technical Requirements | 10UJA10WV000023-0054 | Дверь металлическая противопожарная огнестойкостью 1.5 часа для зданий I категории в зоне свободного доступа / Metal fire-proof door with 1.5 hour fire resistance for Category I buildings of the free access area | 1 | 3Н / N | QA3 | 1 | шт. | 2020-10-25 | 1
24465 | TYPDM-CAA0001 | Двери металлические противопожарные для зданий I, II и III категорий. Исходные технические требования. Fire metal doors for the buildings and structures of categories I, II, III.Initial Technical Requirements | 10UJA10WV000023-0064 | Дверь металлическая противопожарная огнестойкостью 1.5 часа для зданий I категории в зоне свободного доступа / Metal fire-proof door with 1.5 hour fire resistance for Category I buildings of the free access area | 1 | 3Н / N | QA3 | 1 | шт. | 2020-10-25 | 1
24466 | TYPDM-CAA0001 | Двери металлические противопожарные для зданий I, II и III категорий. Исходные технические требования. Fire metal doors for the buildings and structures of categories I, II, III.Initial Technical Requirements | 10UJA10WV000023-0063 | Дверь металлическая противопожарная огнестойкостью 1.5 часа для зданий I категории в зоне свободного доступа / Metal fire-proof door with 1.5 hour fire resistance for Category I buildings of the free access area | 1 | 3Н / N | QA3 | 1 | шт. | 2020-10-25 | 1
24467 | TYPDM-CAA0001 | Двери металлические противопожарные для зданий I, II и III категорий. Исходные технические требования. Fire metal doors for the buildings and structures of categories I, II, III.Initial Technical Requirements | 10UJA10WV000023-0062 | Дверь металлическая противопожарная огнестойкостью 1.5 часа для зданий I категории в зоне свободного доступа / Metal fire-proof door with 1.5 hour fire resistance for Category I buildings of the free access area | 1 | 3Н / N | QA3 | 1 | шт. | 2020-10-25 | 1
24468 | TYPDM-CAA0001 | Двери металлические противопожарные для зданий I, II и III категорий. Исходные технические требования. Fire metal doors for the buildings and structures of categories I, II, III.Initial Technical Requirements | 10UJA10WV000023-0061 | Дверь металлическая противопожарная огнестойкостью 1.5 часа для зданий I категории в зоне свободного доступа / Metal fire-proof door with 1.5 hour fire resistance for Category I buildings of the free access area | 1 | 3Н / N | QA3 | 1 | шт. | 2020-10-25 | 1
24469 | TYPDM-CAA0001 | Двери металлические противопожарные для зданий I, II и III категорий. Исходные технические требования. Fire metal doors for the buildings and structures of categories I, II, III.Initial Technical Requirements | 10UJA10WV000023-0060 | Дверь металлическая противопожарная огнестойкостью 1.5 часа для зданий I категории в зоне свободного доступа / Metal fire-proof door with 1.5 hour fire resistance for Category I buildings of the free access area | 1 | 3Н / N | QA3 | 1 | шт. | 2020-10-25 | 1
24470 | TYPDM-CAA0001 | Двери металлические противопожарные для зданий I, II и III категорий. Исходные технические требования. Fire metal doors for the buildings and structures of categories I, II, III.Initial Technical Requirements | 10UJA10WV000023-0059 | Дверь металлическая противопожарная огнестойкостью 1.5 часа для зданий I категории в зоне свободного доступа / Metal fire-proof door with 1.5 hour fire resistance for Category I buildings of the free access area | 1 | 3Н / N | QA3 | 1 | шт. | 2020-10-25 | 1
24471 | TYPDM-CAA0001 | Двери металлические противопожарные для зданий I, II и III категорий. Исходные технические требования. Fire metal doors for the buildings and structures of categories I, II, III.Initial Technical Requirements | 10UJA10WV000023-0058 | Дверь металлическая противопожарная огнестойкостью 1.5 часа для зданий I категории в зоне свободного доступа / Metal fire-proof door with 1.5 hour fire resistance for Category I buildings of the free access area | 1 | 3Н / N | QA3 | 1 | шт. | 2020-10-25 | 1
24472 | TYPDM-CAA0001 | Двери металлические противопожарные для зданий I, II и III категорий. Исходные технические требования. Fire metal doors for the buildings and structures of categories I, II, III.Initial Technical Requirements | 10UJA10WV000023-0057 | Дверь металлическая противопожарная огнестойкостью 1.5 часа для зданий I категории в зоне свободного доступа / Metal fire-proof door with 1.5 hour fire resistance for Category I buildings of the free access area | 1 | 3Н / N | QA3 | 1 | шт. | 2020-10-25 | 1
24473 | TYPDM-CAA0001 | Двери металлические противопожарные для зданий I, II и III категорий. Исходные технические требования. Fire metal doors for the buildings and structures of categories I, II, III.Initial Technical Requirements | 10UJA10WV000023-0056 | Дверь металлическая противопожарная огнестойкостью 1.5 часа для зданий I категории в зоне свободного доступа / Metal fire-proof door with 1.5 hour fire resistance for Category I buildings of the free access area | 1 | 3Н / N | QA3 | 1 | шт. | 2020-10-25 | 1
24474 | TYPDM-CAA0001 | Двери металлические противопожарные для зданий I, II и III категорий. Исходные технические требования. Fire metal doors for the buildings and structures of categories I, II, III.Initial Technical Requirements | 10UJA10WV000023-0030 | Дверь металлическая противопожарная огнестойкостью 1.5 часа для зданий I категории в зоне свободного доступа / Metal fire-proof door with 1.5 hour fire resistance for Category I buildings of the free access area | 1 | 3Н / N | QA3 | 1 | шт. | 2020-10-25 | 1
24475 | TYPDM-CAA0001 | Двери металлические противопожарные для зданий I, II и III категорий. Исходные технические требования. Fire metal doors for the buildings and structures of categories I, II, III.Initial Technical Requirements | 10UJA10WV000023-0067 | Дверь металлическая противопожарная огнестойкостью 1.5 часа для зданий I категории в зоне свободного доступа / Metal fire-proof door with 1.5 hour fire resistance for Category I buildings of the free access area | 1 | 3Н / N | QA3 | 1 | шт. | 2020-10-25 | 1
24476 | TYPDM-CAA0001 | Двери металлические противопожарные для зданий I, II и III категорий. Исходные технические требования. Fire metal doors for the buildings and structures of categories I, II, III.Initial Technical Requirements | 10UJA10WV000021-0036 | Дверь металлическая противопожарная огнестойкостью 0.75 часа для зданий I категории в зоне свободного доступа / Metal fire-proof door with 0.75 hour fire resistance for Category I buildings of the free access area | 1 | 3Н / N | QA3 | 1 | шт. | 2020-10-25 | 1
24477 | TYPDM-CAA0001 | Двери металлические противопожарные для зданий I, II и III категорий. Исходные технические требования. Fire metal doors for the buildings and structures of categories I, II, III.Initial Technical Requirements | 10UJA10WV000023-0005 | Дверь металлическая противопожарная огнестойкостью 1.5 часа для зданий I категории в зоне свободного доступа / Metal fire-proof door with 1.5 hour fire resistance for Category I buildings of the free access area | 1 | 3Н / N | QA3 | 1 | шт. | 2020-10-25 | 1
24478 | TYPDM-CAA0001 | Двери металлические противопожарные для зданий I, II и III категорий. Исходные технические требования. Fire metal doors for the buildings and structures of categories I, II, III.Initial Technical Requirements | 10UJA10WV000023-0004 | Дверь металлическая противопожарная огнестойкостью 1.5 часа для зданий I категории в зоне свободного доступа / Metal fire-proof door with 1.5 hour fire resistance for Category I buildings of the free access area | 1 | 3Н / N | QA3 | 1 | шт. | 2020-10-25 | 1
24479 | TYPDM-CAA0001 | Двери металлические противопожарные для зданий I, II и III категорий. Исходные технические требования. Fire metal doors for the buildings and structures of categories I, II, III.Initial Technical Requirements | 10UJA10WV000023-0003 | Дверь металлическая противопожарная огнестойкостью 1.5 часа для зданий I категории в зоне свободного доступа / Metal fire-proof door with 1.5 hour fire resistance for Category I buildings of the free access area | 1 | 3Н / N | QA3 | 1 | шт. | 2020-10-25 | 1
24480 | TYPDM-CAA0001 | Двери металлические противопожарные для зданий I, II и III категорий. Исходные технические требования. Fire metal doors for the buildings and structures of categories I, II, III.Initial Technical Requirements | 10UJA10WV000023-0002 | Дверь металлическая противопожарная огнестойкостью 1.5 часа для зданий I категории в зоне свободного доступа / Metal fire-proof door with 1.5 hour fire resistance for Category I buildings of the free access area | 1 | 3Н / N | QA3 | 1 | шт. | 2020-10-25 | 1
24481 | TYPDM-CAA0001 | Двери металлические противопожарные для зданий I, II и III категорий. Исходные технические требования. Fire metal doors for the buildings and structures of categories I, II, III.Initial Technical Requirements | 10UJA10WV000023-0001 | Дверь металлическая противопожарная огнестойкостью 1.5 часа для зданий I категории в зоне свободного доступа / Metal fire-proof door with 1.5 hour fire resistance for Category I buildings of the free access area | 1 | 3Н / N | QA3 | 1 | шт. | 2020-10-25 | 1
24482 | TYPDM-CAA0001 | Двери металлические противопожарные для зданий I, II и III категорий. Исходные технические требования. Fire metal doors for the buildings and structures of categories I, II, III.Initial Technical Requirements | 10UJA10WV000022-0004 | Дверь металлическая противопожарная огнестойкостью 0.75 часа для зданий I категории в зоне свободного доступа / Metal fire-proof door with 0.75 hour fire resistance for Category I buildings of the free access area | 1 | 3Н / N | QA3 | 1 | шт. | 2020-10-25 | 1
24483 | TYPDM-CAA0001 | Двери металлические противопожарные для зданий I, II и III категорий. Исходные технические требования. Fire metal doors for the buildings and structures of categories I, II, III.Initial Technical Requirements | 10UJA10WV000022-0003 | Дверь металлическая противопожарная огнестойкостью 0.75 часа для зданий I категории в зоне свободного доступа / Metal fire-proof door with 0.75 hour fire resistance for Category I buildings of the free access area | 1 | 3Н / N | QA3 | 1 | шт. | 2020-10-25 | 1
24484 | TYPDM-CAA0001 | Двери металлические противопожарные для зданий I, II и III категорий. Исходные технические требования. Fire metal doors for the buildings and structures of categories I, II, III.Initial Technical Requirements | 10UJA10WV000022-0002 | Дверь металлическая противопожарная огнестойкостью 0.75 часа для зданий I категории в зоне свободного доступа / Metal fire-proof door with 0.75 hour fire resistance for Category I buildings of the free access area | 1 | 3Н / N | QA3 | 1 | шт. | 2020-10-25 | 1
24485 | TYPDM-CAA0001 | Двери металлические противопожарные для зданий I, II и III категорий. Исходные технические требования. Fire metal doors for the buildings and structures of categories I, II, III.Initial Technical Requirements | 10UJA10WV000022-0001 | Дверь металлическая противопожарная огнестойкостью 0.75 часа для зданий I категории в зоне свободного доступа / Metal fire-proof door with 0.75 hour fire resistance for Category I buildings of the free access area | 1 | 3Н / N | QA3 | 1 | шт. | 2020-10-25 | 1
24486 | TYPDM-CAA0001 | Двери металлические противопожарные для зданий I, II и III категорий. Исходные технические требования. Fire metal doors for the buildings and structures of categories I, II, III.Initial Technical Requirements | 10UJA10WV000023-0032 | Дверь металлическая противопожарная огнестойкостью 1.5 часа для зданий I категории в зоне свободного доступа / Metal fire-proof door with 1.5 hour fire resistance for Category I buildings of the free access area | 1 | 3Н / N | QA3 | 1 | шт. | 2020-10-25 | 1
24487 | TYPDM-CAA0001 | Двери металлические противопожарные для зданий I, II и III категорий. Исходные технические требования. Fire metal doors for the buildings and structures of categories I, II, III.Initial Technical Requirements | 10UJA10WV000021-0037 | Дверь металлическая противопожарная огнестойкостью 0.75 часа для зданий I категории в зоне свободного доступа / Metal fire-proof door with 0.75 hour fire resistance for Category I buildings of the free access area | 1 | 3Н / N | QA3 | 1 | шт. | 2020-10-25 | 1
24488 | TYPDM-CAA0001 | Двери металлические противопожарные для зданий I, II и III категорий. Исходные технические требования. Fire metal doors for the buildings and structures of categories I, II, III.Initial Technical Requirements | 10UJA10WV000023-0008 | Дверь металлическая противопожарная огнестойкостью 1.5 часа для зданий I категории в зоне свободного доступа / Metal fire-proof door with 1.5 hour fire resistance for Category I buildings of the free access area | 1 | 3Н / N | QA3 | 1 | шт. | 2020-10-25 | 1
24489 | TYPDM-CAA0001 | Двери металлические противопожарные для зданий I, II и III категорий. Исходные технические требования. Fire metal doors for the buildings and structures of categories I, II, III.Initial Technical Requirements | 10UJA10WV000021-0035 | Дверь металлическая противопожарная огнестойкостью 0.75 часа для зданий I категории в зоне свободного доступа / Metal fire-proof door with 0.75 hour fire resistance for Category I buildings of the free access area | 1 | 3Н / N | QA3 | 1 | шт. | 2020-10-25 | 1
24490 | TYPDM-CAA0001 | Двери металлические противопожарные для зданий I, II и III категорий. Исходные технические требования. Fire metal doors for the buildings and structures of categories I, II, III.Initial Technical Requirements | 10UJA10WV000021-0034 | Дверь металлическая противопожарная огнестойкостью 0.75 часа для зданий I категории в зоне свободного доступа / Metal fire-proof door with 0.75 hour fire resistance for Category I buildings of the free access area | 1 | 3Н / N | QA3 | 1 | шт. | 2020-10-25 | 1
24491 | TYPDM-CAA0001 | Двери металлические противопожарные для зданий I, II и III категорий. Исходные технические требования. Fire metal doors for the buildings and structures of categories I, II, III.Initial Technical Requirements | 10UJA10WV000021-0033 | Дверь металлическая противопожарная огнестойкостью 0.75 часа для зданий I категории в зоне свободного доступа / Metal fire-proof door with 0.75 hour fire resistance for Category I buildings of the free access area | 1 | 3Н / N | QA3 | 1 | шт. | 2020-10-25 | 1
24492 | TYPDM-CAA0001 | Двери металлические противопожарные для зданий I, II и III категорий. Исходные технические требования. Fire metal doors for the buildings and structures of categories I, II, III.Initial Technical Requirements | 10UJA10WV000021-0032 | Дверь металлическая противопожарная огнестойкостью 0.75 часа для зданий I категории в зоне свободного доступа / Metal fire-proof door with 0.75 hour fire resistance for Category I buildings of the free access area | 1 | 3Н / N | QA3 | 1 | шт. | 2020-10-25 | 1
24493 | TYPDM-CAA0001 | Двери металлические противопожарные для зданий I, II и III категорий. Исходные технические требования. Fire metal doors for the buildings and structures of categories I, II, III.Initial Technical Requirements | 10UJA10WV000021-0031 | Дверь металлическая противопожарная огнестойкостью 0.75 часа для зданий I категории в зоне свободного доступа / Metal fire-proof door with 0.75 hour fire resistance for Category I buildings of the free access area | 1 | 3Н / N | QA3 | 1 | шт. | 2020-10-25 | 1
24494 | TYPDM-CAA0001 | Двери металлические противопожарные для зданий I, II и III категорий. Исходные технические требования. Fire metal doors for the buildings and structures of categories I, II, III.Initial Technical Requirements | 10UJA10WV000021-0030 | Дверь металлическая противопожарная огнестойкостью 0.75 часа для зданий I категории в зоне свободного доступа / Metal fire-proof door with 0.75 hour fire resistance for Category I buildings of the free access area | 1 | 3Н / N | QA3 | 1 | шт. | 2020-10-25 | 1
24495 | TYPDM-CAA0001 | Двери металлические противопожарные для зданий I, II и III категорий. Исходные технические требования. Fire metal doors for the buildings and structures of categories I, II, III.Initial Technical Requirements | 10UJA10WV000021-0029 | Дверь металлическая противопожарная огнестойкостью 0.75 часа для зданий I категории в зоне свободного доступа / Metal fire-proof door with 0.75 hour fire resistance for Category I buildings of the free access area | 1 | 3Н / N | QA3 | 1 | шт. | 2020-10-25 | 1
24496 | TYPDM-CAA0001 | Двери металлические противопожарные для зданий I, II и III категорий. Исходные технические требования. Fire metal doors for the buildings and structures of categories I, II, III.Initial Technical Requirements | 10UJA10WV000021-0028 | Дверь металлическая противопожарная огнестойкостью 0.75 часа для зданий I категории в зоне свободного доступа / Metal fire-proof door with 0.75 hour fire resistance for Category I buildings of the free access area | 1 | 3Н / N | QA3 | 1 | шт. | 2020-10-25 | 1
24497 | TYPDM-CAA0001 | Двери металлические противопожарные для зданий I, II и III категорий. Исходные технические требования. Fire metal doors for the buildings and structures of categories I, II, III.Initial Technical Requirements | 10UJA10WV000021-0027 | Дверь металлическая противопожарная огнестойкостью 0.75 часа для зданий I категории в зоне свободного доступа / Metal fire-proof door with 0.75 hour fire resistance for Category I buildings of the free access area | 1 | 3Н / N | QA3 | 1 | шт. | 2020-10-25 | 1
24498 | TYPDM-CAA0001 | Двери металлические противопожарные для зданий I, II и III категорий. Исходные технические требования. Fire metal doors for the buildings and structures of categories I, II, III.Initial Technical Requirements | 10UJA10WV000021-0038 | Дверь металлическая противопожарная огнестойкостью 0.75 часа для зданий I категории в зоне свободного доступа / Metal fire-proof door with 0.75 hour fire resistance for Category I buildings of the free access area | 1 | 3Н / N | QA3 | 1 | шт. | 2020-10-25 | 1
24499 | TYPDM-CAA0001 | Двери металлические противопожарные для зданий I, II и III категорий. Исходные технические требования. Fire metal doors for the buildings and structures of categories I, II, III.Initial Technical Requirements | 10UJA10WV000023-0018 | Дверь металлическая противопожарная огнестойкостью 1.5 часа для зданий I категории в зоне свободного доступа / Metal fire-proof door with 1.5 hour fire resistance for Category I buildings of the free access area | 1 | 3Н / N | QA3 | 1 | шт. | 2020-10-25 | 1
24500 | TYPDM-CAA0001 | Двери металлические противопожарные для зданий I, II и III категорий. Исходные технические требования. Fire metal doors for the buildings and structures of categories I, II, III.Initial Technical Requirements | 10UJA10WV000023-0029 | Дверь металлическая противопожарная огнестойкостью 1.5 часа для зданий I категории в зоне свободного доступа / Metal fire-proof door with 1.5 hour fire resistance for Category I buildings of the free access area | 1 | 3Н / N | QA3 | 1 | шт. | 2020-10-25 | 1
24501 | TYPDM-CAA0001 | Двери металлические противопожарные для зданий I, II и III категорий. Исходные технические требования. Fire metal doors for the buildings and structures of categories I, II, III.Initial Technical Requirements | 10UJA10WV000023-0028 | Дверь металлическая противопожарная огнестойкостью 1.5 часа для зданий I категории в зоне свободного доступа / Metal fire-proof door with 1.5 hour fire resistance for Category I buildings of the free access area | 1 | 3Н / N | QA3 | 1 | шт. | 2020-10-25 | 1
24502 | TYPDM-CAA0001 | Двери металлические противопожарные для зданий I, II и III категорий. Исходные технические требования. Fire metal doors for the buildings and structures of categories I, II, III.Initial Technical Requirements | 10UJA10WV000023-0027 | Дверь металлическая противопожарная огнестойкостью 1.5 часа для зданий I категории в зоне свободного доступа / Metal fire-proof door with 1.5 hour fire resistance for Category I buildings of the free access area | 1 | 3Н / N | QA3 | 1 | шт. | 2020-10-25 | 1
24503 | TYPDM-CAA0001 | Двери металлические противопожарные для зданий I, II и III категорий. Исходные технические требования. Fire metal doors for the buildings and structures of categories I, II, III.Initial Technical Requirements | 10UJA10WV000023-0026 | Дверь металлическая противопожарная огнестойкостью 1.5 часа для зданий I категории в зоне свободного доступа / Metal fire-proof door with 1.5 hour fire resistance for Category I buildings of the free access area | 1 | 3Н / N | QA3 | 1 | шт. | 2020-10-25 | 1
24504 | TYPDM-CAA0001 | Двери металлические противопожарные для зданий I, II и III категорий. Исходные технические требования. Fire metal doors for the buildings and structures of categories I, II, III.Initial Technical Requirements | 10UJA10WV000023-0025 | Дверь металлическая противопожарная огнестойкостью 1.5 часа для зданий I категории в зоне свободного доступа / Metal fire-proof door with 1.5 hour fire resistance for Category I buildings of the free access area | 1 | 3Н / N | QA3 | 1 | шт. | 2020-10-25 | 1
24505 | TYPDM-CAA0001 | Двери металлические противопожарные для зданий I, II и III категорий. Исходные технические требования. Fire metal doors for the buildings and structures of categories I, II, III.Initial Technical Requirements | 10UJA10WV000023-0024 | Дверь металлическая противопожарная огнестойкостью 1.5 часа для зданий I категории в зоне свободного доступа / Metal fire-proof door with 1.5 hour fire resistance for Category I buildings of the free access area | 1 | 3Н / N | QA3 | 1 | шт. | 2020-10-25 | 1
24506 | TYPDM-CAA0001 | Двери металлические противопожарные для зданий I, II и III категорий. Исходные технические требования. Fire metal doors for the buildings and structures of categories I, II, III.Initial Technical Requirements | 10UJA10WV000023-0023 | Дверь металлическая противопожарная огнестойкостью 1.5 часа для зданий I категории в зоне свободного доступа / Metal fire-proof door with 1.5 hour fire resistance for Category I buildings of the free access area | 1 | 3Н / N | QA3 | 1 | шт. | 2020-10-25 | 1
24507 | TYPDM-CAA0001 | Двери металлические противопожарные для зданий I, II и III категорий. Исходные технические требования. Fire metal doors for the buildings and structures of categories I, II, III.Initial Technical Requirements | 10UJA10WV000023-0022 | Дверь металлическая противопожарная огнестойкостью 1.5 часа для зданий I категории в зоне свободного доступа / Metal fire-proof door with 1.5 hour fire resistance for Category I buildings of the free access area | 1 | 3Н / N | QA3 | 1 | шт. | 2020-10-25 | 1
24508 | TYPDM-CAA0001 | Двери металлические противопожарные для зданий I, II и III категорий. Исходные технические требования. Fire metal doors for the buildings and structures of categories I, II, III.Initial Technical Requirements | 10UJA10WV000023-0021 | Дверь металлическая противопожарная огнестойкостью 1.5 часа для зданий I категории в зоне свободного доступа / Metal fire-proof door with 1.5 hour fire resistance for Category I buildings of the free access area | 1 | 3Н / N | QA3 | 1 | шт. | 2020-10-25 | 1
24509 | TYPDM-CAA0001 | Двери металлические противопожарные для зданий I, II и III категорий. Исходные технические требования. Fire metal doors for the buildings and structures of categories I, II, III.Initial Technical Requirements | 10UJA10WV000023-0006 | Дверь металлическая противопожарная огнестойкостью 1.5 часа для зданий I категории в зоне свободного доступа / Metal fire-proof door with 1.5 hour fire resistance for Category I buildings of the free access area | 1 | 3Н / N | QA3 | 1 | шт. | 2020-10-25 | 1
24510 | TYPDM-CAA0001 | Двери металлические противопожарные для зданий I, II и III категорий. Исходные технические требования. Fire metal doors for the buildings and structures of categories I, II, III.Initial Technical Requirements | 10UJA10WV000023-0019 | Дверь металлическая противопожарная огнестойкостью 1.5 часа для зданий I категории в зоне свободного доступа / Metal fire-proof door with 1.5 hour fire resistance for Category I buildings of the free access area | 1 | 3Н / N | QA3 | 1 | шт. | 2020-10-25 | 1
24511 | TYPDM-CAA0001 | Двери металлические противопожарные для зданий I, II и III категорий. Исходные технические требования. Fire metal doors for the buildings and structures of categories I, II, III.Initial Technical Requirements | 10UJA10WV000023-0007 | Дверь металлическая противопожарная огнестойкостью 1.5 часа для зданий I категории в зоне свободного доступа / Metal fire-proof door with 1.5 hour fire resistance for Category I buildings of the free access area | 1 | 3Н / N | QA3 | 1 | шт. | 2020-10-25 | 1
24512 | TYPDM-CAA0001 | Двери металлические противопожарные для зданий I, II и III категорий. Исходные технические требования. Fire metal doors for the buildings and structures of categories I, II, III.Initial Technical Requirements | 10UJA10WV000023-0017 | Дверь металлическая противопожарная огнестойкостью 1.5 часа для зданий I категории в зоне свободного доступа / Metal fire-proof door with 1.5 hour fire resistance for Category I buildings of the free access area | 1 | 3Н / N | QA3 | 1 | шт. | 2020-10-25 | 1
24513 | TYPDM-CAA0001 | Двери металлические противопожарные для зданий I, II и III категорий. Исходные технические требования. Fire metal doors for the buildings and structures of categories I, II, III.Initial Technical Requirements | 10UJA10WV000023-0016 | Дверь металлическая противопожарная огнестойкостью 1.5 часа для зданий I категории в зоне свободного доступа / Metal fire-proof door with 1.5 hour fire resistance for Category I buildings of the free access area | 1 | 3Н / N | QA3 | 1 | шт. | 2020-10-25 | 1
24514 | TYPDM-CAA0001 | Двери металлические противопожарные для зданий I, II и III категорий. Исходные технические требования. Fire metal doors for the buildings and structures of categories I, II, III.Initial Technical Requirements | 10UJA10WV000023-0015 | Дверь металлическая противопожарная огнестойкостью 1.5 часа для зданий I категории в зоне свободного доступа / Metal fire-proof door with 1.5 hour fire resistance for Category I buildings of the free access area | 1 | 3Н / N | QA3 | 1 | шт. | 2020-10-25 | 1
24515 | TYPDM-CAA0001 | Двери металлические противопожарные для зданий I, II и III категорий. Исходные технические требования. Fire metal doors for the buildings and structures of categories I, II, III.Initial Technical Requirements | 10UJA10WV000023-0014 | Дверь металлическая противопожарная огнестойкостью 1.5 часа для зданий I категории в зоне свободного доступа / Metal fire-proof door with 1.5 hour fire resistance for Category I buildings of the free access area | 1 | 3Н / N | QA3 | 1 | шт. | 2020-10-25 | 1
24516 | TYPDM-CAA0001 | Двери металлические противопожарные для зданий I, II и III категорий. Исходные технические требования. Fire metal doors for the buildings and structures of categories I, II, III.Initial Technical Requirements | 10UJA10WV000023-0013 | Дверь металлическая противопожарная огнестойкостью 1.5 часа для зданий I категории в зоне свободного доступа / Metal fire-proof door with 1.5 hour fire resistance for Category I buildings of the free access area | 1 | 3Н / N | QA3 | 1 | шт. | 2020-10-25 | 1
24517 | TYPDM-CAA0001 | Двери металлические противопожарные для зданий I, II и III категорий. Исходные технические требования. Fire metal doors for the buildings and structures of categories I, II, III.Initial Technical Requirements | 10UJA10WV000023-0012 | Дверь металлическая противопожарная огнестойкостью 1.5 часа для зданий I категории в зоне свободного доступа / Metal fire-proof door with 1.5 hour fire resistance for Category I buildings of the free access area | 1 | 3Н / N | QA3 | 1 | шт. | 2020-10-25 | 1
24518 | TYPDM-CAA0001 | Двери металлические противопожарные для зданий I, II и III категорий. Исходные технические требования. Fire metal doors for the buildings and structures of categories I, II, III.Initial Technical Requirements | 10UJA10WV000023-0011 | Дверь металлическая противопожарная огнестойкостью 1.5 часа для зданий I категории в зоне свободного доступа / Metal fire-proof door with 1.5 hour fire resistance for Category I buildings of the free access area | 1 | 3Н / N | QA3 | 1 | шт. | 2020-10-25 | 1
24519 | TYPDM-CAA0001 | Двери металлические противопожарные для зданий I, II и III категорий. Исходные технические требования. Fire metal doors for the buildings and structures of categories I, II, III.Initial Technical Requirements | 10UJA10WV000023-0010 | Дверь металлическая противопожарная огнестойкостью 1.5 часа для зданий I категории в зоне свободного доступа / Metal fire-proof door with 1.5 hour fire resistance for Category I buildings of the free access area | 1 | 3Н / N | QA3 | 1 | шт. | 2020-10-25 | 1
24520 | TYPDM-CAA0001 | Двери металлические противопожарные для зданий I, II и III категорий. Исходные технические требования. Fire metal doors for the buildings and structures of categories I, II, III.Initial Technical Requirements | 10UJA10WV000023-0009 | Дверь металлическая противопожарная огнестойкостью 1.5 часа для зданий I категории в зоне свободного доступа / Metal fire-proof door with 1.5 hour fire resistance for Category I buildings of the free access area | 1 | 3Н / N | QA3 | 1 | шт. | 2020-10-25 | 1
24521 | TYPDM-CAA0001 | Двери металлические противопожарные для зданий I, II и III категорий. Исходные технические требования. Fire metal doors for the buildings and structures of categories I, II, III.Initial Technical Requirements | 10UJA10WV000023-0078 | Дверь металлическая противопожарная огнестойкостью 1.5 часа для зданий I категории в зоне свободного доступа / Metal fire-proof door with 1.5 hour fire resistance for Category I buildings of the free access area | 1 | 3Н / N | QA3 | 1 | шт. | 2020-10-25 | 1
24522 | TYPDM-CAA0001 | Двери металлические противопожарные для зданий I, II и III категорий. Исходные технические требования. Fire metal doors for the buildings and structures of categories I, II, III.Initial Technical Requirements | 10UJA10WV000023-0020 | Дверь металлическая противопожарная огнестойкостью 1.5 часа для зданий I категории в зоне свободного доступа / Metal fire-proof door with 1.5 hour fire resistance for Category I buildings of the free access area | 1 | 3Н / N | QA3 | 1 | шт. | 2020-10-25 | 1
24523 | TYPDM-CAA0001 | Двери металлические противопожарные для зданий I, II и III категорий. Исходные технические требования. Fire metal doors for the buildings and structures of categories I, II, III.Initial Technical Requirements | 10UJA10WV000024-0050 | Дверь металлическая противопожарная огнестойкостью 1.5 часа для зданий I категории в зоне свободного доступа / Metal fire-proof door with 1.5 hour fire resistance for Category I buildings of the free access area | 1 | 3Н / N | QA3 | 1 | шт. | 2020-10-25 | 1
24524 | TYPDM-CAA0001 | Двери металлические противопожарные для зданий I, II и III категорий. Исходные технические требования. Fire metal doors for the buildings and structures of categories I, II, III.Initial Technical Requirements | 10UJA10WV000024-0061 | Дверь металлическая противопожарная огнестойкостью 1.5 часа для зданий I категории в зоне свободного доступа / Metal fire-proof door with 1.5 hour fire resistance for Category I buildings of the free access area | 1 | 3Н / N | QA3 | 1 | шт. | 2020-10-25 | 1
24525 | TYPDM-CAA0001 | Двери металлические противопожарные для зданий I, II и III категорий. Исходные технические требования. Fire metal doors for the buildings and structures of categories I, II, III.Initial Technical Requirements | 10UJA10WV000024-0060 | Дверь металлическая противопожарная огнестойкостью 1.5 часа для зданий I категории в зоне свободного доступа / Metal fire-proof door with 1.5 hour fire resistance for Category I buildings of the free access area | 1 | 3Н / N | QA3 | 1 | шт. | 2020-10-25 | 1
24526 | TYPDM-CAA0001 | Двери металлические противопожарные для зданий I, II и III категорий. Исходные технические требования. Fire metal doors for the buildings and structures of categories I, II, III.Initial Technical Requirements | 10UJA10WV000024-0059 | Дверь металлическая противопожарная огнестойкостью 1.5 часа для зданий I категории в зоне свободного доступа / Metal fire-proof door with 1.5 hour fire resistance for Category I buildings of the free access area | 1 | 3Н / N | QA3 | 1 | шт. | 2020-10-25 | 1
24527 | TYPDM-CAA0001 | Двери металлические противопожарные для зданий I, II и III категорий. Исходные технические требования. Fire metal doors for the buildings and structures of categories I, II, III.Initial Technical Requirements | 10UJA10WV000024-0058 | Дверь металлическая противопожарная огнестойкостью 1.5 часа для зданий I категории в зоне свободного доступа / Metal fire-proof door with 1.5 hour fire resistance for Category I buildings of the free access area | 1 | 3Н / N | QA3 | 1 | шт. | 2020-10-25 | 1
24528 | TYPDM-CAA0001 | Двери металлические противопожарные для зданий I, II и III категорий. Исходные технические требования. Fire metal doors for the buildings and structures of categories I, II, III.Initial Technical Requirements | 10UJA10WV000024-0057 | Дверь металлическая противопожарная огнестойкостью 1.5 часа для зданий I категории в зоне свободного доступа / Metal fire-proof door with 1.5 hour fire resistance for Category I buildings of the free access area | 1 | 3Н / N | QA3 | 1 | шт. | 2020-10-25 | 1
24529 | TYPDM-CAA0001 | Двери металлические противопожарные для зданий I, II и III категорий. Исходные технические требования. Fire metal doors for the buildings and structures of categories I, II, III.Initial Technical Requirements | 10UJA10WV000024-0056 | Дверь металлическая противопожарная огнестойкостью 1.5 часа для зданий I категории в зоне свободного доступа / Metal fire-proof door with 1.5 hour fire resistance for Category I buildings of the free access area | 1 | 3Н / N | QA3 | 1 | шт. | 2020-10-25 | 1
24530 | TYPDM-CAA0001 | Двери металлические противопожарные для зданий I, II и III категорий. Исходные технические требования. Fire metal doors for the buildings and structures of categories I, II, III.Initial Technical Requirements | 10UJA10WV000024-0055 | Дверь металлическая противопожарная огнестойкостью 1.5 часа для зданий I категории в зоне свободного доступа / Metal fire-proof door with 1.5 hour fire resistance for Category I buildings of the free access area | 1 | 3Н / N | QA3 | 1 | шт. | 2020-10-25 | 1
24531 | TYPDM-CAA0001 | Двери металлические противопожарные для зданий I, II и III категорий. Исходные технические требования. Fire metal doors for the buildings and structures of categories I, II, III.Initial Technical Requirements | 10UJA10WV000024-0054 | Дверь металлическая противопожарная огнестойкостью 1.5 часа для зданий I категории в зоне свободного доступа / Metal fire-proof door with 1.5 hour fire resistance for Category I buildings of the free access area | 1 | 3Н / N | QA3 | 1 | шт. | 2020-10-25 | 1
24532 | TYPDM-CAA0001 | Двери металлические противопожарные для зданий I, II и III категорий. Исходные технические требования. Fire metal doors for the buildings and structures of categories I, II, III.Initial Technical Requirements | 10UJA10WV000024-0053 | Дверь металлическая противопожарная огнестойкостью 1.5 часа для зданий I категории в зоне свободного доступа / Metal fire-proof door with 1.5 hour fire resistance for Category I buildings of the free access area | 1 | 3Н / N | QA3 | 1 | шт. | 2020-10-25 | 1
24533 | TYPDM-CAA0001 | Двери металлические противопожарные для зданий I, II и III категорий. Исходные технические требования. Fire metal doors for the buildings and structures of categories I, II, III.Initial Technical Requirements | 10UJA10WV000024-0040 | Дверь металлическая противопожарная огнестойкостью 1.5 часа для зданий I категории в зоне свободного доступа / Metal fire-proof door with 1.5 hour fire resistance for Category I buildings of the free access area | 1 | 3Н / N | QA3 | 1 | шт. | 2020-10-25 | 1
24534 | TYPDM-CAA0001 | Двери металлические противопожарные для зданий I, II и III категорий. Исходные технические требования. Fire metal doors for the buildings and structures of categories I, II, III.Initial Technical Requirements | 10UJA10WV000024-0051 | Дверь металлическая противопожарная огнестойкостью 1.5 часа для зданий I категории в зоне свободного доступа / Metal fire-proof door with 1.5 hour fire resistance for Category I buildings of the free access area | 1 | 3Н / N | QA3 | 1 | шт. | 2020-10-25 | 1
24535 | TYPDM-CAA0001 | Двери металлические противопожарные для зданий I, II и III категорий. Исходные технические требования. Fire metal doors for the buildings and structures of categories I, II, III.Initial Technical Requirements | 10UJA10WV000024-0064 | Дверь металлическая противопожарная огнестойкостью 1.5 часа для зданий I категории в зоне свободного доступа / Metal fire-proof door with 1.5 hour fire resistance for Category I buildings of the free access area | 1 | 3Н / N | QA3 | 1 | шт. | 2020-10-25 | 1
24536 | TYPDM-CAA0001 | Двери металлические противопожарные для зданий I, II и III категорий. Исходные технические требования. Fire metal doors for the buildings and structures of categories I, II, III.Initial Technical Requirements | 10UJA10WV000024-0049 | Дверь металлическая противопожарная огнестойкостью 1.5 часа для зданий I категории в зоне свободного доступа / Metal fire-proof door with 1.5 hour fire resistance for Category I buildings of the free access area | 1 | 3Н / N | QA3 | 1 | шт. | 2020-10-25 | 1
24537 | TYPDM-CAA0001 | Двери металлические противопожарные для зданий I, II и III категорий. Исходные технические требования. Fire metal doors for the buildings and structures of categories I, II, III.Initial Technical Requirements | 10UJA10WV000024-0048 | Дверь металлическая противопожарная огнестойкостью 1.5 часа для зданий I категории в зоне свободного доступа / Metal fire-proof door with 1.5 hour fire resistance for Category I buildings of the free access area | 1 | 3Н / N | QA3 | 1 | шт. | 2020-10-25 | 1
24538 | TYPDM-CAA0001 | Двери металлические противопожарные для зданий I, II и III категорий. Исходные технические требования. Fire metal doors for the buildings and structures of categories I, II, III.Initial Technical Requirements | 10UJA10WV000024-0047 | Дверь металлическая противопожарная огнестойкостью 1.5 часа для зданий I категории в зоне свободного доступа / Metal fire-proof door with 1.5 hour fire resistance for Category I buildings of the free access area | 1 | 3Н / N | QA3 | 1 | шт. | 2020-10-25 | 1
24539 | TYPDM-CAA0001 | Двери металлические противопожарные для зданий I, II и III категорий. Исходные технические требования. Fire metal doors for the buildings and structures of categories I, II, III.Initial Technical Requirements | 10UJA10WV000024-0046 | Дверь металлическая противопожарная огнестойкостью 1.5 часа для зданий I категории в зоне свободного доступа / Metal fire-proof door with 1.5 hour fire resistance for Category I buildings of the free access area | 1 | 3Н / N | QA3 | 1 | шт. | 2020-10-25 | 1
24540 | TYPDM-CAA0001 | Двери металлические противопожарные для зданий I, II и III категорий. Исходные технические требования. Fire metal doors for the buildings and structures of categories I, II, III.Initial Technical Requirements | 10UJA10WV000024-0045 | Дверь металлическая противопожарная огнестойкостью 1.5 часа для зданий I категории в зоне свободного доступа / Metal fire-proof door with 1.5 hour fire resistance for Category I buildings of the free access area | 1 | 3Н / N | QA3 | 1 | шт. | 2020-10-25 | 1
24541 | TYPDM-CAA0001 | Двери металлические противопожарные для зданий I, II и III категорий. Исходные технические требования. Fire metal doors for the buildings and structures of categories I, II, III.Initial Technical Requirements | 10UJA10WV000024-0044 | Дверь металлическая противопожарная огнестойкостью 1.5 часа для зданий I категории в зоне свободного доступа / Metal fire-proof door with 1.5 hour fire resistance for Category I buildings of the free access area | 1 | 3Н / N | QA3 | 1 | шт. | 2020-10-25 | 1
24542 | TYPDM-CAA0001 | Двери металлические противопожарные для зданий I, II и III категорий. Исходные технические требования. Fire metal doors for the buildings and structures of categories I, II, III.Initial Technical Requirements | 10UJA10WV000024-0043 | Дверь металлическая противопожарная огнестойкостью 1.5 часа для зданий I категории в зоне свободного доступа / Metal fire-proof door with 1.5 hour fire resistance for Category I buildings of the free access area | 1 | 3Н / N | QA3 | 1 | шт. | 2020-10-25 | 1
24543 | TYPDM-CAA0001 | Двери металлические противопожарные для зданий I, II и III категорий. Исходные технические требования. Fire metal doors for the buildings and structures of categories I, II, III.Initial Technical Requirements | 10UJA10WV000024-0042 | Дверь металлическая противопожарная огнестойкостью 1.5 часа для зданий I категории в зоне свободного доступа / Metal fire-proof door with 1.5 hour fire resistance for Category I buildings of the free access area | 1 | 3Н / N | QA3 | 1 | шт. | 2020-10-25 | 1
24544 | TYPDM-CAA0001 | Двери металлические противопожарные для зданий I, II и III категорий. Исходные технические требования. Fire metal doors for the buildings and structures of categories I, II, III.Initial Technical Requirements | 10UJA10WV000023-0076 | Дверь металлическая противопожарная огнестойкостью 1.5 часа для зданий I категории в зоне свободного доступа / Metal fire-proof door with 1.5 hour fire resistance for Category I buildings of the free access area | 1 | 3Н / N | QA3 | 1 | шт. | 2020-10-25 | 1
24545 | TYPDM-CAA0001 | Двери металлические противопожарные для зданий I, II и III категорий. Исходные технические требования. Fire metal doors for the buildings and structures of categories I, II, III.Initial Technical Requirements | 10UJA10WV000024-0052 | Дверь металлическая противопожарная огнестойкостью 1.5 часа для зданий I категории в зоне свободного доступа / Metal fire-proof door with 1.5 hour fire resistance for Category I buildings of the free access area | 1 | 3Н / N | QA3 | 1 | шт. | 2020-10-25 | 1
24546 | TYPDM-CAA0001 | Двери металлические противопожарные для зданий I, II и III категорий. Исходные технические требования. Fire metal doors for the buildings and structures of categories I, II, III.Initial Technical Requirements | 10UJA10WV000024-0074 | Дверь металлическая противопожарная огнестойкостью 1.5 часа для зданий I категории в зоне свободного доступа / Metal fire-proof door with 1.5 hour fire resistance for Category I buildings of the free access area | 1 | 3Н / N | QA3 | 1 | шт. | 2020-10-25 | 1
24547 | TYPDM-CAA0001 | Двери металлические противопожарные для зданий I, II и III категорий. Исходные технические требования. Fire metal doors for the buildings and structures of categories I, II, III.Initial Technical Requirements | 10UJA10WV000024-0085 | Дверь металлическая противопожарная огнестойкостью 1.5 часа для зданий I категории в зоне свободного доступа / Metal fire-proof door with 1.5 hour fire resistance for Category I buildings of the free access area | 1 | 3Н / N | QA3 | 1 | шт. | 2020-10-25 | 1
24548 | TYPDM-CAA0001 | Двери металлические противопожарные для зданий I, II и III категорий. Исходные технические требования. Fire metal doors for the buildings and structures of categories I, II, III.Initial Technical Requirements | 10UJA10WV000024-0084 | Дверь металлическая противопожарная огнестойкостью 1.5 часа для зданий I категории в зоне свободного доступа / Metal fire-proof door with 1.5 hour fire resistance for Category I buildings of the free access area | 1 | 3Н / N | QA3 | 1 | шт. | 2020-10-25 | 1
24549 | TYPDM-CAA0001 | Двери металлические противопожарные для зданий I, II и III категорий. Исходные технические требования. Fire metal doors for the buildings and structures of categories I, II, III.Initial Technical Requirements | 10UJA10WV000024-0083 | Дверь металлическая противопожарная огнестойкостью 1.5 часа для зданий I категории в зоне свободного доступа / Metal fire-proof door with 1.5 hour fire resistance for Category I buildings of the free access area | 1 | 3Н / N | QA3 | 1 | шт. | 2020-10-25 | 1
24550 | TYPDM-CAA0001 | Двери металлические противопожарные для зданий I, II и III категорий. Исходные технические требования. Fire metal doors for the buildings and structures of categories I, II, III.Initial Technical Requirements | 10UJA10WV000024-0082 | Дверь металлическая противопожарная огнестойкостью 1.5 часа для зданий I категории в зоне свободного доступа / Metal fire-proof door with 1.5 hour fire resistance for Category I buildings of the free access area | 1 | 3Н / N | QA3 | 1 | шт. | 2020-10-25 | 1
24551 | TYPDM-CAA0001 | Двери металлические противопожарные для зданий I, II и III категорий. Исходные технические требования. Fire metal doors for the buildings and structures of categories I, II, III.Initial Technical Requirements | 10UJA10WV000024-0081 | Дверь металлическая противопожарная огнестойкостью 1.5 часа для зданий I категории в зоне свободного доступа / Metal fire-proof door with 1.5 hour fire resistance for Category I buildings of the free access area | 1 | 3Н / N | QA3 | 1 | шт. | 2020-10-25 | 1
24552 | TYPDM-CAA0001 | Двери металлические противопожарные для зданий I, II и III категорий. Исходные технические требования. Fire metal doors for the buildings and structures of categories I, II, III.Initial Technical Requirements | 10UJA10WV000024-0080 | Дверь металлическая противопожарная огнестойкостью 1.5 часа для зданий I категории в зоне свободного доступа / Metal fire-proof door with 1.5 hour fire resistance for Category I buildings of the free access area | 1 | 3Н / N | QA3 | 1 | шт. | 2020-10-25 | 1
24553 | TYPDM-CAA0001 | Двери металлические противопожарные для зданий I, II и III категорий. Исходные технические требования. Fire metal doors for the buildings and structures of categories I, II, III.Initial Technical Requirements | 10UJA10WV000024-0079 | Дверь металлическая противопожарная огнестойкостью 1.5 часа для зданий I категории в зоне свободного доступа / Metal fire-proof door with 1.5 hour fire resistance for Category I buildings of the free access area | 1 | 3Н / N | QA3 | 1 | шт. | 2020-10-25 | 1
24554 | TYPDM-CAA0001 | Двери металлические противопожарные для зданий I, II и III категорий. Исходные технические требования. Fire metal doors for the buildings and structures of categories I, II, III.Initial Technical Requirements | 10UJA10WV000024-0078 | Дверь металлическая противопожарная огнестойкостью 1.5 часа для зданий I категории в зоне свободного доступа / Metal fire-proof door with 1.5 hour fire resistance for Category I buildings of the free access area | 1 | 3Н / N | QA3 | 1 | шт. | 2020-10-25 | 1
24555 | TYPDM-CAA0001 | Двери металлические противопожарные для зданий I, II и III категорий. Исходные технические требования. Fire metal doors for the buildings and structures of categories I, II, III.Initial Technical Requirements | 10UJA10WV000024-0077 | Дверь металлическая противопожарная огнестойкостью 1.5 часа для зданий I категории в зоне свободного доступа / Metal fire-proof door with 1.5 hour fire resistance for Category I buildings of the free access area | 1 | 3Н / N | QA3 | 1 | шт. | 2020-10-25 | 1
24556 | TYPDM-CAA0001 | Двери металлические противопожарные для зданий I, II и III категорий. Исходные технические требования. Fire metal doors for the buildings and structures of categories I, II, III.Initial Technical Requirements | 10UJA10WV000024-0062 | Дверь металлическая противопожарная огнестойкостью 1.5 часа для зданий I категории в зоне свободного доступа / Metal fire-proof door with 1.5 hour fire resistance for Category I buildings of the free access area | 1 | 3Н / N | QA3 | 1 | шт. | 2020-10-25 | 1
24557 | TYPDM-CAA0001 | Двери металлические противопожарные для зданий I, II и III категорий. Исходные технические требования. Fire metal doors for the buildings and structures of categories I, II, III.Initial Technical Requirements | 10UJA10WV000024-0075 | Дверь металлическая противопожарная огнестойкостью 1.5 часа для зданий I категории в зоне свободного доступа / Metal fire-proof door with 1.5 hour fire resistance for Category I buildings of the free access area | 1 | 3Н / N | QA3 | 1 | шт. | 2020-10-25 | 1
24558 | TYPDM-CAA0001 | Двери металлические противопожарные для зданий I, II и III категорий. Исходные технические требования. Fire metal doors for the buildings and structures of categories I, II, III.Initial Technical Requirements | 10UJA10WV000024-0063 | Дверь металлическая противопожарная огнестойкостью 1.5 часа для зданий I категории в зоне свободного доступа / Metal fire-proof door with 1.5 hour fire resistance for Category I buildings of the free access area | 1 | 3Н / N | QA3 | 1 | шт. | 2020-10-25 | 1
24559 | TYPDM-CAA0001 | Двери металлические противопожарные для зданий I, II и III категорий. Исходные технические требования. Fire metal doors for the buildings and structures of categories I, II, III.Initial Technical Requirements | 10UJA10WV000024-0073 | Дверь металлическая противопожарная огнестойкостью 1.5 часа для зданий I категории в зоне свободного доступа / Metal fire-proof door with 1.5 hour fire resistance for Category I buildings of the free access area | 1 | 3Н / N | QA3 | 1 | шт. | 2020-10-25 | 1
24560 | TYPDM-CAA0001 | Двери металлические противопожарные для зданий I, II и III категорий. Исходные технические требования. Fire metal doors for the buildings and structures of categories I, II, III.Initial Technical Requirements | 10UJA10WV000024-0072 | Дверь металлическая противопожарная огнестойкостью 1.5 часа для зданий I категории в зоне свободного доступа / Metal fire-proof door with 1.5 hour fire resistance for Category I buildings of the free access area | 1 | 3Н / N | QA3 | 1 | шт. | 2020-10-25 | 1
24561 | TYPDM-CAA0001 | Двери металлические противопожарные для зданий I, II и III категорий. Исходные технические требования. Fire metal doors for the buildings and structures of categories I, II, III.Initial Technical Requirements | 10UJA10WV000024-0071 | Дверь металлическая противопожарная огнестойкостью 1.5 часа для зданий I категории в зоне свободного доступа / Metal fire-proof door with 1.5 hour fire resistance for Category I buildings of the free access area | 1 | 3Н / N | QA3 | 1 | шт. | 2020-10-25 | 1
24562 | TYPDM-CAA0001 | Двери металлические противопожарные для зданий I, II и III категорий. Исходные технические требования. Fire metal doors for the buildings and structures of categories I, II, III.Initial Technical Requirements | 10UJA10WV000024-0070 | Дверь металлическая противопожарная огнестойкостью 1.5 часа для зданий I категории в зоне свободного доступа / Metal fire-proof door with 1.5 hour fire resistance for Category I buildings of the free access area | 1 | 3Н / N | QA3 | 1 | шт. | 2020-10-25 | 1
24563 | TYPDM-CAA0001 | Двери металлические противопожарные для зданий I, II и III категорий. Исходные технические требования. Fire metal doors for the buildings and structures of categories I, II, III.Initial Technical Requirements | 10UJA10WV000024-0069 | Дверь металлическая противопожарная огнестойкостью 1.5 часа для зданий I категории в зоне свободного доступа / Metal fire-proof door with 1.5 hour fire resistance for Category I buildings of the free access area | 1 | 3Н / N | QA3 | 1 | шт. | 2020-10-25 | 1
24564 | TYPDM-CAA0001 | Двери металлические противопожарные для зданий I, II и III категорий. Исходные технические требования. Fire metal doors for the buildings and structures of categories I, II, III.Initial Technical Requirements | 10UJA10WV000024-0068 | Дверь металлическая противопожарная огнестойкостью 1.5 часа для зданий I категории в зоне свободного доступа / Metal fire-proof door with 1.5 hour fire resistance for Category I buildings of the free access area | 1 | 3Н / N | QA3 | 1 | шт. | 2020-10-25 | 1
24565 | TYPDM-CAA0001 | Двери металлические противопожарные для зданий I, II и III категорий. Исходные технические требования. Fire metal doors for the buildings and structures of categories I, II, III.Initial Technical Requirements | 10UJA10WV000024-0067 | Дверь металлическая противопожарная огнестойкостью 1.5 часа для зданий I категории в зоне свободного доступа / Metal fire-proof door with 1.5 hour fire resistance for Category I buildings of the free access area | 1 | 3Н / N | QA3 | 1 | шт. | 2020-10-25 | 1
24566 | TYPDM-CAA0001 | Двери металлические противопожарные для зданий I, II и III категорий. Исходные технические требования. Fire metal doors for the buildings and structures of categories I, II, III.Initial Technical Requirements | 10UJA10WV000024-0066 | Дверь металлическая противопожарная огнестойкостью 1.5 часа для зданий I категории в зоне свободного доступа / Metal fire-proof door with 1.5 hour fire resistance for Category I buildings of the free access area | 1 | 3Н / N | QA3 | 1 | шт. | 2020-10-25 | 1
24567 | TYPDM-CAA0001 | Двери металлические противопожарные для зданий I, II и III категорий. Исходные технические требования. Fire metal doors for the buildings and structures of categories I, II, III.Initial Technical Requirements | 10UJA10WV000024-0065 | Дверь металлическая противопожарная огнестойкостью 1.5 часа для зданий I категории в зоне свободного доступа / Metal fire-proof door with 1.5 hour fire resistance for Category I buildings of the free access area | 1 | 3Н / N | QA3 | 1 | шт. | 2020-10-25 | 1
24568 | TYPDM-CAA0001 | Двери металлические противопожарные для зданий I, II и III категорий. Исходные технические требования. Fire metal doors for the buildings and structures of categories I, II, III.Initial Technical Requirements | 10UJA10WV000024-0039 | Дверь металлическая противопожарная огнестойкостью 1.5 часа для зданий I категории в зоне свободного доступа / Metal fire-proof door with 1.5 hour fire resistance for Category I buildings of the free access area | 1 | 3Н / N | QA3 | 1 | шт. | 2020-10-25 | 1
24569 | TYPDM-CAA0001 | Двери металлические противопожарные для зданий I, II и III категорий. Исходные технические требования. Fire metal doors for the buildings and structures of categories I, II, III.Initial Technical Requirements | 10UJA10WV000024-0076 | Дверь металлическая противопожарная огнестойкостью 1.5 часа для зданий I категории в зоне свободного доступа / Metal fire-proof door with 1.5 hour fire resistance for Category I buildings of the free access area | 1 | 3Н / N | QA3 | 1 | шт. | 2020-10-25 | 1
24570 | TYPDM-CAA0001 | Двери металлические противопожарные для зданий I, II и III категорий. Исходные технические требования. Fire metal doors for the buildings and structures of categories I, II, III.Initial Technical Requirements | 10UJA10WV000023-0088 | Дверь металлическая противопожарная огнестойкостью 1.5 часа для зданий I категории в зоне свободного доступа / Metal fire-proof door with 1.5 hour fire resistance for Category I buildings of the free access area | 1 | 3Н / N | QA3 | 1 | шт. | 2020-10-25 | 1
24571 | TYPDM-CAA0001 | Двери металлические противопожарные для зданий I, II и III категорий. Исходные технические требования. Fire metal doors for the buildings and structures of categories I, II, III.Initial Technical Requirements | 10UJA10WV000024-0003 | Дверь металлическая противопожарная огнестойкостью 1.5 часа для зданий I категории в зоне свободного доступа / Metal fire-proof door with 1.5 hour fire resistance for Category I buildings of the free access area | 1 | 3Н / N | QA3 | 1 | шт. | 2020-10-25 | 1
24572 | TYPDM-CAA0001 | Двери металлические противопожарные для зданий I, II и III категорий. Исходные технические требования. Fire metal doors for the buildings and structures of categories I, II, III.Initial Technical Requirements | 10UJA10WV000024-0002 | Дверь металлическая противопожарная огнестойкостью 1.5 часа для зданий I категории в зоне свободного доступа / Metal fire-proof door with 1.5 hour fire resistance for Category I buildings of the free access area | 1 | 3Н / N | QA3 | 1 | шт. | 2020-10-25 | 1
24573 | TYPDM-CAA0001 | Двери металлические противопожарные для зданий I, II и III категорий. Исходные технические требования. Fire metal doors for the buildings and structures of categories I, II, III.Initial Technical Requirements | 10UJA10WV000024-0001 | Дверь металлическая противопожарная огнестойкостью 1.5 часа для зданий I категории в зоне свободного доступа / Metal fire-proof door with 1.5 hour fire resistance for Category I buildings of the free access area | 1 | 3Н / N | QA3 | 1 | шт. | 2020-10-25 | 1
24574 | TYPDM-CAA0001 | Двери металлические противопожарные для зданий I, II и III категорий. Исходные технические требования. Fire metal doors for the buildings and structures of categories I, II, III.Initial Technical Requirements | 10UJA10WV000023-0096 | Дверь металлическая противопожарная огнестойкостью 1.5 часа для зданий I категории в зоне свободного доступа / Metal fire-proof door with 1.5 hour fire resistance for Category I buildings of the free access area | 1 | 3Н / N | QA3 | 1 | шт. | 2020-10-25 | 1
24575 | TYPDM-CAA0001 | Двери металлические противопожарные для зданий I, II и III категорий. Исходные технические требования. Fire metal doors for the buildings and structures of categories I, II, III.Initial Technical Requirements | 10UJA10WV000023-0095 | Дверь металлическая противопожарная огнестойкостью 1.5 часа для зданий I категории в зоне свободного доступа / Metal fire-proof door with 1.5 hour fire resistance for Category I buildings of the free access area | 1 | 3Н / N | QA3 | 1 | шт. | 2020-10-25 | 1
24576 | TYPDM-CAA0001 | Двери металлические противопожарные для зданий I, II и III категорий. Исходные технические требования. Fire metal doors for the buildings and structures of categories I, II, III.Initial Technical Requirements | 10UJA10WV000023-0094 | Дверь металлическая противопожарная огнестойкостью 1.5 часа для зданий I категории в зоне свободного доступа / Metal fire-proof door with 1.5 hour fire resistance for Category I buildings of the free access area | 1 | 3Н / N | QA3 | 1 | шт. | 2020-10-25 | 1
24577 | TYPDM-CAA0001 | Двери металлические противопожарные для зданий I, II и III категорий. Исходные технические требования. Fire metal doors for the buildings and structures of categories I, II, III.Initial Technical Requirements | 10UJA10WV000023-0093 | Дверь металлическая противопожарная огнестойкостью 1.5 часа для зданий I категории в зоне свободного доступа / Metal fire-proof door with 1.5 hour fire resistance for Category I buildings of the free access area | 1 | 3Н / N | QA3 | 1 | шт. | 2020-10-25 | 1
24578 | TYPDM-CAA0001 | Двери металлические противопожарные для зданий I, II и III категорий. Исходные технические требования. Fire metal doors for the buildings and structures of categories I, II, III.Initial Technical Requirements | 10UJA10WV000023-0092 | Дверь металлическая противопожарная огнестойкостью 1.5 часа для зданий I категории в зоне свободного доступа / Metal fire-proof door with 1.5 hour fire resistance for Category I buildings of the free access area | 1 | 3Н / N | QA3 | 1 | шт. | 2020-10-25 | 1
24579 | TYPDM-CAA0001 | Двери металлические противопожарные для зданий I, II и III категорий. Исходные технические требования. Fire metal doors for the buildings and structures of categories I, II, III.Initial Technical Requirements | 10UJA10WV000023-0091 | Дверь металлическая противопожарная огнестойкостью 1.5 часа для зданий I категории в зоне свободного доступа / Metal fire-proof door with 1.5 hour fire resistance for Category I buildings of the free access area | 1 | 3Н / N | QA3 | 1 | шт. | 2020-10-25 | 1
24580 | TYPDM-CAA0001 | Двери металлические противопожарные для зданий I, II и III категорий. Исходные технические требования. Fire metal doors for the buildings and structures of categories I, II, III.Initial Technical Requirements | 10UJA10WV000024-0041 | Дверь металлическая противопожарная огнестойкостью 1.5 часа для зданий I категории в зоне свободного доступа / Metal fire-proof door with 1.5 hour fire resistance for Category I buildings of the free access area | 1 | 3Н / N | QA3 | 1 | шт. | 2020-10-25 | 1
24581 | TYPDM-CAA0001 | Двери металлические противопожарные для зданий I, II и III категорий. Исходные технические требования. Fire metal doors for the buildings and structures of categories I, II, III.Initial Technical Requirements | 10UJA10WV000023-0089 | Дверь металлическая противопожарная огнестойкостью 1.5 часа для зданий I категории в зоне свободного доступа / Metal fire-proof door with 1.5 hour fire resistance for Category I buildings of the free access area | 1 | 3Н / N | QA3 | 1 | шт. | 2020-10-25 | 1
24582 | TYPDM-CAA0001 | Двери металлические противопожарные для зданий I, II и III категорий. Исходные технические требования. Fire metal doors for the buildings and structures of categories I, II, III.Initial Technical Requirements | 10UJA10WV000024-0017 | Дверь металлическая противопожарная огнестойкостью 1.5 часа для зданий I категории в зоне свободного доступа / Metal fire-proof door with 1.5 hour fire resistance for Category I buildings of the free access area | 1 | 3Н / N | QA3 | 1 | шт. | 2020-10-25 | 1
24583 | TYPDM-CAA0001 | Двери металлические противопожарные для зданий I, II и III категорий. Исходные технические требования. Fire metal doors for the buildings and structures of categories I, II, III.Initial Technical Requirements | 10UJA10WV000023-0087 | Дверь металлическая противопожарная огнестойкостью 1.5 часа для зданий I категории в зоне свободного доступа / Metal fire-proof door with 1.5 hour fire resistance for Category I buildings of the free access area | 1 | 3Н / N | QA3 | 1 | шт. | 2020-10-25 | 1
24584 | TYPDM-CAA0001 | Двери металлические противопожарные для зданий I, II и III категорий. Исходные технические требования. Fire metal doors for the buildings and structures of categories I, II, III.Initial Technical Requirements | 10UJA10WV000023-0086 | Дверь металлическая противопожарная огнестойкостью 1.5 часа для зданий I категории в зоне свободного доступа / Metal fire-proof door with 1.5 hour fire resistance for Category I buildings of the free access area | 1 | 3Н / N | QA3 | 1 | шт. | 2020-10-25 | 1
24585 | TYPDM-CAA0001 | Двери металлические противопожарные для зданий I, II и III категорий. Исходные технические требования. Fire metal doors for the buildings and structures of categories I, II, III.Initial Technical Requirements | 10UJA10WV000023-0085 | Дверь металлическая противопожарная огнестойкостью 1.5 часа для зданий I категории в зоне свободного доступа / Metal fire-proof door with 1.5 hour fire resistance for Category I buildings of the free access area | 1 | 3Н / N | QA3 | 1 | шт. | 2020-10-25 | 1
24586 | TYPDM-CAA0001 | Двери металлические противопожарные для зданий I, II и III категорий. Исходные технические требования. Fire metal doors for the buildings and structures of categories I, II, III.Initial Technical Requirements | 10UJA10WV000023-0084 | Дверь металлическая противопожарная огнестойкостью 1.5 часа для зданий I категории в зоне свободного доступа / Metal fire-proof door with 1.5 hour fire resistance for Category I buildings of the free access area | 1 | 3Н / N | QA3 | 1 | шт. | 2020-10-25 | 1
24587 | TYPDM-CAA0001 | Двери металлические противопожарные для зданий I, II и III категорий. Исходные технические требования. Fire metal doors for the buildings and structures of categories I, II, III.Initial Technical Requirements | 10UJA10WV000023-0083 | Дверь металлическая противопожарная огнестойкостью 1.5 часа для зданий I категории в зоне свободного доступа / Metal fire-proof door with 1.5 hour fire resistance for Category I buildings of the free access area | 1 | 3Н / N | QA3 | 1 | шт. | 2020-10-25 | 1
24588 | TYPDM-CAA0001 | Двери металлические противопожарные для зданий I, II и III категорий. Исходные технические требования. Fire metal doors for the buildings and structures of categories I, II, III.Initial Technical Requirements | 10UJA10WV000023-0082 | Дверь металлическая противопожарная огнестойкостью 1.5 часа для зданий I категории в зоне свободного доступа / Metal fire-proof door with 1.5 hour fire resistance for Category I buildings of the free access area | 1 | 3Н / N | QA3 | 1 | шт. | 2020-10-25 | 1
24589 | TYPDM-CAA0001 | Двери металлические противопожарные для зданий I, II и III категорий. Исходные технические требования. Fire metal doors for the buildings and structures of categories I, II, III.Initial Technical Requirements | 10UJA10WV000023-0081 | Дверь металлическая противопожарная огнестойкостью 1.5 часа для зданий I категории в зоне свободного доступа / Metal fire-proof door with 1.5 hour fire resistance for Category I buildings of the free access area | 1 | 3Н / N | QA3 | 1 | шт. | 2020-10-25 | 1
24590 | TYPDM-CAA0001 | Двери металлические противопожарные для зданий I, II и III категорий. Исходные технические требования. Fire metal doors for the buildings and structures of categories I, II, III.Initial Technical Requirements | 10UJA10WV000023-0080 | Дверь металлическая противопожарная огнестойкостью 1.5 часа для зданий I категории в зоне свободного доступа / Metal fire-proof door with 1.5 hour fire resistance for Category I buildings of the free access area | 1 | 3Н / N | QA3 | 1 | шт. | 2020-10-25 | 1
24591 | TYPDM-CAA0001 | Двери металлические противопожарные для зданий I, II и III категорий. Исходные технические требования. Fire metal doors for the buildings and structures of categories I, II, III.Initial Technical Requirements | 10UJA10WV000023-0079 | Дверь металлическая противопожарная огнестойкостью 1.5 часа для зданий I категории в зоне свободного доступа / Metal fire-proof door with 1.5 hour fire resistance for Category I buildings of the free access area | 1 | 3Н / N | QA3 | 1 | шт. | 2020-10-25 | 1
24592 | TYPDM-CAA0001 | Двери металлические противопожарные для зданий I, II и III категорий. Исходные технические требования. Fire metal doors for the buildings and structures of categories I, II, III.Initial Technical Requirements | 10UJA10WV000023-0090 | Дверь металлическая противопожарная огнестойкостью 1.5 часа для зданий I категории в зоне свободного доступа / Metal fire-proof door with 1.5 hour fire resistance for Category I buildings of the free access area | 1 | 3Н / N | QA3 | 1 | шт. | 2020-10-25 | 1
24593 | TYPDM-CAA0001 | Двери металлические противопожарные для зданий I, II и III категорий. Исходные технические требования. Fire metal doors for the buildings and structures of categories I, II, III.Initial Technical Requirements | 10UJA10WV000024-0027 | Дверь металлическая противопожарная огнестойкостью 1.5 часа для зданий I категории в зоне свободного доступа / Metal fire-proof door with 1.5 hour fire resistance for Category I buildings of the free access area | 1 | 3Н / N | QA3 | 1 | шт. | 2020-10-25 | 1
24594 | TYPDM-CAA0001 | Двери металлические противопожарные для зданий I, II и III категорий. Исходные технические требования. Fire metal doors for the buildings and structures of categories I, II, III.Initial Technical Requirements | 10UJA10WV000024-0038 | Дверь металлическая противопожарная огнестойкостью 1.5 часа для зданий I категории в зоне свободного доступа / Metal fire-proof door with 1.5 hour fire resistance for Category I buildings of the free access area | 1 | 3Н / N | QA3 | 1 | шт. | 2020-10-25 | 1
24595 | TYPDM-CAA0001 | Двери металлические противопожарные для зданий I, II и III категорий. Исходные технические требования. Fire metal doors for the buildings and structures of categories I, II, III.Initial Technical Requirements | 10UJA10WV000024-0037 | Дверь металлическая противопожарная огнестойкостью 1.5 часа для зданий I категории в зоне свободного доступа / Metal fire-proof door with 1.5 hour fire resistance for Category I buildings of the free access area | 1 | 3Н / N | QA3 | 1 | шт. | 2020-10-25 | 1
24596 | TYPDM-CAA0001 | Двери металлические противопожарные для зданий I, II и III категорий. Исходные технические требования. Fire metal doors for the buildings and structures of categories I, II, III.Initial Technical Requirements | 10UJA10WV000024-0036 | Дверь металлическая противопожарная огнестойкостью 1.5 часа для зданий I категории в зоне свободного доступа / Metal fire-proof door with 1.5 hour fire resistance for Category I buildings of the free access area | 1 | 3Н / N | QA3 | 1 | шт. | 2020-10-25 | 1
24597 | TYPDM-CAA0001 | Двери металлические противопожарные для зданий I, II и III категорий. Исходные технические требования. Fire metal doors for the buildings and structures of categories I, II, III.Initial Technical Requirements | 10UJA10WV000024-0035 | Дверь металлическая противопожарная огнестойкостью 1.5 часа для зданий I категории в зоне свободного доступа / Metal fire-proof door with 1.5 hour fire resistance for Category I buildings of the free access area | 1 | 3Н / N | QA3 | 1 | шт. | 2020-10-25 | 1
24598 | TYPDM-CAA0001 | Двери металлические противопожарные для зданий I, II и III категорий. Исходные технические требования. Fire metal doors for the buildings and structures of categories I, II, III.Initial Technical Requirements | 10UJA10WV000024-0034 | Дверь металлическая противопожарная огнестойкостью 1.5 часа для зданий I категории в зоне свободного доступа / Metal fire-proof door with 1.5 hour fire resistance for Category I buildings of the free access area | 1 | 3Н / N | QA3 | 1 | шт. | 2020-10-25 | 1
24599 | TYPDM-CAA0001 | Двери металлические противопожарные для зданий I, II и III категорий. Исходные технические требования. Fire metal doors for the buildings and structures of categories I, II, III.Initial Technical Requirements | 10UJA10WV000024-0033 | Дверь металлическая противопожарная огнестойкостью 1.5 часа для зданий I категории в зоне свободного доступа / Metal fire-proof door with 1.5 hour fire resistance for Category I buildings of the free access area | 1 | 3Н / N | QA3 | 1 | шт. | 2020-10-25 | 1
24600 | TYPDM-CAA0001 | Двери металлические противопожарные для зданий I, II и III категорий. Исходные технические требования. Fire metal doors for the buildings and structures of categories I, II, III.Initial Technical Requirements | 10UJA10WV000024-0032 | Дверь металлическая противопожарная огнестойкостью 1.5 часа для зданий I категории в зоне свободного доступа / Metal fire-proof door with 1.5 hour fire resistance for Category I buildings of the free access area | 1 | 3Н / N | QA3 | 1 | шт. | 2020-10-25 | 1
24601 | TYPDM-CAA0001 | Двери металлические противопожарные для зданий I, II и III категорий. Исходные технические требования. Fire metal doors for the buildings and structures of categories I, II, III.Initial Technical Requirements | 10UJA10WV000024-0031 | Дверь металлическая противопожарная огнестойкостью 1.5 часа для зданий I категории в зоне свободного доступа / Metal fire-proof door with 1.5 hour fire resistance for Category I buildings of the free access area | 1 | 3Н / N | QA3 | 1 | шт. | 2020-10-25 | 1
24602 | TYPDM-CAA0001 | Двери металлические противопожарные для зданий I, II и III категорий. Исходные технические требования. Fire metal doors for the buildings and structures of categories I, II, III.Initial Technical Requirements | 10UJA10WV000024-0030 | Дверь металлическая противопожарная огнестойкостью 1.5 часа для зданий I категории в зоне свободного доступа / Metal fire-proof door with 1.5 hour fire resistance for Category I buildings of the free access area | 1 | 3Н / N | QA3 | 1 | шт. | 2020-10-25 | 1
24603 | TYPDM-CAA0001 | Двери металлические противопожарные для зданий I, II и III категорий. Исходные технические требования. Fire metal doors for the buildings and structures of categories I, II, III.Initial Technical Requirements | 10UJA10WV000024-0004 | Дверь металлическая противопожарная огнестойкостью 1.5 часа для зданий I категории в зоне свободного доступа / Metal fire-proof door with 1.5 hour fire resistance for Category I buildings of the free access area | 1 | 3Н / N | QA3 | 1 | шт. | 2020-10-25 | 1
24604 | TYPDM-CAA0001 | Двери металлические противопожарные для зданий I, II и III категорий. Исходные технические требования. Fire metal doors for the buildings and structures of categories I, II, III.Initial Technical Requirements | 10UJA10WV000024-0028 | Дверь металлическая противопожарная огнестойкостью 1.5 часа для зданий I категории в зоне свободного доступа / Metal fire-proof door with 1.5 hour fire resistance for Category I buildings of the free access area | 1 | 3Н / N | QA3 | 1 | шт. | 2020-10-25 | 1
24605 | TYPDM-CAA0001 | Двери металлические противопожарные для зданий I, II и III категорий. Исходные технические требования. Fire metal doors for the buildings and structures of categories I, II, III.Initial Technical Requirements | 10UJA10WV000024-0016 | Дверь металлическая противопожарная огнестойкостью 1.5 часа для зданий I категории в зоне свободного доступа / Metal fire-proof door with 1.5 hour fire resistance for Category I buildings of the free access area | 1 | 3Н / N | QA3 | 1 | шт. | 2020-10-25 | 1
24606 | TYPDM-CAA0001 | Двери металлические противопожарные для зданий I, II и III категорий. Исходные технические требования. Fire metal doors for the buildings and structures of categories I, II, III.Initial Technical Requirements | 10UJA10WV000024-0026 | Дверь металлическая противопожарная огнестойкостью 1.5 часа для зданий I категории в зоне свободного доступа / Metal fire-proof door with 1.5 hour fire resistance for Category I buildings of the free access area | 1 | 3Н / N | QA3 | 1 | шт. | 2020-10-25 | 1
24607 | TYPDM-CAA0001 | Двери металлические противопожарные для зданий I, II и III категорий. Исходные технические требования. Fire metal doors for the buildings and structures of categories I, II, III.Initial Technical Requirements | 10UJA10WV000024-0025 | Дверь металлическая противопожарная огнестойкостью 1.5 часа для зданий I категории в зоне свободного доступа / Metal fire-proof door with 1.5 hour fire resistance for Category I buildings of the free access area | 1 | 3Н / N | QA3 | 1 | шт. | 2020-10-25 | 1
24608 | TYPDM-CAA0001 | Двери металлические противопожарные для зданий I, II и III категорий. Исходные технические требования. Fire metal doors for the buildings and structures of categories I, II, III.Initial Technical Requirements | 10UJA10WV000024-0024 | Дверь металлическая противопожарная огнестойкостью 1.5 часа для зданий I категории в зоне свободного доступа / Metal fire-proof door with 1.5 hour fire resistance for Category I buildings of the free access area | 1 | 3Н / N | QA3 | 1 | шт. | 2020-10-25 | 1
24609 | TYPDM-CAA0001 | Двери металлические противопожарные для зданий I, II и III категорий. Исходные технические требования. Fire metal doors for the buildings and structures of categories I, II, III.Initial Technical Requirements | 10UJA10WV000024-0023 | Дверь металлическая противопожарная огнестойкостью 1.5 часа для зданий I категории в зоне свободного доступа / Metal fire-proof door with 1.5 hour fire resistance for Category I buildings of the free access area | 1 | 3Н / N | QA3 | 1 | шт. | 2020-10-25 | 1
24610 | TYPDM-CAA0001 | Двери металлические противопожарные для зданий I, II и III категорий. Исходные технические требования. Fire metal doors for the buildings and structures of categories I, II, III.Initial Technical Requirements | 10UJA10WV000024-0022 | Дверь металлическая противопожарная огнестойкостью 1.5 часа для зданий I категории в зоне свободного доступа / Metal fire-proof door with 1.5 hour fire resistance for Category I buildings of the free access area | 1 | 3Н / N | QA3 | 1 | шт. | 2020-10-25 | 1
24611 | TYPDM-CAA0001 | Двери металлические противопожарные для зданий I, II и III категорий. Исходные технические требования. Fire metal doors for the buildings and structures of categories I, II, III.Initial Technical Requirements | 10UJA10WV000024-0021 | Дверь металлическая противопожарная огнестойкостью 1.5 часа для зданий I категории в зоне свободного доступа / Metal fire-proof door with 1.5 hour fire resistance for Category I buildings of the free access area | 1 | 3Н / N | QA3 | 1 | шт. | 2020-10-25 | 1
24612 | TYPDM-CAA0001 | Двери металлические противопожарные для зданий I, II и III категорий. Исходные технические требования. Fire metal doors for the buildings and structures of categories I, II, III.Initial Technical Requirements | 10UJA10WV000024-0020 | Дверь металлическая противопожарная огнестойкостью 1.5 часа для зданий I категории в зоне свободного доступа / Metal fire-proof door with 1.5 hour fire resistance for Category I buildings of the free access area | 1 | 3Н / N | QA3 | 1 | шт. | 2020-10-25 | 1
24613 | TYPDM-CAA0001 | Двери металлические противопожарные для зданий I, II и III категорий. Исходные технические требования. Fire metal doors for the buildings and structures of categories I, II, III.Initial Technical Requirements | 10UJA10WV000024-0019 | Дверь металлическая противопожарная огнестойкостью 1.5 часа для зданий I категории в зоне свободного доступа / Metal fire-proof door with 1.5 hour fire resistance for Category I buildings of the free access area | 1 | 3Н / N | QA3 | 1 | шт. | 2020-10-25 | 1
24614 | TYPDM-CAA0001 | Двери металлические противопожарные для зданий I, II и III категорий. Исходные технические требования. Fire metal doors for the buildings and structures of categories I, II, III.Initial Technical Requirements | 10UJA10WV000024-0018 | Дверь металлическая противопожарная огнестойкостью 1.5 часа для зданий I категории в зоне свободного доступа / Metal fire-proof door with 1.5 hour fire resistance for Category I buildings of the free access area | 1 | 3Н / N | QA3 | 1 | шт. | 2020-10-25 | 1
24615 | TYPDM-CAA0001 | Двери металлические противопожарные для зданий I, II и III категорий. Исходные технические требования. Fire metal doors for the buildings and structures of categories I, II, III.Initial Technical Requirements | 10UJA10WV000021-0024 | Дверь металлическая противопожарная огнестойкостью 0.75 часа для зданий I категории в зоне свободного доступа / Metal fire-proof door with 0.75 hour fire resistance for Category I buildings of the free access area | 1 | 3Н / N | QA3 | 1 | шт. | 2020-10-25 | 1
24616 | TYPDM-CAA0001 | Двери металлические противопожарные для зданий I, II и III категорий. Исходные технические требования. Fire metal doors for the buildings and structures of categories I, II, III.Initial Technical Requirements | 10UJA10WV000024-0029 | Дверь металлическая противопожарная огнестойкостью 1.5 часа для зданий I категории в зоне свободного доступа / Metal fire-proof door with 1.5 hour fire resistance for Category I buildings of the free access area | 1 | 3Н / N | QA3 | 1 | шт. | 2020-10-25 | 1
24617 | TYPDM-CAA0001 | Двери металлические противопожарные для зданий I, II и III категорий. Исходные технические требования. Fire metal doors for the buildings and structures of categories I, II, III.Initial Technical Requirements | 10UJA10WV000020-0031 | Дверь металлическая противопожарная огнестойкостью 0.75 часа для зданий I категории в зоне свободного доступа / Metal fire-proof door with 0.75 hour fire resistance for Category I buildings of the free access area | 1 | 3Н / N | QA3 | 1 | шт. | 2020-10-25 | 1
24618 | TYPDM-CAA0001 | Двери металлические противопожарные для зданий I, II и III категорий. Исходные технические требования. Fire metal doors for the buildings and structures of categories I, II, III.Initial Technical Requirements | 10UJA10WV000020-0042 | Дверь металлическая противопожарная огнестойкостью 0.75 часа для зданий I категории в зоне свободного доступа / Metal fire-proof door with 0.75 hour fire resistance for Category I buildings of the free access area | 1 | 3Н / N | QA3 | 1 | шт. | 2020-10-25 | 1
24619 | TYPDM-CAA0001 | Двери металлические противопожарные для зданий I, II и III категорий. Исходные технические требования. Fire metal doors for the buildings and structures of categories I, II, III.Initial Technical Requirements | 10UJA10WV000020-0041 | Дверь металлическая противопожарная огнестойкостью 0.75 часа для зданий I категории в зоне свободного доступа / Metal fire-proof door with 0.75 hour fire resistance for Category I buildings of the free access area | 1 | 3Н / N | QA3 | 1 | шт. | 2020-10-25 | 1
24620 | TYPDM-CAA0001 | Двери металлические противопожарные для зданий I, II и III категорий. Исходные технические требования. Fire metal doors for the buildings and structures of categories I, II, III.Initial Technical Requirements | 10UJA10WV000020-0040 | Дверь металлическая противопожарная огнестойкостью 0.75 часа для зданий I категории в зоне свободного доступа / Metal fire-proof door with 0.75 hour fire resistance for Category I buildings of the free access area | 1 | 3Н / N | QA3 | 1 | шт. | 2020-10-25 | 1
24621 | TYPDM-CAA0001 | Двери металлические противопожарные для зданий I, II и III категорий. Исходные технические требования. Fire metal doors for the buildings and structures of categories I, II, III.Initial Technical Requirements | 10UJA10WV000020-0039 | Дверь металлическая противопожарная огнестойкостью 0.75 часа для зданий I категории в зоне свободного доступа / Metal fire-proof door with 0.75 hour fire resistance for Category I buildings of the free access area | 1 | 3Н / N | QA3 | 1 | шт. | 2020-10-25 | 1
24622 | TYPDM-CAA0001 | Двери металлические противопожарные для зданий I, II и III категорий. Исходные технические требования. Fire metal doors for the buildings and structures of categories I, II, III.Initial Technical Requirements | 10UJA10WV000020-0038 | Дверь металлическая противопожарная огнестойкостью 0.75 часа для зданий I категории в зоне свободного доступа / Metal fire-proof door with 0.75 hour fire resistance for Category I buildings of the free access area | 1 | 3Н / N | QA3 | 1 | шт. | 2020-10-25 | 1
24623 | TYPDM-CAA0001 | Двери металлические противопожарные для зданий I, II и III категорий. Исходные технические требования. Fire metal doors for the buildings and structures of categories I, II, III.Initial Technical Requirements | 10UJA10WV000020-0037 | Дверь металлическая противопожарная огнестойкостью 0.75 часа для зданий I категории в зоне свободного доступа / Metal fire-proof door with 0.75 hour fire resistance for Category I buildings of the free access area | 1 | 3Н / N | QA3 | 1 | шт. | 2020-10-25 | 1
24624 | TYPDM-CAA0001 | Двери металлические противопожарные для зданий I, II и III категорий. Исходные технические требования. Fire metal doors for the buildings and structures of categories I, II, III.Initial Technical Requirements | 10UJA10WV000020-0036 | Дверь металлическая противопожарная огнестойкостью 0.75 часа для зданий I категории в зоне свободного доступа / Metal fire-proof door with 0.75 hour fire resistance for Category I buildings of the free access area | 1 | 3Н / N | QA3 | 1 | шт. | 2020-10-25 | 1
24625 | TYPDM-CAA0001 | Двери металлические противопожарные для зданий I, II и III категорий. Исходные технические требования. Fire metal doors for the buildings and structures of categories I, II, III.Initial Technical Requirements | 10UJA10WV000020-0035 | Дверь металлическая противопожарная огнестойкостью 0.75 часа для зданий I категории в зоне свободного доступа / Metal fire-proof door with 0.75 hour fire resistance for Category I buildings of the free access area | 1 | 3Н / N | QA3 | 1 | шт. | 2020-10-25 | 1
24626 | TYPDM-CAA0001 | Двери металлические противопожарные для зданий I, II и III категорий. Исходные технические требования. Fire metal doors for the buildings and structures of categories I, II, III.Initial Technical Requirements | 10UJA10WV000020-0034 | Дверь металлическая противопожарная огнестойкостью 0.75 часа для зданий I категории в зоне свободного доступа / Metal fire-proof door with 0.75 hour fire resistance for Category I buildings of the free access area | 1 | 3Н / N | QA3 | 1 | шт. | 2020-10-25 | 1
24627 | TYPDM-CAA0001 | Двери металлические противопожарные для зданий I, II и III категорий. Исходные технические требования. Fire metal doors for the buildings and structures of categories I, II, III.Initial Technical Requirements | 10UJA10WV000020-0021 | Дверь металлическая противопожарная огнестойкостью 0.75 часа для зданий I категории в зоне свободного доступа / Metal fire-proof door with 0.75 hour fire resistance for Category I buildings of the free access area | 1 | 3Н / N | QA3 | 1 | шт. | 2020-10-25 | 1
24628 | TYPDM-CAA0001 | Двери металлические противопожарные для зданий I, II и III категорий. Исходные технические требования. Fire metal doors for the buildings and structures of categories I, II, III.Initial Technical Requirements | 10UJA10WV000020-0032 | Дверь металлическая противопожарная огнестойкостью 0.75 часа для зданий I категории в зоне свободного доступа / Metal fire-proof door with 0.75 hour fire resistance for Category I buildings of the free access area | 1 | 3Н / N | QA3 | 1 | шт. | 2020-10-25 | 1
24629 | TYPDM-CAA0001 | Двери металлические противопожарные для зданий I, II и III категорий. Исходные технические требования. Fire metal doors for the buildings and structures of categories I, II, III.Initial Technical Requirements | 10UJA10WV000020-0045 | Дверь металлическая противопожарная огнестойкостью 0.75 часа для зданий I категории в зоне свободного доступа / Metal fire-proof door with 0.75 hour fire resistance for Category I buildings of the free access area | 1 | 3Н / N | QA3 | 1 | шт. | 2020-10-25 | 1
24630 | TYPDM-CAA0001 | Двери металлические противопожарные для зданий I, II и III категорий. Исходные технические требования. Fire metal doors for the buildings and structures of categories I, II, III.Initial Technical Requirements | 10UJA10WV000020-0030 | Дверь металлическая противопожарная огнестойкостью 0.75 часа для зданий I категории в зоне свободного доступа / Metal fire-proof door with 0.75 hour fire resistance for Category I buildings of the free access area | 1 | 3Н / N | QA3 | 1 | шт. | 2020-10-25 | 1
24631 | TYPDM-CAA0001 | Двери металлические противопожарные для зданий I, II и III категорий. Исходные технические требования. Fire metal doors for the buildings and structures of categories I, II, III.Initial Technical Requirements | 10UJA10WV000020-0029 | Дверь металлическая противопожарная огнестойкостью 0.75 часа для зданий I категории в зоне свободного доступа / Metal fire-proof door with 0.75 hour fire resistance for Category I buildings of the free access area | 1 | 3Н / N | QA3 | 1 | шт. | 2020-10-25 | 1
24632 | TYPDM-CAA0001 | Двери металлические противопожарные для зданий I, II и III категорий. Исходные технические требования. Fire metal doors for the buildings and structures of categories I, II, III.Initial Technical Requirements | 10UJA10WV000020-0028 | Дверь металлическая противопожарная огнестойкостью 0.75 часа для зданий I категории в зоне свободного доступа / Metal fire-proof door with 0.75 hour fire resistance for Category I buildings of the free access area | 1 | 3Н / N | QA3 | 1 | шт. | 2020-10-25 | 1
24633 | TYPDM-CAA0001 | Двери металлические противопожарные для зданий I, II и III категорий. Исходные технические требования. Fire metal doors for the buildings and structures of categories I, II, III.Initial Technical Requirements | 10UJA10WV000020-0027 | Дверь металлическая противопожарная огнестойкостью 0.75 часа для зданий I категории в зоне свободного доступа / Metal fire-proof door with 0.75 hour fire resistance for Category I buildings of the free access area | 1 | 3Н / N | QA3 | 1 | шт. | 2020-10-25 | 1
24634 | TYPDM-CAA0001 | Двери металлические противопожарные для зданий I, II и III категорий. Исходные технические требования. Fire metal doors for the buildings and structures of categories I, II, III.Initial Technical Requirements | 10UJA10WV000020-0026 | Дверь металлическая противопожарная огнестойкостью 0.75 часа для зданий I категории в зоне свободного доступа / Metal fire-proof door with 0.75 hour fire resistance for Category I buildings of the free access area | 1 | 3Н / N | QA3 | 1 | шт. | 2020-10-25 | 1
24635 | TYPDM-CAA0001 | Двери металлические противопожарные для зданий I, II и III категорий. Исходные технические требования. Fire metal doors for the buildings and structures of categories I, II, III.Initial Technical Requirements | 10UJA10WV000020-0025 | Дверь металлическая противопожарная огнестойкостью 0.75 часа для зданий I категории в зоне свободного доступа / Metal fire-proof door with 0.75 hour fire resistance for Category I buildings of the free access area | 1 | 3Н / N | QA3 | 1 | шт. | 2020-10-25 | 1
24636 | TYPDM-CAA0001 | Двери металлические противопожарные для зданий I, II и III категорий. Исходные технические требования. Fire metal doors for the buildings and structures of categories I, II, III.Initial Technical Requirements | 10UJA10WV000020-0024 | Дверь металлическая противопожарная огнестойкостью 0.75 часа для зданий I категории в зоне свободного доступа / Metal fire-proof door with 0.75 hour fire resistance for Category I buildings of the free access area | 1 | 3Н / N | QA3 | 1 | шт. | 2020-10-25 | 1
24637 | TYPDM-CAA0001 | Двери металлические противопожарные для зданий I, II и III категорий. Исходные технические требования. Fire metal doors for the buildings and structures of categories I, II, III.Initial Technical Requirements | 10UJA10WV000020-0023 | Дверь металлическая противопожарная огнестойкостью 0.75 часа для зданий I категории в зоне свободного доступа / Metal fire-proof door with 0.75 hour fire resistance for Category I buildings of the free access area | 1 | 3Н / N | QA3 | 1 | шт. | 2020-10-25 | 1
24638 | TYPDM-CAA0001 | Двери металлические противопожарные для зданий I, II и III категорий. Исходные технические требования. Fire metal doors for the buildings and structures of categories I, II, III.Initial Technical Requirements | 10UJA10WV000021-0026 | Дверь металлическая противопожарная огнестойкостью 0.75 часа для зданий I категории в зоне свободного доступа / Metal fire-proof door with 0.75 hour fire resistance for Category I buildings of the free access area | 1 | 3Н / N | QA3 | 1 | шт. | 2020-10-25 | 1
24639 | TYPDM-CAA0001 | Двери металлические противопожарные для зданий I, II и III категорий. Исходные технические требования. Fire metal doors for the buildings and structures of categories I, II, III.Initial Technical Requirements | 10UJA10WV000020-0033 | Дверь металлическая противопожарная огнестойкостью 0.75 часа для зданий I категории в зоне свободного доступа / Metal fire-proof door with 0.75 hour fire resistance for Category I buildings of the free access area | 1 | 3Н / N | QA3 | 1 | шт. | 2020-10-25 | 1
24640 | TYPDM-CAA0001 | Двери металлические противопожарные для зданий I, II и III категорий. Исходные технические требования. Fire metal doors for the buildings and structures of categories I, II, III.Initial Technical Requirements | 10UJA10WV000020-0055 | Дверь металлическая противопожарная огнестойкостью 0.75 часа для зданий I категории в зоне свободного доступа / Metal fire-proof door with 0.75 hour fire resistance for Category I buildings of the free access area | 1 | 3Н / N | QA3 | 1 | шт. | 2020-10-25 | 1
24641 | TYPDM-CAA0001 | Двери металлические противопожарные для зданий I, II и III категорий. Исходные технические требования. Fire metal doors for the buildings and structures of categories I, II, III.Initial Technical Requirements | 10UJA10WV000020-0066 | Дверь металлическая противопожарная огнестойкостью 0.75 часа для зданий I категории в зоне свободного доступа / Metal fire-proof door with 0.75 hour fire resistance for Category I buildings of the free access area | 1 | 3Н / N | QA3 | 1 | шт. | 2020-10-25 | 1
24642 | TYPDM-CAA0001 | Двери металлические противопожарные для зданий I, II и III категорий. Исходные технические требования. Fire metal doors for the buildings and structures of categories I, II, III.Initial Technical Requirements | 10UJA10WV000020-0065 | Дверь металлическая противопожарная огнестойкостью 0.75 часа для зданий I категории в зоне свободного доступа / Metal fire-proof door with 0.75 hour fire resistance for Category I buildings of the free access area | 1 | 3Н / N | QA3 | 1 | шт. | 2020-10-25 | 1
24643 | TYPDM-CAA0001 | Двери металлические противопожарные для зданий I, II и III категорий. Исходные технические требования. Fire metal doors for the buildings and structures of categories I, II, III.Initial Technical Requirements | 10UJA10WV000020-0064 | Дверь металлическая противопожарная огнестойкостью 0.75 часа для зданий I категории в зоне свободного доступа / Metal fire-proof door with 0.75 hour fire resistance for Category I buildings of the free access area | 1 | 3Н / N | QA3 | 1 | шт. | 2020-10-25 | 1
24644 | TYPDM-CAA0001 | Двери металлические противопожарные для зданий I, II и III категорий. Исходные технические требования. Fire metal doors for the buildings and structures of categories I, II, III.Initial Technical Requirements | 10UJA10WV000020-0063 | Дверь металлическая противопожарная огнестойкостью 0.75 часа для зданий I категории в зоне свободного доступа / Metal fire-proof door with 0.75 hour fire resistance for Category I buildings of the free access area | 1 | 3Н / N | QA3 | 1 | шт. | 2020-10-25 | 1
24645 | TYPDM-CAA0001 | Двери металлические противопожарные для зданий I, II и III категорий. Исходные технические требования. Fire metal doors for the buildings and structures of categories I, II, III.Initial Technical Requirements | 10UJA10WV000020-0062 | Дверь металлическая противопожарная огнестойкостью 0.75 часа для зданий I категории в зоне свободного доступа / Metal fire-proof door with 0.75 hour fire resistance for Category I buildings of the free access area | 1 | 3Н / N | QA3 | 1 | шт. | 2020-10-25 | 1
24646 | TYPDM-CAA0001 | Двери металлические противопожарные для зданий I, II и III категорий. Исходные технические требования. Fire metal doors for the buildings and structures of categories I, II, III.Initial Technical Requirements | 10UJA10WV000020-0061 | Дверь металлическая противопожарная огнестойкостью 0.75 часа для зданий I категории в зоне свободного доступа / Metal fire-proof door with 0.75 hour fire resistance for Category I buildings of the free access area | 1 | 3Н / N | QA3 | 1 | шт. | 2020-10-25 | 1
24647 | TYPDM-CAA0001 | Двери металлические противопожарные для зданий I, II и III категорий. Исходные технические требования. Fire metal doors for the buildings and structures of categories I, II, III.Initial Technical Requirements | 10UJA10WV000020-0060 | Дверь металлическая противопожарная огнестойкостью 0.75 часа для зданий I категории в зоне свободного доступа / Metal fire-proof door with 0.75 hour fire resistance for Category I buildings of the free access area | 1 | 3Н / N | QA3 | 1 | шт. | 2020-10-25 | 1
24648 | TYPDM-CAA0001 | Двери металлические противопожарные для зданий I, II и III категорий. Исходные технические требования. Fire metal doors for the buildings and structures of categories I, II, III.Initial Technical Requirements | 10UJA10WV000020-0059 | Дверь металлическая противопожарная огнестойкостью 0.75 часа для зданий I категории в зоне свободного доступа / Metal fire-proof door with 0.75 hour fire resistance for Category I buildings of the free access area | 1 | 3Н / N | QA3 | 1 | шт. | 2020-10-25 | 1
24649 | TYPDM-CAA0001 | Двери металлические противопожарные для зданий I, II и III категорий. Исходные технические требования. Fire metal doors for the buildings and structures of categories I, II, III.Initial Technical Requirements | 10UJA10WV000020-0058 | Дверь металлическая противопожарная огнестойкостью 0.75 часа для зданий I категории в зоне свободного доступа / Metal fire-proof door with 0.75 hour fire resistance for Category I buildings of the free access area | 1 | 3Н / N | QA3 | 1 | шт. | 2020-10-25 | 1
24650 | TYPDM-CAA0001 | Двери металлические противопожарные для зданий I, II и III категорий. Исходные технические требования. Fire metal doors for the buildings and structures of categories I, II, III.Initial Technical Requirements | 10UJA10WV000020-0043 | Дверь металлическая противопожарная огнестойкостью 0.75 часа для зданий I категории в зоне свободного доступа / Metal fire-proof door with 0.75 hour fire resistance for Category I buildings of the free access area | 1 | 3Н / N | QA3 | 1 | шт. | 2020-10-25 | 1
24651 | TYPDM-CAA0001 | Двери металлические противопожарные для зданий I, II и III категорий. Исходные технические требования. Fire metal doors for the buildings and structures of categories I, II, III.Initial Technical Requirements | 10UJA10WV000020-0056 | Дверь металлическая противопожарная огнестойкостью 0.75 часа для зданий I категории в зоне свободного доступа / Metal fire-proof door with 0.75 hour fire resistance for Category I buildings of the free access area | 1 | 3Н / N | QA3 | 1 | шт. | 2020-10-25 | 1
24652 | TYPDM-CAA0001 | Двери металлические противопожарные для зданий I, II и III категорий. Исходные технические требования. Fire metal doors for the buildings and structures of categories I, II, III.Initial Technical Requirements | 10UJA10WV000020-0044 | Дверь металлическая противопожарная огнестойкостью 0.75 часа для зданий I категории в зоне свободного доступа / Metal fire-proof door with 0.75 hour fire resistance for Category I buildings of the free access area | 1 | 3Н / N | QA3 | 1 | шт. | 2020-10-25 | 1
24653 | TYPDM-CAA0001 | Двери металлические противопожарные для зданий I, II и III категорий. Исходные технические требования. Fire metal doors for the buildings and structures of categories I, II, III.Initial Technical Requirements | 10UJA10WV000020-0054 | Дверь металлическая противопожарная огнестойкостью 0.75 часа для зданий I категории в зоне свободного доступа / Metal fire-proof door with 0.75 hour fire resistance for Category I buildings of the free access area | 1 | 3Н / N | QA3 | 1 | шт. | 2020-10-25 | 1
24654 | TYPDM-CAA0001 | Двери металлические противопожарные для зданий I, II и III категорий. Исходные технические требования. Fire metal doors for the buildings and structures of categories I, II, III.Initial Technical Requirements | 10UJA10WV000020-0053 | Дверь металлическая противопожарная огнестойкостью 0.75 часа для зданий I категории в зоне свободного доступа / Metal fire-proof door with 0.75 hour fire resistance for Category I buildings of the free access area | 1 | 3Н / N | QA3 | 1 | шт. | 2020-10-25 | 1
24655 | TYPDM-CAA0001 | Двери металлические противопожарные для зданий I, II и III категорий. Исходные технические требования. Fire metal doors for the buildings and structures of categories I, II, III.Initial Technical Requirements | 10UJA10WV000020-0052 | Дверь металлическая противопожарная огнестойкостью 0.75 часа для зданий I категории в зоне свободного доступа / Metal fire-proof door with 0.75 hour fire resistance for Category I buildings of the free access area | 1 | 3Н / N | QA3 | 1 | шт. | 2020-10-25 | 1
24656 | TYPDM-CAA0001 | Двери металлические противопожарные для зданий I, II и III категорий. Исходные технические требования. Fire metal doors for the buildings and structures of categories I, II, III.Initial Technical Requirements | 10UJA10WV000020-0051 | Дверь металлическая противопожарная огнестойкостью 0.75 часа для зданий I категории в зоне свободного доступа / Metal fire-proof door with 0.75 hour fire resistance for Category I buildings of the free access area | 1 | 3Н / N | QA3 | 1 | шт. | 2020-10-25 | 1
24657 | TYPDM-CAA0001 | Двери металлические противопожарные для зданий I, II и III категорий. Исходные технические требования. Fire metal doors for the buildings and structures of categories I, II, III.Initial Technical Requirements | 10UJA10WV000020-0050 | Дверь металлическая противопожарная огнестойкостью 0.75 часа для зданий I категории в зоне свободного доступа / Metal fire-proof door with 0.75 hour fire resistance for Category I buildings of the free access area | 1 | 3Н / N | QA3 | 1 | шт. | 2020-10-25 | 1
24658 | TYPDM-CAA0001 | Двери металлические противопожарные для зданий I, II и III категорий. Исходные технические требования. Fire metal doors for the buildings and structures of categories I, II, III.Initial Technical Requirements | 10UJA10WV000020-0049 | Дверь металлическая противопожарная огнестойкостью 0.75 часа для зданий I категории в зоне свободного доступа / Metal fire-proof door with 0.75 hour fire resistance for Category I buildings of the free access area | 1 | 3Н / N | QA3 | 1 | шт. | 2020-10-25 | 1
24659 | TYPDM-CAA0001 | Двери металлические противопожарные для зданий I, II и III категорий. Исходные технические требования. Fire metal doors for the buildings and structures of categories I, II, III.Initial Technical Requirements | 10UJA10WV000020-0048 | Дверь металлическая противопожарная огнестойкостью 0.75 часа для зданий I категории в зоне свободного доступа / Metal fire-proof door with 0.75 hour fire resistance for Category I buildings of the free access area | 1 | 3Н / N | QA3 | 1 | шт. | 2020-10-25 | 1
24660 | TYPDM-CAA0001 | Двери металлические противопожарные для зданий I, II и III категорий. Исходные технические требования. Fire metal doors for the buildings and structures of categories I, II, III.Initial Technical Requirements | 10UJA10WV000020-0047 | Дверь металлическая противопожарная огнестойкостью 0.75 часа для зданий I категории в зоне свободного доступа / Metal fire-proof door with 0.75 hour fire resistance for Category I buildings of the free access area | 1 | 3Н / N | QA3 | 1 | шт. | 2020-10-25 | 1
24661 | TYPDM-CAA0001 | Двери металлические противопожарные для зданий I, II и III категорий. Исходные технические требования. Fire metal doors for the buildings and structures of categories I, II, III.Initial Technical Requirements | 10UJA10WV000020-0046 | Дверь металлическая противопожарная огнестойкостью 0.75 часа для зданий I категории в зоне свободного доступа / Metal fire-proof door with 0.75 hour fire resistance for Category I buildings of the free access area | 1 | 3Н / N | QA3 | 1 | шт. | 2020-10-25 | 1
24662 | TYPDM-CAA0001 | Двери металлические противопожарные для зданий I, II и III категорий. Исходные технические требования. Fire metal doors for the buildings and structures of categories I, II, III.Initial Technical Requirements | 10UJA10WV000020-0020 | Дверь металлическая противопожарная огнестойкостью 0.75 часа для зданий I категории в зоне свободного доступа / Metal fire-proof door with 0.75 hour fire resistance for Category I buildings of the free access area | 1 | 3Н / N | QA3 | 1 | шт. | 2020-10-25 | 1
24663 | TYPDM-CAA0001 | Двери металлические противопожарные для зданий I, II и III категорий. Исходные технические требования. Fire metal doors for the buildings and structures of categories I, II, III.Initial Technical Requirements | 10UJA10WV000020-0057 | Дверь металлическая противопожарная огнестойкостью 0.75 часа для зданий I категории в зоне свободного доступа / Metal fire-proof door with 0.75 hour fire resistance for Category I buildings of the free access area | 1 | 3Н / N | QA3 | 1 | шт. | 2020-10-25 | 1
24664 | TYPDM-CAA0001 | Двери металлические противопожарные для зданий I, II и III категорий. Исходные технические требования. Fire metal doors for the buildings and structures of categories I, II, III.Initial Technical Requirements | 10UJA10WV000019-0003 | Дверь металлическая противопожарная огнестойкостью 1.50 часа для зданий I категории в зоне контролируемого доступа / Metal fire-proof door with 1.5 hour fire resistance for Category I buildings of the controlled access area | 1 | 3Н / N | QA3 | 1 | шт. | 2020-10-25 | 1
24665 | TYPDM-CAA0001 | Двери металлические противопожарные для зданий I, II и III категорий. Исходные технические требования. Fire metal doors for the buildings and structures of categories I, II, III.Initial Technical Requirements | 10UJA10WV000019-0014 | Дверь металлическая противопожарная огнестойкостью 1.50 часа для зданий I категории в зоне контролируемого доступа / Metal fire-proof door with 1.5 hour fire resistance for Category I buildings of the controlled access area | 1 | 3Н / N | QA3 | 1 | шт. | 2020-10-25 | 1
24666 | TYPDM-CAA0001 | Двери металлические противопожарные для зданий I, II и III категорий. Исходные технические требования. Fire metal doors for the buildings and structures of categories I, II, III.Initial Technical Requirements | 10UJA10WV000019-0013 | Дверь металлическая противопожарная огнестойкостью 1.50 часа для зданий I категории в зоне контролируемого доступа / Metal fire-proof door with 1.5 hour fire resistance for Category I buildings of the controlled access area | 1 | 3Н / N | QA3 | 1 | шт. | 2020-10-25 | 1
24667 | TYPDM-CAA0001 | Двери металлические противопожарные для зданий I, II и III категорий. Исходные технические требования. Fire metal doors for the buildings and structures of categories I, II, III.Initial Technical Requirements | 10UJA10WV000019-0012 | Дверь металлическая противопожарная огнестойкостью 1.50 часа для зданий I категории в зоне контролируемого доступа / Metal fire-proof door with 1.5 hour fire resistance for Category I buildings of the controlled access area | 1 | 3Н / N | QA3 | 1 | шт. | 2020-10-25 | 1
24668 | TYPDM-CAA0001 | Двери металлические противопожарные для зданий I, II и III категорий. Исходные технические требования. Fire metal doors for the buildings and structures of categories I, II, III.Initial Technical Requirements | 10UJA10WV000019-0011 | Дверь металлическая противопожарная огнестойкостью 1.50 часа для зданий I категории в зоне контролируемого доступа / Metal fire-proof door with 1.5 hour fire resistance for Category I buildings of the controlled access area | 1 | 3Н / N | QA3 | 1 | шт. | 2020-10-25 | 1
24669 | TYPDM-CAA0001 | Двери металлические противопожарные для зданий I, II и III категорий. Исходные технические требования. Fire metal doors for the buildings and structures of categories I, II, III.Initial Technical Requirements | 10UJA10WV000019-0010 | Дверь металлическая противопожарная огнестойкостью 1.50 часа для зданий I категории в зоне контролируемого доступа / Metal fire-proof door with 1.5 hour fire resistance for Category I buildings of the controlled access area | 1 | 3Н / N | QA3 | 1 | шт. | 2020-10-25 | 1
24670 | TYPDM-CAA0001 | Двери металлические противопожарные для зданий I, II и III категорий. Исходные технические требования. Fire metal doors for the buildings and structures of categories I, II, III.Initial Technical Requirements | 10UJA10WV000019-0009 | Дверь металлическая противопожарная огнестойкостью 1.50 часа для зданий I категории в зоне контролируемого доступа / Metal fire-proof door with 1.5 hour fire resistance for Category I buildings of the controlled access area | 1 | 3Н / N | QA3 | 1 | шт. | 2020-10-25 | 1
24671 | TYPDM-CAA0001 | Двери металлические противопожарные для зданий I, II и III категорий. Исходные технические требования. Fire metal doors for the buildings and structures of categories I, II, III.Initial Technical Requirements | 10UJA10WV000019-0008 | Дверь металлическая противопожарная огнестойкостью 1.50 часа для зданий I категории в зоне контролируемого доступа / Metal fire-proof door with 1.5 hour fire resistance for Category I buildings of the controlled access area | 1 | 3Н / N | QA3 | 1 | шт. | 2020-10-25 | 1
24672 | TYPDM-CAA0001 | Двери металлические противопожарные для зданий I, II и III категорий. Исходные технические требования. Fire metal doors for the buildings and structures of categories I, II, III.Initial Technical Requirements | 10UJA10WV000019-0007 | Дверь металлическая противопожарная огнестойкостью 1.50 часа для зданий I категории в зоне контролируемого доступа / Metal fire-proof door with 1.5 hour fire resistance for Category I buildings of the controlled access area | 1 | 3Н / N | QA3 | 1 | шт. | 2020-10-25 | 1
24673 | TYPDM-CAA0001 | Двери металлические противопожарные для зданий I, II и III категорий. Исходные технические требования. Fire metal doors for the buildings and structures of categories I, II, III.Initial Technical Requirements | 10UJA10WV000019-0006 | Дверь металлическая противопожарная огнестойкостью 1.50 часа для зданий I категории в зоне контролируемого доступа / Metal fire-proof door with 1.5 hour fire resistance for Category I buildings of the controlled access area | 1 | 3Н / N | QA3 | 1 | шт. | 2020-10-25 | 1
24674 | TYPDM-CAA0001 | Двери металлические противопожарные для зданий I, II и III категорий. Исходные технические требования. Fire metal doors for the buildings and structures of categories I, II, III.Initial Technical Requirements | 10UJA10WV000020-0022 | Дверь металлическая противопожарная огнестойкостью 0.75 часа для зданий I категории в зоне свободного доступа / Metal fire-proof door with 0.75 hour fire resistance for Category I buildings of the free access area | 1 | 3Н / N | QA3 | 1 | шт. | 2020-10-25 | 1
24675 | TYPDM-CAA0001 | Двери металлические противопожарные для зданий I, II и III категорий. Исходные технические требования. Fire metal doors for the buildings and structures of categories I, II, III.Initial Technical Requirements | 10UJA10WV000019-0004 | Дверь металлическая противопожарная огнестойкостью 1.50 часа для зданий I категории в зоне контролируемого доступа / Metal fire-proof door with 1.5 hour fire resistance for Category I buildings of the controlled access area | 1 | 3Н / N | QA3 | 1 | шт. | 2020-10-25 | 1
24676 | TYPDM-CAA0001 | Двери металлические противопожарные для зданий I, II и III категорий. Исходные технические требования. Fire metal doors for the buildings and structures of categories I, II, III.Initial Technical Requirements | 10UJA10WV000019-0017 | Дверь металлическая противопожарная огнестойкостью 1.50 часа для зданий I категории в зоне контролируемого доступа / Metal fire-proof door with 1.5 hour fire resistance for Category I buildings of the controlled access area | 1 | 3Н / N | QA3 | 1 | шт. | 2020-10-25 | 1
24677 | TYPDM-CAA0001 | Двери металлические противопожарные для зданий I, II и III категорий. Исходные технические требования. Fire metal doors for the buildings and structures of categories I, II, III.Initial Technical Requirements | 10UJA10WV000019-0002 | Дверь металлическая противопожарная огнестойкостью 1.50 часа для зданий I категории в зоне контролируемого доступа / Metal fire-proof door with 1.5 hour fire resistance for Category I buildings of the controlled access area | 1 | 3Н / N | QA3 | 1 | шт. | 2020-10-25 | 1
24678 | TYPDM-CAA0001 | Двери металлические противопожарные для зданий I, II и III категорий. Исходные технические требования. Fire metal doors for the buildings and structures of categories I, II, III.Initial Technical Requirements | 10UJA10WV000019-0001 | Дверь металлическая противопожарная огнестойкостью 1.50 часа для зданий I категории в зоне контролируемого доступа / Metal fire-proof door with 1.5 hour fire resistance for Category I buildings of the controlled access area | 1 | 3Н / N | QA3 | 1 | шт. | 2020-10-25 | 1
24679 | TYPDM-CAA0001 | Двери металлические противопожарные для зданий I, II и III категорий. Исходные технические требования. Fire metal doors for the buildings and structures of categories I, II, III.Initial Technical Requirements | 10UJA10WV000018-0002 | Дверь металлическая противопожарная огнестойкостью 0.75 часа для зданий I категории в зоне контролируемого доступа / Metal fire-proof door with 0.75 hour fire resistance for Category I buildings of the controlled access area | 1 | 3Н / N | QA3 | 1 | шт. | 2020-10-25 | 1
24680 | TYPDM-CAA0001 | Двери металлические противопожарные для зданий I, II и III категорий. Исходные технические требования. Fire metal doors for the buildings and structures of categories I, II, III.Initial Technical Requirements | 10UJA10WV000018-0001 | Дверь металлическая противопожарная огнестойкостью 0.75 часа для зданий I категории в зоне контролируемого доступа / Metal fire-proof door with 0.75 hour fire resistance for Category I buildings of the controlled access area | 1 | 3Н / N | QA3 | 1 | шт. | 2020-10-25 | 1
24681 | TYPDM-CAA0001 | Двери металлические противопожарные для зданий I, II и III категорий. Исходные технические требования. Fire metal doors for the buildings and structures of categories I, II, III.Initial Technical Requirements | 10UJA10WV000017-0001 | Дверь металлическая противопожарная огнестойкостью 0.75 часа для зданий I категории в зоне контролируемого доступа / Metal fire-proof door with 0.75 hour fire resistance for Category I buildings of the controlled access area | 1 | 3Н / N | QA3 | 1 | шт. | 2020-10-25 | 1
24682 | TYPDM-CAA0001 | Двери металлические противопожарные для зданий I, II и III категорий. Исходные технические требования. Fire metal doors for the buildings and structures of categories I, II, III.Initial Technical Requirements | 10UJA10WV000016-0008 | Дверь металлическая противопожарная огнестойкостью 1.50 часа для зданий I категории в зоне контролируемого доступа / Metal fire-proof door with 1.5 hour fire resistance for Category I buildings of the controlled access area | 1 | 3Н / N | QA3 | 1 | шт. | 2020-10-25 | 1
24683 | TYPDM-CAA0001 | Двери металлические противопожарные для зданий I, II и III категорий. Исходные технические требования. Fire metal doors for the buildings and structures of categories I, II, III.Initial Technical Requirements | 10UJA10WV000016-0007 | Дверь металлическая противопожарная огнестойкостью 1.50 часа для зданий I категории в зоне контролируемого доступа / Metal fire-proof door with 1.5 hour fire resistance for Category I buildings of the controlled access area | 1 | 3Н / N | QA3 | 1 | шт. | 2020-10-25 | 1
24684 | TYPDM-CAA0001 | Двери металлические противопожарные для зданий I, II и III категорий. Исходные технические требования. Fire metal doors for the buildings and structures of categories I, II, III.Initial Technical Requirements | 10UJA10WV000016-0006 | Дверь металлическая противопожарная огнестойкостью 1.50 часа для зданий I категории в зоне контролируемого доступа / Metal fire-proof door with 1.5 hour fire resistance for Category I buildings of the controlled access area | 1 | 3Н / N | QA3 | 1 | шт. | 2020-10-25 | 1
24685 | TYPDM-CAA0001 | Двери металлические противопожарные для зданий I, II и III категорий. Исходные технические требования. Fire metal doors for the buildings and structures of categories I, II, III.Initial Technical Requirements | 10UJA10WV000016-0005 | Дверь металлическая противопожарная огнестойкостью 1.50 часа для зданий I категории в зоне контролируемого доступа / Metal fire-proof door with 1.5 hour fire resistance for Category I buildings of the controlled access area | 1 | 3Н / N | QA3 | 1 | шт. | 2020-10-25 | 1
24686 | TYPDM-CAA0001 | Двери металлические противопожарные для зданий I, II и III категорий. Исходные технические требования. Fire metal doors for the buildings and structures of categories I, II, III.Initial Technical Requirements | 10UJA10WV000019-0005 | Дверь металлическая противопожарная огнестойкостью 1.50 часа для зданий I категории в зоне контролируемого доступа / Metal fire-proof door with 1.5 hour fire resistance for Category I buildings of the controlled access area | 1 | 3Н / N | QA3 | 1 | шт. | 2020-10-25 | 1
24687 | TYPDM-CAA0001 | Двери металлические противопожарные для зданий I, II и III категорий. Исходные технические требования. Fire metal doors for the buildings and structures of categories I, II, III.Initial Technical Requirements | 10UJA10WV000020-0008 | Дверь металлическая противопожарная огнестойкостью 0.75 часа для зданий I категории в зоне свободного доступа / Metal fire-proof door with 0.75 hour fire resistance for Category I buildings of the free access area | 1 | 3Н / N | QA3 | 1 | шт. | 2020-10-25 | 1
24688 | TYPDM-CAA0001 | Двери металлические противопожарные для зданий I, II и III категорий. Исходные технические требования. Fire metal doors for the buildings and structures of categories I, II, III.Initial Technical Requirements | 10UJA10WV000020-0019 | Дверь металлическая противопожарная огнестойкостью 0.75 часа для зданий I категории в зоне свободного доступа / Metal fire-proof door with 0.75 hour fire resistance for Category I buildings of the free access area | 1 | 3Н / N | QA3 | 1 | шт. | 2020-10-25 | 1
24689 | TYPDM-CAA0001 | Двери металлические противопожарные для зданий I, II и III категорий. Исходные технические требования. Fire metal doors for the buildings and structures of categories I, II, III.Initial Technical Requirements | 10UJA10WV000020-0018 | Дверь металлическая противопожарная огнестойкостью 0.75 часа для зданий I категории в зоне свободного доступа / Metal fire-proof door with 0.75 hour fire resistance for Category I buildings of the free access area | 1 | 3Н / N | QA3 | 1 | шт. | 2020-10-25 | 1
24690 | TYPDM-CAA0001 | Двери металлические противопожарные для зданий I, II и III категорий. Исходные технические требования. Fire metal doors for the buildings and structures of categories I, II, III.Initial Technical Requirements | 10UJA10WV000020-0017 | Дверь металлическая противопожарная огнестойкостью 0.75 часа для зданий I категории в зоне свободного доступа / Metal fire-proof door with 0.75 hour fire resistance for Category I buildings of the free access area | 1 | 3Н / N | QA3 | 1 | шт. | 2020-10-25 | 1
24691 | TYPDM-CAA0001 | Двери металлические противопожарные для зданий I, II и III категорий. Исходные технические требования. Fire metal doors for the buildings and structures of categories I, II, III.Initial Technical Requirements | 10UJA10WV000020-0016 | Дверь металлическая противопожарная огнестойкостью 0.75 часа для зданий I категории в зоне свободного доступа / Metal fire-proof door with 0.75 hour fire resistance for Category I buildings of the free access area | 1 | 3Н / N | QA3 | 1 | шт. | 2020-10-25 | 1
24692 | TYPDM-CAA0001 | Двери металлические противопожарные для зданий I, II и III категорий. Исходные технические требования. Fire metal doors for the buildings and structures of categories I, II, III.Initial Technical Requirements | 10UJA10WV000020-0015 | Дверь металлическая противопожарная огнестойкостью 0.75 часа для зданий I категории в зоне свободного доступа / Metal fire-proof door with 0.75 hour fire resistance for Category I buildings of the free access area | 1 | 3Н / N | QA3 | 1 | шт. | 2020-10-25 | 1
24693 | TYPDM-CAA0001 | Двери металлические противопожарные для зданий I, II и III категорий. Исходные технические требования. Fire metal doors for the buildings and structures of categories I, II, III.Initial Technical Requirements | 10UJA10WV000020-0014 | Дверь металлическая противопожарная огнестойкостью 0.75 часа для зданий I категории в зоне свободного доступа / Metal fire-proof door with 0.75 hour fire resistance for Category I buildings of the free access area | 1 | 3Н / N | QA3 | 1 | шт. | 2020-10-25 | 1
24694 | TYPDM-CAA0001 | Двери металлические противопожарные для зданий I, II и III категорий. Исходные технические требования. Fire metal doors for the buildings and structures of categories I, II, III.Initial Technical Requirements | 10UJA10WV000020-0013 | Дверь металлическая противопожарная огнестойкостью 0.75 часа для зданий I категории в зоне свободного доступа / Metal fire-proof door with 0.75 hour fire resistance for Category I buildings of the free access area | 1 | 3Н / N | QA3 | 1 | шт. | 2020-10-25 | 1
24695 | TYPDM-CAA0001 | Двери металлические противопожарные для зданий I, II и III категорий. Исходные технические требования. Fire metal doors for the buildings and structures of categories I, II, III.Initial Technical Requirements | 10UJA10WV000020-0012 | Дверь металлическая противопожарная огнестойкостью 0.75 часа для зданий I категории в зоне свободного доступа / Metal fire-proof door with 0.75 hour fire resistance for Category I buildings of the free access area | 1 | 3Н / N | QA3 | 1 | шт. | 2020-10-25 | 1
24696 | TYPDM-CAA0001 | Двери металлические противопожарные для зданий I, II и III категорий. Исходные технические требования. Fire metal doors for the buildings and structures of categories I, II, III.Initial Technical Requirements | 10UJA10WV000020-0011 | Дверь металлическая противопожарная огнестойкостью 0.75 часа для зданий I категории в зоне свободного доступа / Metal fire-proof door with 0.75 hour fire resistance for Category I buildings of the free access area | 1 | 3Н / N | QA3 | 1 | шт. | 2020-10-25 | 1
24697 | TYPDM-CAA0001 | Двери металлические противопожарные для зданий I, II и III категорий. Исходные технические требования. Fire metal doors for the buildings and structures of categories I, II, III.Initial Technical Requirements | 10UJA10WV000019-0015 | Дверь металлическая противопожарная огнестойкостью 1.50 часа для зданий I категории в зоне контролируемого доступа / Metal fire-proof door with 1.5 hour fire resistance for Category I buildings of the controlled access area | 1 | 3Н / N | QA3 | 1 | шт. | 2020-10-25 | 1
24698 | TYPDM-CAA0001 | Двери металлические противопожарные для зданий I, II и III категорий. Исходные технические требования. Fire metal doors for the buildings and structures of categories I, II, III.Initial Technical Requirements | 10UJA10WV000020-0009 | Дверь металлическая противопожарная огнестойкостью 0.75 часа для зданий I категории в зоне свободного доступа / Metal fire-proof door with 0.75 hour fire resistance for Category I buildings of the free access area | 1 | 3Н / N | QA3 | 1 | шт. | 2020-10-25 | 1
24699 | TYPDM-CAA0001 | Двери металлические противопожарные для зданий I, II и III категорий. Исходные технические требования. Fire metal doors for the buildings and structures of categories I, II, III.Initial Technical Requirements | 10UJA10WV000019-0016 | Дверь металлическая противопожарная огнестойкостью 1.50 часа для зданий I категории в зоне контролируемого доступа / Metal fire-proof door with 1.5 hour fire resistance for Category I buildings of the controlled access area | 1 | 3Н / N | QA3 | 1 | шт. | 2020-10-25 | 1
24700 | TYPDM-CAA0001 | Двери металлические противопожарные для зданий I, II и III категорий. Исходные технические требования. Fire metal doors for the buildings and structures of categories I, II, III.Initial Technical Requirements | 10UJA10WV000020-0007 | Дверь металлическая противопожарная огнестойкостью 0.75 часа для зданий I категории в зоне свободного доступа / Metal fire-proof door with 0.75 hour fire resistance for Category I buildings of the free access area | 1 | 3Н / N | QA3 | 1 | шт. | 2020-10-25 | 1
24701 | TYPDM-CAA0001 | Двери металлические противопожарные для зданий I, II и III категорий. Исходные технические требования. Fire metal doors for the buildings and structures of categories I, II, III.Initial Technical Requirements | 10UJA10WV000020-0006 | Дверь металлическая противопожарная огнестойкостью 0.75 часа для зданий I категории в зоне свободного доступа / Metal fire-proof door with 0.75 hour fire resistance for Category I buildings of the free access area | 1 | 3Н / N | QA3 | 1 | шт. | 2020-10-25 | 1
24702 | TYPDM-CAA0001 | Двери металлические противопожарные для зданий I, II и III категорий. Исходные технические требования. Fire metal doors for the buildings and structures of categories I, II, III.Initial Technical Requirements | 10UJA10WV000020-0005 | Дверь металлическая противопожарная огнестойкостью 0.75 часа для зданий I категории в зоне свободного доступа / Metal fire-proof door with 0.75 hour fire resistance for Category I buildings of the free access area | 1 | 3Н / N | QA3 | 1 | шт. | 2020-10-25 | 1
24703 | TYPDM-CAA0001 | Двери металлические противопожарные для зданий I, II и III категорий. Исходные технические требования. Fire metal doors for the buildings and structures of categories I, II, III.Initial Technical Requirements | 10UJA10WV000020-0004 | Дверь металлическая противопожарная огнестойкостью 0.75 часа для зданий I категории в зоне свободного доступа / Metal fire-proof door with 0.75 hour fire resistance for Category I buildings of the free access area | 1 | 3Н / N | QA3 | 1 | шт. | 2020-10-25 | 1
24704 | TYPDM-CAA0001 | Двери металлические противопожарные для зданий I, II и III категорий. Исходные технические требования. Fire metal doors for the buildings and structures of categories I, II, III.Initial Technical Requirements | 10UJA10WV000020-0003 | Дверь металлическая противопожарная огнестойкостью 0.75 часа для зданий I категории в зоне свободного доступа / Metal fire-proof door with 0.75 hour fire resistance for Category I buildings of the free access area | 1 | 3Н / N | QA3 | 1 | шт. | 2020-10-25 | 1
24705 | TYPDM-CAA0001 | Двери металлические противопожарные для зданий I, II и III категорий. Исходные технические требования. Fire metal doors for the buildings and structures of categories I, II, III.Initial Technical Requirements | 10UJA10WV000020-0002 | Дверь металлическая противопожарная огнестойкостью 0.75 часа для зданий I категории в зоне свободного доступа / Metal fire-proof door with 0.75 hour fire resistance for Category I buildings of the free access area | 1 | 3Н / N | QA3 | 1 | шт. | 2020-10-25 | 1
24706 | TYPDM-CAA0001 | Двери металлические противопожарные для зданий I, II и III категорий. Исходные технические требования. Fire metal doors for the buildings and structures of categories I, II, III.Initial Technical Requirements | 10UJA10WV000020-0001 | Дверь металлическая противопожарная огнестойкостью 0.75 часа для зданий I категории в зоне свободного доступа / Metal fire-proof door with 0.75 hour fire resistance for Category I buildings of the free access area | 1 | 3Н / N | QA3 | 1 | шт. | 2020-10-25 | 1
24707 | TYPDM-CAA0001 | Двери металлические противопожарные для зданий I, II и III категорий. Исходные технические требования. Fire metal doors for the buildings and structures of categories I, II, III.Initial Technical Requirements | 10UJA10WV000019-0019 | Дверь металлическая противопожарная огнестойкостью 1.50 часа для зданий I категории в зоне контролируемого доступа / Metal fire-proof door with 1.5 hour fire resistance for Category I buildings of the controlled access area | 1 | 3Н / N | QA3 | 1 | шт. | 2020-10-25 | 1
24708 | TYPDM-CAA0001 | Двери металлические противопожарные для зданий I, II и III категорий. Исходные технические требования. Fire metal doors for the buildings and structures of categories I, II, III.Initial Technical Requirements | 10UJA10WV000019-0018 | Дверь металлическая противопожарная огнестойкостью 1.50 часа для зданий I категории в зоне контролируемого доступа / Metal fire-proof door with 1.5 hour fire resistance for Category I buildings of the controlled access area | 1 | 3Н / N | QA3 | 1 | шт. | 2020-10-25 | 1
24709 | TYPDM-CAA0001 | Двери металлические противопожарные для зданий I, II и III категорий. Исходные технические требования. Fire metal doors for the buildings and structures of categories I, II, III.Initial Technical Requirements | 10UJA10WV000020-0069 | Дверь металлическая противопожарная огнестойкостью 0.75 часа для зданий I категории в зоне свободного доступа / Metal fire-proof door with 0.75 hour fire resistance for Category I buildings of the free access area | 1 | 3Н / N | QA3 | 1 | шт. | 2020-10-25 | 1
24710 | TYPDM-CAA0001 | Двери металлические противопожарные для зданий I, II и III категорий. Исходные технические требования. Fire metal doors for the buildings and structures of categories I, II, III.Initial Technical Requirements | 10UJA10WV000020-0010 | Дверь металлическая противопожарная огнестойкостью 0.75 часа для зданий I категории в зоне свободного доступа / Metal fire-proof door with 0.75 hour fire resistance for Category I buildings of the free access area | 1 | 3Н / N | QA3 | 1 | шт. | 2020-10-25 | 1
24711 | TYPDM-CAA0001 | Двери металлические противопожарные для зданий I, II и III категорий. Исходные технические требования. Fire metal doors for the buildings and structures of categories I, II, III.Initial Technical Requirements | 10UJA10WV000020-0126 | Дверь металлическая противопожарная огнестойкостью 0.75 часа для зданий I категории в зоне свободного доступа / Metal fire-proof door with 0.75 hour fire resistance for Category I buildings of the free access area | 1 | 3Н / N | QA3 | 1 | шт. | 2020-10-25 | 1
24712 | TYPDM-CAA0001 | Двери металлические противопожарные для зданий I, II и III категорий. Исходные технические требования. Fire metal doors for the buildings and structures of categories I, II, III.Initial Technical Requirements | 10UJA10WV000020-0137 | Дверь металлическая противопожарная огнестойкостью 0.75 часа для зданий I категории в зоне свободного доступа / Metal fire-proof door with 0.75 hour fire resistance for Category I buildings of the free access area | 1 | 3Н / N | QA3 | 1 | шт. | 2020-10-25 | 1
24713 | TYPDM-CAA0001 | Двери металлические противопожарные для зданий I, II и III категорий. Исходные технические требования. Fire metal doors for the buildings and structures of categories I, II, III.Initial Technical Requirements | 10UJA10WV000020-0136 | Дверь металлическая противопожарная огнестойкостью 0.75 часа для зданий I категории в зоне свободного доступа / Metal fire-proof door with 0.75 hour fire resistance for Category I buildings of the free access area | 1 | 3Н / N | QA3 | 1 | шт. | 2020-10-25 | 1
24714 | TYPDM-CAA0001 | Двери металлические противопожарные для зданий I, II и III категорий. Исходные технические требования. Fire metal doors for the buildings and structures of categories I, II, III.Initial Technical Requirements | 10UJA10WV000020-0135 | Дверь металлическая противопожарная огнестойкостью 0.75 часа для зданий I категории в зоне свободного доступа / Metal fire-proof door with 0.75 hour fire resistance for Category I buildings of the free access area | 1 | 3Н / N | QA3 | 1 | шт. | 2020-10-25 | 1
24715 | TYPDM-CAA0001 | Двери металлические противопожарные для зданий I, II и III категорий. Исходные технические требования. Fire metal doors for the buildings and structures of categories I, II, III.Initial Technical Requirements | 10UJA10WV000020-0134 | Дверь металлическая противопожарная огнестойкостью 0.75 часа для зданий I категории в зоне свободного доступа / Metal fire-proof door with 0.75 hour fire resistance for Category I buildings of the free access area | 1 | 3Н / N | QA3 | 1 | шт. | 2020-10-25 | 1
24716 | TYPDM-CAA0001 | Двери металлические противопожарные для зданий I, II и III категорий. Исходные технические требования. Fire metal doors for the buildings and structures of categories I, II, III.Initial Technical Requirements | 10UJA10WV000020-0133 | Дверь металлическая противопожарная огнестойкостью 0.75 часа для зданий I категории в зоне свободного доступа / Metal fire-proof door with 0.75 hour fire resistance for Category I buildings of the free access area | 1 | 3Н / N | QA3 | 1 | шт. | 2020-10-25 | 1
24717 | TYPDM-CAA0001 | Двери металлические противопожарные для зданий I, II и III категорий. Исходные технические требования. Fire metal doors for the buildings and structures of categories I, II, III.Initial Technical Requirements | 10UJA10WV000020-0132 | Дверь металлическая противопожарная огнестойкостью 0.75 часа для зданий I категории в зоне свободного доступа / Metal fire-proof door with 0.75 hour fire resistance for Category I buildings of the free access area | 1 | 3Н / N | QA3 | 1 | шт. | 2020-10-25 | 1
24718 | TYPDM-CAA0001 | Двери металлические противопожарные для зданий I, II и III категорий. Исходные технические требования. Fire metal doors for the buildings and structures of categories I, II, III.Initial Technical Requirements | 10UJA10WV000020-0131 | Дверь металлическая противопожарная огнестойкостью 0.75 часа для зданий I категории в зоне свободного доступа / Metal fire-proof door with 0.75 hour fire resistance for Category I buildings of the free access area | 1 | 3Н / N | QA3 | 1 | шт. | 2020-10-25 | 1
24719 | TYPDM-CAA0001 | Двери металлические противопожарные для зданий I, II и III категорий. Исходные технические требования. Fire metal doors for the buildings and structures of categories I, II, III.Initial Technical Requirements | 10UJA10WV000020-0130 | Дверь металлическая противопожарная огнестойкостью 0.75 часа для зданий I категории в зоне свободного доступа / Metal fire-proof door with 0.75 hour fire resistance for Category I buildings of the free access area | 1 | 3Н / N | QA3 | 1 | шт. | 2020-10-25 | 1
24720 | TYPDM-CAA0001 | Двери металлические противопожарные для зданий I, II и III категорий. Исходные технические требования. Fire metal doors for the buildings and structures of categories I, II, III.Initial Technical Requirements | 10UJA10WV000020-0129 | Дверь металлическая противопожарная огнестойкостью 0.75 часа для зданий I категории в зоне свободного доступа / Metal fire-proof door with 0.75 hour fire resistance for Category I buildings of the free access area | 1 | 3Н / N | QA3 | 1 | шт. | 2020-10-25 | 1
24721 | TYPDM-CAA0001 | Двери металлические противопожарные для зданий I, II и III категорий. Исходные технические требования. Fire metal doors for the buildings and structures of categories I, II, III.Initial Technical Requirements | 10UJA10WV000020-0067 | Дверь металлическая противопожарная огнестойкостью 0.75 часа для зданий I категории в зоне свободного доступа / Metal fire-proof door with 0.75 hour fire resistance for Category I buildings of the free access area | 1 | 3Н / N | QA3 | 1 | шт. | 2020-10-25 | 1
24722 | TYPDM-CAA0001 | Двери металлические противопожарные для зданий I, II и III категорий. Исходные технические требования. Fire metal doors for the buildings and structures of categories I, II, III.Initial Technical Requirements | 10UJA10WV000020-0127 | Дверь металлическая противопожарная огнестойкостью 0.75 часа для зданий I категории в зоне свободного доступа / Metal fire-proof door with 0.75 hour fire resistance for Category I buildings of the free access area | 1 | 3Н / N | QA3 | 1 | шт. | 2020-10-25 | 1
24723 | TYPDM-CAA0001 | Двери металлические противопожарные для зданий I, II и III категорий. Исходные технические требования. Fire metal doors for the buildings and structures of categories I, II, III.Initial Technical Requirements | 10UJA10WV000021-0003 | Дверь металлическая противопожарная огнестойкостью 0.75 часа для зданий I категории в зоне свободного доступа / Metal fire-proof door with 0.75 hour fire resistance for Category I buildings of the free access area | 1 | 3Н / N | QA3 | 1 | шт. | 2020-10-25 | 1
24724 | TYPDM-CAA0001 | Двери металлические противопожарные для зданий I, II и III категорий. Исходные технические требования. Fire metal doors for the buildings and structures of categories I, II, III.Initial Technical Requirements | 10UJA10WV000020-0125 | Дверь металлическая противопожарная огнестойкостью 0.75 часа для зданий I категории в зоне свободного доступа / Metal fire-proof door with 0.75 hour fire resistance for Category I buildings of the free access area | 1 | 3Н / N | QA3 | 1 | шт. | 2020-10-25 | 1
24725 | TYPDM-CAA0001 | Двери металлические противопожарные для зданий I, II и III категорий. Исходные технические требования. Fire metal doors for the buildings and structures of categories I, II, III.Initial Technical Requirements | 10UJA10WV000020-0124 | Дверь металлическая противопожарная огнестойкостью 0.75 часа для зданий I категории в зоне свободного доступа / Metal fire-proof door with 0.75 hour fire resistance for Category I buildings of the free access area | 1 | 3Н / N | QA3 | 1 | шт. | 2020-10-25 | 1
24726 | TYPDM-CAA0001 | Двери металлические противопожарные для зданий I, II и III категорий. Исходные технические требования. Fire metal doors for the buildings and structures of categories I, II, III.Initial Technical Requirements | 10UJA10WV000020-0123 | Дверь металлическая противопожарная огнестойкостью 0.75 часа для зданий I категории в зоне свободного доступа / Metal fire-proof door with 0.75 hour fire resistance for Category I buildings of the free access area | 1 | 3Н / N | QA3 | 1 | шт. | 2020-10-25 | 1
24727 | TYPDM-CAA0001 | Двери металлические противопожарные для зданий I, II и III категорий. Исходные технические требования. Fire metal doors for the buildings and structures of categories I, II, III.Initial Technical Requirements | 10UJA10WV000020-0122 | Дверь металлическая противопожарная огнестойкостью 0.75 часа для зданий I категории в зоне свободного доступа / Metal fire-proof door with 0.75 hour fire resistance for Category I buildings of the free access area | 1 | 3Н / N | QA3 | 1 | шт. | 2020-10-25 | 1
24728 | TYPDM-CAA0001 | Двери металлические противопожарные для зданий I, II и III категорий. Исходные технические требования. Fire metal doors for the buildings and structures of categories I, II, III.Initial Technical Requirements | 10UJA10WV000020-0121 | Дверь металлическая противопожарная огнестойкостью 0.75 часа для зданий I категории в зоне свободного доступа / Metal fire-proof door with 0.75 hour fire resistance for Category I buildings of the free access area | 1 | 3Н / N | QA3 | 1 | шт. | 2020-10-25 | 1
24729 | TYPDM-CAA0001 | Двери металлические противопожарные для зданий I, II и III категорий. Исходные технические требования. Fire metal doors for the buildings and structures of categories I, II, III.Initial Technical Requirements | 10UJA10WV000020-0120 | Дверь металлическая противопожарная огнестойкостью 0.75 часа для зданий I категории в зоне свободного доступа / Metal fire-proof door with 0.75 hour fire resistance for Category I buildings of the free access area | 1 | 3Н / N | QA3 | 1 | шт. | 2020-10-25 | 1
24730 | TYPDM-CAA0001 | Двери металлические противопожарные для зданий I, II и III категорий. Исходные технические требования. Fire metal doors for the buildings and structures of categories I, II, III.Initial Technical Requirements | 10UJA10WV000020-0119 | Дверь металлическая противопожарная огнестойкостью 0.75 часа для зданий I категории в зоне свободного доступа / Metal fire-proof door with 0.75 hour fire resistance for Category I buildings of the free access area | 1 | 3Н / N | QA3 | 1 | шт. | 2020-10-25 | 1
24731 | TYPDM-CAA0001 | Двери металлические противопожарные для зданий I, II и III категорий. Исходные технические требования. Fire metal doors for the buildings and structures of categories I, II, III.Initial Technical Requirements | 10UJA10WV000020-0118 | Дверь металлическая противопожарная огнестойкостью 0.75 часа для зданий I категории в зоне свободного доступа / Metal fire-proof door with 0.75 hour fire resistance for Category I buildings of the free access area | 1 | 3Н / N | QA3 | 1 | шт. | 2020-10-25 | 1
24732 | TYPDM-CAA0001 | Двери металлические противопожарные для зданий I, II и III категорий. Исходные технические требования. Fire metal doors for the buildings and structures of categories I, II, III.Initial Technical Requirements | 10UJA10WV000020-0117 | Дверь металлическая противопожарная огнестойкостью 0.75 часа для зданий I категории в зоне свободного доступа / Metal fire-proof door with 0.75 hour fire resistance for Category I buildings of the free access area | 1 | 3Н / N | QA3 | 1 | шт. | 2020-10-25 | 1
24733 | TYPDM-CAA0001 | Двери металлические противопожарные для зданий I, II и III категорий. Исходные технические требования. Fire metal doors for the buildings and structures of categories I, II, III.Initial Technical Requirements | 10UJA10WV000020-0128 | Дверь металлическая противопожарная огнестойкостью 0.75 часа для зданий I категории в зоне свободного доступа / Metal fire-proof door with 0.75 hour fire resistance for Category I buildings of the free access area | 1 | 3Н / N | QA3 | 1 | шт. | 2020-10-25 | 1
24734 | TYPDM-CAA0001 | Двери металлические противопожарные для зданий I, II и III категорий. Исходные технические требования. Fire metal doors for the buildings and structures of categories I, II, III.Initial Technical Requirements | 10UJA10WV000021-0013 | Дверь металлическая противопожарная огнестойкостью 0.75 часа для зданий I категории в зоне свободного доступа / Metal fire-proof door with 0.75 hour fire resistance for Category I buildings of the free access area | 1 | 3Н / N | QA3 | 1 | шт. | 2020-10-25 | 1
24735 | TYPDM-CAA0001 | Двери металлические противопожарные для зданий I, II и III категорий. Исходные технические требования. Fire metal doors for the buildings and structures of categories I, II, III.Initial Technical Requirements | 10UJA10WV000024-0088 | Дверь металлическая противопожарная огнестойкостью 1.5 часа для зданий I категории в зоне свободного доступа / Metal fire-proof door with 1.5 hour fire resistance for Category I buildings of the free access area | 1 | 3Н / N | QA3 | 1 | шт. | 2020-10-25 | 1
24736 | TYPDM-CAA0001 | Двери металлические противопожарные для зданий I, II и III категорий. Исходные технические требования. Fire metal doors for the buildings and structures of categories I, II, III.Initial Technical Requirements | 10UJA10WV000021-0023 | Дверь металлическая противопожарная огнестойкостью 0.75 часа для зданий I категории в зоне свободного доступа / Metal fire-proof door with 0.75 hour fire resistance for Category I buildings of the free access area | 1 | 3Н / N | QA3 | 1 | шт. | 2020-10-25 | 1
24737 | TYPDM-CAA0001 | Двери металлические противопожарные для зданий I, II и III категорий. Исходные технические требования. Fire metal doors for the buildings and structures of categories I, II, III.Initial Technical Requirements | 10UJA10WV000021-0022 | Дверь металлическая противопожарная огнестойкостью 0.75 часа для зданий I категории в зоне свободного доступа / Metal fire-proof door with 0.75 hour fire resistance for Category I buildings of the free access area | 1 | 3Н / N | QA3 | 1 | шт. | 2020-10-25 | 1
24738 | TYPDM-CAA0001 | Двери металлические противопожарные для зданий I, II и III категорий. Исходные технические требования. Fire metal doors for the buildings and structures of categories I, II, III.Initial Technical Requirements | 10UJA10WV000021-0021 | Дверь металлическая противопожарная огнестойкостью 0.75 часа для зданий I категории в зоне свободного доступа / Metal fire-proof door with 0.75 hour fire resistance for Category I buildings of the free access area | 1 | 3Н / N | QA3 | 1 | шт. | 2020-10-25 | 1
24739 | TYPDM-CAA0001 | Двери металлические противопожарные для зданий I, II и III категорий. Исходные технические требования. Fire metal doors for the buildings and structures of categories I, II, III.Initial Technical Requirements | 10UJA10WV000021-0020 | Дверь металлическая противопожарная огнестойкостью 0.75 часа для зданий I категории в зоне свободного доступа / Metal fire-proof door with 0.75 hour fire resistance for Category I buildings of the free access area | 1 | 3Н / N | QA3 | 1 | шт. | 2020-10-25 | 1
24740 | TYPDM-CAA0001 | Двери металлические противопожарные для зданий I, II и III категорий. Исходные технические требования. Fire metal doors for the buildings and structures of categories I, II, III.Initial Technical Requirements | 10UJA10WV000021-0019 | Дверь металлическая противопожарная огнестойкостью 0.75 часа для зданий I категории в зоне свободного доступа / Metal fire-proof door with 0.75 hour fire resistance for Category I buildings of the free access area | 1 | 3Н / N | QA3 | 1 | шт. | 2020-10-25 | 1
24741 | TYPDM-CAA0001 | Двери металлические противопожарные для зданий I, II и III категорий. Исходные технические требования. Fire metal doors for the buildings and structures of categories I, II, III.Initial Technical Requirements | 10UJA10WV000021-0018 | Дверь металлическая противопожарная огнестойкостью 0.75 часа для зданий I категории в зоне свободного доступа / Metal fire-proof door with 0.75 hour fire resistance for Category I buildings of the free access area | 1 | 3Н / N | QA3 | 1 | шт. | 2020-10-25 | 1
24742 | TYPDM-CAA0001 | Двери металлические противопожарные для зданий I, II и III категорий. Исходные технические требования. Fire metal doors for the buildings and structures of categories I, II, III.Initial Technical Requirements | 10UJA10WV000021-0017 | Дверь металлическая противопожарная огнестойкостью 0.75 часа для зданий I категории в зоне свободного доступа / Metal fire-proof door with 0.75 hour fire resistance for Category I buildings of the free access area | 1 | 3Н / N | QA3 | 1 | шт. | 2020-10-25 | 1
24743 | TYPDM-CAA0001 | Двери металлические противопожарные для зданий I, II и III категорий. Исходные технические требования. Fire metal doors for the buildings and structures of categories I, II, III.Initial Technical Requirements | 10UJA10WV000021-0016 | Дверь металлическая противопожарная огнестойкостью 0.75 часа для зданий I категории в зоне свободного доступа / Metal fire-proof door with 0.75 hour fire resistance for Category I buildings of the free access area | 1 | 3Н / N | QA3 | 1 | шт. | 2020-10-25 | 1
24744 | TYPDM-CAA0001 | Двери металлические противопожарные для зданий I, II и III категорий. Исходные технические требования. Fire metal doors for the buildings and structures of categories I, II, III.Initial Technical Requirements | 10UJA10WV000021-0001 | Дверь металлическая противопожарная огнестойкостью 0.75 часа для зданий I категории в зоне свободного доступа / Metal fire-proof door with 0.75 hour fire resistance for Category I buildings of the free access area | 1 | 3Н / N | QA3 | 1 | шт. | 2020-10-25 | 1
24745 | TYPDM-CAA0001 | Двери металлические противопожарные для зданий I, II и III категорий. Исходные технические требования. Fire metal doors for the buildings and structures of categories I, II, III.Initial Technical Requirements | 10UJA10WV000021-0014 | Дверь металлическая противопожарная огнестойкостью 0.75 часа для зданий I категории в зоне свободного доступа / Metal fire-proof door with 0.75 hour fire resistance for Category I buildings of the free access area | 1 | 3Н / N | QA3 | 1 | шт. | 2020-10-25 | 1
24746 | TYPDM-CAA0001 | Двери металлические противопожарные для зданий I, II и III категорий. Исходные технические требования. Fire metal doors for the buildings and structures of categories I, II, III.Initial Technical Requirements | 10UJA10WV000021-0002 | Дверь металлическая противопожарная огнестойкостью 0.75 часа для зданий I категории в зоне свободного доступа / Metal fire-proof door with 0.75 hour fire resistance for Category I buildings of the free access area | 1 | 3Н / N | QA3 | 1 | шт. | 2020-10-25 | 1
24747 | TYPDM-CAA0001 | Двери металлические противопожарные для зданий I, II и III категорий. Исходные технические требования. Fire metal doors for the buildings and structures of categories I, II, III.Initial Technical Requirements | 10UJA10WV000021-0012 | Дверь металлическая противопожарная огнестойкостью 0.75 часа для зданий I категории в зоне свободного доступа / Metal fire-proof door with 0.75 hour fire resistance for Category I buildings of the free access area | 1 | 3Н / N | QA3 | 1 | шт. | 2020-10-25 | 1
24748 | TYPDM-CAA0001 | Двери металлические противопожарные для зданий I, II и III категорий. Исходные технические требования. Fire metal doors for the buildings and structures of categories I, II, III.Initial Technical Requirements | 10UJA10WV000021-0011 | Дверь металлическая противопожарная огнестойкостью 0.75 часа для зданий I категории в зоне свободного доступа / Metal fire-proof door with 0.75 hour fire resistance for Category I buildings of the free access area | 1 | 3Н / N | QA3 | 1 | шт. | 2020-10-25 | 1
24749 | TYPDM-CAA0001 | Двери металлические противопожарные для зданий I, II и III категорий. Исходные технические требования. Fire metal doors for the buildings and structures of categories I, II, III.Initial Technical Requirements | 10UJA10WV000021-0010 | Дверь металлическая противопожарная огнестойкостью 0.75 часа для зданий I категории в зоне свободного доступа / Metal fire-proof door with 0.75 hour fire resistance for Category I buildings of the free access area | 1 | 3Н / N | QA3 | 1 | шт. | 2020-10-25 | 1
24750 | TYPDM-CAA0001 | Двери металлические противопожарные для зданий I, II и III категорий. Исходные технические требования. Fire metal doors for the buildings and structures of categories I, II, III.Initial Technical Requirements | 10UJA10WV000021-0009 | Дверь металлическая противопожарная огнестойкостью 0.75 часа для зданий I категории в зоне свободного доступа / Metal fire-proof door with 0.75 hour fire resistance for Category I buildings of the free access area | 1 | 3Н / N | QA3 | 1 | шт. | 2020-10-25 | 1
24751 | TYPDM-CAA0001 | Двери металлические противопожарные для зданий I, II и III категорий. Исходные технические требования. Fire metal doors for the buildings and structures of categories I, II, III.Initial Technical Requirements | 10UJA10WV000021-0008 | Дверь металлическая противопожарная огнестойкостью 0.75 часа для зданий I категории в зоне свободного доступа / Metal fire-proof door with 0.75 hour fire resistance for Category I buildings of the free access area | 1 | 3Н / N | QA3 | 1 | шт. | 2020-10-25 | 1
24752 | TYPDM-CAA0001 | Двери металлические противопожарные для зданий I, II и III категорий. Исходные технические требования. Fire metal doors for the buildings and structures of categories I, II, III.Initial Technical Requirements | 10UJA10WV000021-0007 | Дверь металлическая противопожарная огнестойкостью 0.75 часа для зданий I категории в зоне свободного доступа / Metal fire-proof door with 0.75 hour fire resistance for Category I buildings of the free access area | 1 | 3Н / N | QA3 | 1 | шт. | 2020-10-25 | 1
24753 | TYPDM-CAA0001 | Двери металлические противопожарные для зданий I, II и III категорий. Исходные технические требования. Fire metal doors for the buildings and structures of categories I, II, III.Initial Technical Requirements | 10UJA10WV000021-0006 | Дверь металлическая противопожарная огнестойкостью 0.75 часа для зданий I категории в зоне свободного доступа / Metal fire-proof door with 0.75 hour fire resistance for Category I buildings of the free access area | 1 | 3Н / N | QA3 | 1 | шт. | 2020-10-25 | 1
24754 | TYPDM-CAA0001 | Двери металлические противопожарные для зданий I, II и III категорий. Исходные технические требования. Fire metal doors for the buildings and structures of categories I, II, III.Initial Technical Requirements | 10UJA10WV000021-0005 | Дверь металлическая противопожарная огнестойкостью 0.75 часа для зданий I категории в зоне свободного доступа / Metal fire-proof door with 0.75 hour fire resistance for Category I buildings of the free access area | 1 | 3Н / N | QA3 | 1 | шт. | 2020-10-25 | 1
24755 | TYPDM-CAA0001 | Двери металлические противопожарные для зданий I, II и III категорий. Исходные технические требования. Fire metal doors for the buildings and structures of categories I, II, III.Initial Technical Requirements | 10UJA10WV000021-0004 | Дверь металлическая противопожарная огнестойкостью 0.75 часа для зданий I категории в зоне свободного доступа / Metal fire-proof door with 0.75 hour fire resistance for Category I buildings of the free access area | 1 | 3Н / N | QA3 | 1 | шт. | 2020-10-25 | 1
24756 | TYPDM-CAA0001 | Двери металлические противопожарные для зданий I, II и III категорий. Исходные технические требования. Fire metal doors for the buildings and structures of categories I, II, III.Initial Technical Requirements | 10UJA10WV000020-0114 | Дверь металлическая противопожарная огнестойкостью 0.75 часа для зданий I категории в зоне свободного доступа / Metal fire-proof door with 0.75 hour fire resistance for Category I buildings of the free access area | 1 | 3Н / N | QA3 | 1 | шт. | 2020-10-25 | 1
24757 | TYPDM-CAA0001 | Двери металлические противопожарные для зданий I, II и III категорий. Исходные технические требования. Fire metal doors for the buildings and structures of categories I, II, III.Initial Technical Requirements | 10UJA10WV000021-0015 | Дверь металлическая противопожарная огнестойкостью 0.75 часа для зданий I категории в зоне свободного доступа / Metal fire-proof door with 0.75 hour fire resistance for Category I buildings of the free access area | 1 | 3Н / N | QA3 | 1 | шт. | 2020-10-25 | 1
24758 | TYPDM-CAA0001 | Двери металлические противопожарные для зданий I, II и III категорий. Исходные технические требования. Fire metal doors for the buildings and structures of categories I, II, III.Initial Technical Requirements | 10UJA10WV000020-0079 | Дверь металлическая противопожарная огнестойкостью 0.75 часа для зданий I категории в зоне свободного доступа / Metal fire-proof door with 0.75 hour fire resistance for Category I buildings of the free access area | 1 | 3Н / N | QA3 | 1 | шт. | 2020-10-25 | 1
24759 | TYPDM-CAA0001 | Двери металлические противопожарные для зданий I, II и III категорий. Исходные технические требования. Fire metal doors for the buildings and structures of categories I, II, III.Initial Technical Requirements | 10UJA10WV000020-0116 | Дверь металлическая противопожарная огнестойкостью 0.75 часа для зданий I категории в зоне свободного доступа / Metal fire-proof door with 0.75 hour fire resistance for Category I buildings of the free access area | 1 | 3Н / N | QA3 | 1 | шт. | 2020-10-25 | 1
24760 | TYPDM-CAA0001 | Двери металлические противопожарные для зданий I, II и III категорий. Исходные технические требования. Fire metal doors for the buildings and structures of categories I, II, III.Initial Technical Requirements | 10UJA10WV000020-0089 | Дверь металлическая противопожарная огнестойкостью 0.75 часа для зданий I категории в зоне свободного доступа / Metal fire-proof door with 0.75 hour fire resistance for Category I buildings of the free access area | 1 | 3Н / N | QA3 | 1 | шт. | 2020-10-25 | 1
24761 | TYPDM-CAA0001 | Двери металлические противопожарные для зданий I, II и III категорий. Исходные технические требования. Fire metal doors for the buildings and structures of categories I, II, III.Initial Technical Requirements | 10UJA10WV000020-0088 | Дверь металлическая противопожарная огнестойкостью 0.75 часа для зданий I категории в зоне свободного доступа / Metal fire-proof door with 0.75 hour fire resistance for Category I buildings of the free access area | 1 | 3Н / N | QA3 | 1 | шт. | 2020-10-25 | 1
24762 | TYPDM-CAA0001 | Двери металлические противопожарные для зданий I, II и III категорий. Исходные технические требования. Fire metal doors for the buildings and structures of categories I, II, III.Initial Technical Requirements | 10UJA10WV000020-0087 | Дверь металлическая противопожарная огнестойкостью 0.75 часа для зданий I категории в зоне свободного доступа / Metal fire-proof door with 0.75 hour fire resistance for Category I buildings of the free access area | 1 | 3Н / N | QA3 | 1 | шт. | 2020-10-25 | 1
24763 | TYPDM-CAA0001 | Двери металлические противопожарные для зданий I, II и III категорий. Исходные технические требования. Fire metal doors for the buildings and structures of categories I, II, III.Initial Technical Requirements | 10UJA10WV000020-0086 | Дверь металлическая противопожарная огнестойкостью 0.75 часа для зданий I категории в зоне свободного доступа / Metal fire-proof door with 0.75 hour fire resistance for Category I buildings of the free access area | 1 | 3Н / N | QA3 | 1 | шт. | 2020-10-25 | 1
24764 | TYPDM-CAA0001 | Двери металлические противопожарные для зданий I, II и III категорий. Исходные технические требования. Fire metal doors for the buildings and structures of categories I, II, III.Initial Technical Requirements | 10UJA10WV000020-0085 | Дверь металлическая противопожарная огнестойкостью 0.75 часа для зданий I категории в зоне свободного доступа / Metal fire-proof door with 0.75 hour fire resistance for Category I buildings of the free access area | 1 | 3Н / N | QA3 | 1 | шт. | 2020-10-25 | 1
24765 | TYPDM-CAA0001 | Двери металлические противопожарные для зданий I, II и III категорий. Исходные технические требования. Fire metal doors for the buildings and structures of categories I, II, III.Initial Technical Requirements | 10UJA10WV000020-0084 | Дверь металлическая противопожарная огнестойкостью 0.75 часа для зданий I категории в зоне свободного доступа / Metal fire-proof door with 0.75 hour fire resistance for Category I buildings of the free access area | 1 | 3Н / N | QA3 | 1 | шт. | 2020-10-25 | 1
24766 | TYPDM-CAA0001 | Двери металлические противопожарные для зданий I, II и III категорий. Исходные технические требования. Fire metal doors for the buildings and structures of categories I, II, III.Initial Technical Requirements | 10UJA10WV000020-0083 | Дверь металлическая противопожарная огнестойкостью 0.75 часа для зданий I категории в зоне свободного доступа / Metal fire-proof door with 0.75 hour fire resistance for Category I buildings of the free access area | 1 | 3Н / N | QA3 | 1 | шт. | 2020-10-25 | 1
24767 | TYPDM-CAA0001 | Двери металлические противопожарные для зданий I, II и III категорий. Исходные технические требования. Fire metal doors for the buildings and structures of categories I, II, III.Initial Technical Requirements | 10UJA10WV000020-0082 | Дверь металлическая противопожарная огнестойкостью 0.75 часа для зданий I категории в зоне свободного доступа / Metal fire-proof door with 0.75 hour fire resistance for Category I buildings of the free access area | 1 | 3Н / N | QA3 | 1 | шт. | 2020-10-25 | 1
24768 | TYPDM-CAA0001 | Двери металлические противопожарные для зданий I, II и III категорий. Исходные технические требования. Fire metal doors for the buildings and structures of categories I, II, III.Initial Technical Requirements | 10UJA10WV000020-0091 | Дверь металлическая противопожарная огнестойкостью 0.75 часа для зданий I категории в зоне свободного доступа / Metal fire-proof door with 0.75 hour fire resistance for Category I buildings of the free access area | 1 | 3Н / N | QA3 | 1 | шт. | 2020-10-25 | 1
24769 | TYPDM-CAA0001 | Двери металлические противопожарные для зданий I, II и III категорий. Исходные технические требования. Fire metal doors for the buildings and structures of categories I, II, III.Initial Technical Requirements | 10UJA10WV000020-0080 | Дверь металлическая противопожарная огнестойкостью 0.75 часа для зданий I категории в зоне свободного доступа / Metal fire-proof door with 0.75 hour fire resistance for Category I buildings of the free access area | 1 | 3Н / N | QA3 | 1 | шт. | 2020-10-25 | 1
24770 | TYPDM-CAA0001 | Двери металлические противопожарные для зданий I, II и III категорий. Исходные технические требования. Fire metal doors for the buildings and structures of categories I, II, III.Initial Technical Requirements | 10UJA10WV000020-0092 | Дверь металлическая противопожарная огнестойкостью 0.75 часа для зданий I категории в зоне свободного доступа / Metal fire-proof door with 0.75 hour fire resistance for Category I buildings of the free access area | 1 | 3Н / N | QA3 | 1 | шт. | 2020-10-25 | 1
24771 | TYPDM-CAA0001 | Двери металлические противопожарные для зданий I, II и III категорий. Исходные технические требования. Fire metal doors for the buildings and structures of categories I, II, III.Initial Technical Requirements | 10UJA10WV000020-0078 | Дверь металлическая противопожарная огнестойкостью 0.75 часа для зданий I категории в зоне свободного доступа / Metal fire-proof door with 0.75 hour fire resistance for Category I buildings of the free access area | 1 | 3Н / N | QA3 | 1 | шт. | 2020-10-25 | 1
24772 | TYPDM-CAA0001 | Двери металлические противопожарные для зданий I, II и III категорий. Исходные технические требования. Fire metal doors for the buildings and structures of categories I, II, III.Initial Technical Requirements | 10UJA10WV000020-0077 | Дверь металлическая противопожарная огнестойкостью 0.75 часа для зданий I категории в зоне свободного доступа / Metal fire-proof door with 0.75 hour fire resistance for Category I buildings of the free access area | 1 | 3Н / N | QA3 | 1 | шт. | 2020-10-25 | 1
24773 | TYPDM-CAA0001 | Двери металлические противопожарные для зданий I, II и III категорий. Исходные технические требования. Fire metal doors for the buildings and structures of categories I, II, III.Initial Technical Requirements | 10UJA10WV000020-0076 | Дверь металлическая противопожарная огнестойкостью 0.75 часа для зданий I категории в зоне свободного доступа / Metal fire-proof door with 0.75 hour fire resistance for Category I buildings of the free access area | 1 | 3Н / N | QA3 | 1 | шт. | 2020-10-25 | 1
24774 | TYPDM-CAA0001 | Двери металлические противопожарные для зданий I, II и III категорий. Исходные технические требования. Fire metal doors for the buildings and structures of categories I, II, III.Initial Technical Requirements | 10UJA10WV000020-0075 | Дверь металлическая противопожарная огнестойкостью 0.75 часа для зданий I категории в зоне свободного доступа / Metal fire-proof door with 0.75 hour fire resistance for Category I buildings of the free access area | 1 | 3Н / N | QA3 | 1 | шт. | 2020-10-25 | 1
24775 | TYPDM-CAA0001 | Двери металлические противопожарные для зданий I, II и III категорий. Исходные технические требования. Fire metal doors for the buildings and structures of categories I, II, III.Initial Technical Requirements | 10UJA10WV000020-0074 | Дверь металлическая противопожарная огнестойкостью 0.75 часа для зданий I категории в зоне свободного доступа / Metal fire-proof door with 0.75 hour fire resistance for Category I buildings of the free access area | 1 | 3Н / N | QA3 | 1 | шт. | 2020-10-25 | 1
24776 | TYPDM-CAA0001 | Двери металлические противопожарные для зданий I, II и III категорий. Исходные технические требования. Fire metal doors for the buildings and structures of categories I, II, III.Initial Technical Requirements | 10UJA10WV000020-0073 | Дверь металлическая противопожарная огнестойкостью 0.75 часа для зданий I категории в зоне свободного доступа / Metal fire-proof door with 0.75 hour fire resistance for Category I buildings of the free access area | 1 | 3Н / N | QA3 | 1 | шт. | 2020-10-25 | 1
24777 | TYPDM-CAA0001 | Двери металлические противопожарные для зданий I, II и III категорий. Исходные технические требования. Fire metal doors for the buildings and structures of categories I, II, III.Initial Technical Requirements | 10UJA10WV000020-0072 | Дверь металлическая противопожарная огнестойкостью 0.75 часа для зданий I категории в зоне свободного доступа / Metal fire-proof door with 0.75 hour fire resistance for Category I buildings of the free access area | 1 | 3Н / N | QA3 | 1 | шт. | 2020-10-25 | 1
24778 | TYPDM-CAA0001 | Двери металлические противопожарные для зданий I, II и III категорий. Исходные технические требования. Fire metal doors for the buildings and structures of categories I, II, III.Initial Technical Requirements | 10UJA10WV000020-0071 | Дверь металлическая противопожарная огнестойкостью 0.75 часа для зданий I категории в зоне свободного доступа / Metal fire-proof door with 0.75 hour fire resistance for Category I buildings of the free access area | 1 | 3Н / N | QA3 | 1 | шт. | 2020-10-25 | 1
24779 | TYPDM-CAA0001 | Двери металлические противопожарные для зданий I, II и III категорий. Исходные технические требования. Fire metal doors for the buildings and structures of categories I, II, III.Initial Technical Requirements | 10UJA10WV000020-0070 | Дверь металлическая противопожарная огнестойкостью 0.75 часа для зданий I категории в зоне свободного доступа / Metal fire-proof door with 0.75 hour fire resistance for Category I buildings of the free access area | 1 | 3Н / N | QA3 | 1 | шт. | 2020-10-25 | 1
24780 | TYPDM-CAA0001 | Двери металлические противопожарные для зданий I, II и III категорий. Исходные технические требования. Fire metal doors for the buildings and structures of categories I, II, III.Initial Technical Requirements | 10UJA10WV000021-0025 | Дверь металлическая противопожарная огнестойкостью 0.75 часа для зданий I категории в зоне свободного доступа / Metal fire-proof door with 0.75 hour fire resistance for Category I buildings of the free access area | 1 | 3Н / N | QA3 | 1 | шт. | 2020-10-25 | 1
24781 | TYPDM-CAA0001 | Двери металлические противопожарные для зданий I, II и III категорий. Исходные технические требования. Fire metal doors for the buildings and structures of categories I, II, III.Initial Technical Requirements | 10UJA10WV000020-0081 | Дверь металлическая противопожарная огнестойкостью 0.75 часа для зданий I категории в зоне свободного доступа / Metal fire-proof door with 0.75 hour fire resistance for Category I buildings of the free access area | 1 | 3Н / N | QA3 | 1 | шт. | 2020-10-25 | 1
24782 | TYPDM-CAA0001 | Двери металлические противопожарные для зданий I, II и III категорий. Исходные технические требования. Fire metal doors for the buildings and structures of categories I, II, III.Initial Technical Requirements | 10UJA10WV000020-0103 | Дверь металлическая противопожарная огнестойкостью 0.75 часа для зданий I категории в зоне свободного доступа / Metal fire-proof door with 0.75 hour fire resistance for Category I buildings of the free access area | 1 | 3Н / N | QA3 | 1 | шт. | 2020-10-25 | 1
24783 | TYPDM-CAA0001 | Двери металлические противопожарные для зданий I, II и III категорий. Исходные технические требования. Fire metal doors for the buildings and structures of categories I, II, III.Initial Technical Requirements | 10UJA10WV000020-0068 | Дверь металлическая противопожарная огнестойкостью 0.75 часа для зданий I категории в зоне свободного доступа / Metal fire-proof door with 0.75 hour fire resistance for Category I buildings of the free access area | 1 | 3Н / N | QA3 | 1 | шт. | 2020-10-25 | 1
24784 | TYPDM-CAA0001 | Двери металлические противопожарные для зданий I, II и III категорий. Исходные технические требования. Fire metal doors for the buildings and structures of categories I, II, III.Initial Technical Requirements | 10UJA10WV000020-0113 | Дверь металлическая противопожарная огнестойкостью 0.75 часа для зданий I категории в зоне свободного доступа / Metal fire-proof door with 0.75 hour fire resistance for Category I buildings of the free access area | 1 | 3Н / N | QA3 | 1 | шт. | 2020-10-25 | 1
24785 | TYPDM-CAA0001 | Двери металлические противопожарные для зданий I, II и III категорий. Исходные технические требования. Fire metal doors for the buildings and structures of categories I, II, III.Initial Technical Requirements | 10UJA10WV000020-0112 | Дверь металлическая противопожарная огнестойкостью 0.75 часа для зданий I категории в зоне свободного доступа / Metal fire-proof door with 0.75 hour fire resistance for Category I buildings of the free access area | 1 | 3Н / N | QA3 | 1 | шт. | 2020-10-25 | 1
24786 | TYPDM-CAA0001 | Двери металлические противопожарные для зданий I, II и III категорий. Исходные технические требования. Fire metal doors for the buildings and structures of categories I, II, III.Initial Technical Requirements | 10UJA10WV000020-0111 | Дверь металлическая противопожарная огнестойкостью 0.75 часа для зданий I категории в зоне свободного доступа / Metal fire-proof door with 0.75 hour fire resistance for Category I buildings of the free access area | 1 | 3Н / N | QA3 | 1 | шт. | 2020-10-25 | 1
24787 | TYPDM-CAA0001 | Двери металлические противопожарные для зданий I, II и III категорий. Исходные технические требования. Fire metal doors for the buildings and structures of categories I, II, III.Initial Technical Requirements | 10UJA10WV000020-0110 | Дверь металлическая противопожарная огнестойкостью 0.75 часа для зданий I категории в зоне свободного доступа / Metal fire-proof door with 0.75 hour fire resistance for Category I buildings of the free access area | 1 | 3Н / N | QA3 | 1 | шт. | 2020-10-25 | 1
24788 | TYPDM-CAA0001 | Двери металлические противопожарные для зданий I, II и III категорий. Исходные технические требования. Fire metal doors for the buildings and structures of categories I, II, III.Initial Technical Requirements | 10UJA10WV000020-0109 | Дверь металлическая противопожарная огнестойкостью 0.75 часа для зданий I категории в зоне свободного доступа / Metal fire-proof door with 0.75 hour fire resistance for Category I buildings of the free access area | 1 | 3Н / N | QA3 | 1 | шт. | 2020-10-25 | 1
24789 | TYPDM-CAA0001 | Двери металлические противопожарные для зданий I, II и III категорий. Исходные технические требования. Fire metal doors for the buildings and structures of categories I, II, III.Initial Technical Requirements | 10UJA10WV000020-0108 | Дверь металлическая противопожарная огнестойкостью 0.75 часа для зданий I категории в зоне свободного доступа / Metal fire-proof door with 0.75 hour fire resistance for Category I buildings of the free access area | 1 | 3Н / N | QA3 | 1 | шт. | 2020-10-25 | 1
24790 | TYPDM-CAA0001 | Двери металлические противопожарные для зданий I, II и III категорий. Исходные технические требования. Fire metal doors for the buildings and structures of categories I, II, III.Initial Technical Requirements | 10UJA10WV000020-0107 | Дверь металлическая противопожарная огнестойкостью 0.75 часа для зданий I категории в зоне свободного доступа / Metal fire-proof door with 0.75 hour fire resistance for Category I buildings of the free access area | 1 | 3Н / N | QA3 | 1 | шт. | 2020-10-25 | 1
24791 | TYPDM-CAA0001 | Двери металлические противопожарные для зданий I, II и III категорий. Исходные технические требования. Fire metal doors for the buildings and structures of categories I, II, III.Initial Technical Requirements | 10UJA10WV000020-0106 | Дверь металлическая противопожарная огнестойкостью 0.75 часа для зданий I категории в зоне свободного доступа / Metal fire-proof door with 0.75 hour fire resistance for Category I buildings of the free access area | 1 | 3Н / N | QA3 | 1 | шт. | 2020-10-25 | 1
24792 | TYPDM-CAA0001 | Двери металлические противопожарные для зданий I, II и III категорий. Исходные технические требования. Fire metal doors for the buildings and structures of categories I, II, III.Initial Technical Requirements | 10UJA10WV000020-0090 | Дверь металлическая противопожарная огнестойкостью 0.75 часа для зданий I категории в зоне свободного доступа / Metal fire-proof door with 0.75 hour fire resistance for Category I buildings of the free access area | 1 | 3Н / N | QA3 | 1 | шт. | 2020-10-25 | 1
24793 | TYPDM-CAA0001 | Двери металлические противопожарные для зданий I, II и III категорий. Исходные технические требования. Fire metal doors for the buildings and structures of categories I, II, III.Initial Technical Requirements | 10UJA10WV000020-0104 | Дверь металлическая противопожарная огнестойкостью 0.75 часа для зданий I категории в зоне свободного доступа / Metal fire-proof door with 0.75 hour fire resistance for Category I buildings of the free access area | 1 | 3Н / N | QA3 | 1 | шт. | 2020-10-25 | 1
24794 | TYPDM-CAA0001 | Двери металлические противопожарные для зданий I, II и III категорий. Исходные технические требования. Fire metal doors for the buildings and structures of categories I, II, III.Initial Technical Requirements | 10UJA10WV000020-0115 | Дверь металлическая противопожарная огнестойкостью 0.75 часа для зданий I категории в зоне свободного доступа / Metal fire-proof door with 0.75 hour fire resistance for Category I buildings of the free access area | 1 | 3Н / N | QA3 | 1 | шт. | 2020-10-25 | 1
24795 | TYPDM-CAA0001 | Двери металлические противопожарные для зданий I, II и III категорий. Исходные технические требования. Fire metal doors for the buildings and structures of categories I, II, III.Initial Technical Requirements | 10UJA10WV000020-0102 | Дверь металлическая противопожарная огнестойкостью 0.75 часа для зданий I категории в зоне свободного доступа / Metal fire-proof door with 0.75 hour fire resistance for Category I buildings of the free access area | 1 | 3Н / N | QA3 | 1 | шт. | 2020-10-25 | 1
24796 | TYPDM-CAA0001 | Двери металлические противопожарные для зданий I, II и III категорий. Исходные технические требования. Fire metal doors for the buildings and structures of categories I, II, III.Initial Technical Requirements | 10UJA10WV000020-0101 | Дверь металлическая противопожарная огнестойкостью 0.75 часа для зданий I категории в зоне свободного доступа / Metal fire-proof door with 0.75 hour fire resistance for Category I buildings of the free access area | 1 | 3Н / N | QA3 | 1 | шт. | 2020-10-25 | 1
24797 | TYPDM-CAA0001 | Двери металлические противопожарные для зданий I, II и III категорий. Исходные технические требования. Fire metal doors for the buildings and structures of categories I, II, III.Initial Technical Requirements | 10UJA10WV000020-0100 | Дверь металлическая противопожарная огнестойкостью 0.75 часа для зданий I категории в зоне свободного доступа / Metal fire-proof door with 0.75 hour fire resistance for Category I buildings of the free access area | 1 | 3Н / N | QA3 | 1 | шт. | 2020-10-25 | 1
24798 | TYPDM-CAA0001 | Двери металлические противопожарные для зданий I, II и III категорий. Исходные технические требования. Fire metal doors for the buildings and structures of categories I, II, III.Initial Technical Requirements | 10UJA10WV000020-0099 | Дверь металлическая противопожарная огнестойкостью 0.75 часа для зданий I категории в зоне свободного доступа / Metal fire-proof door with 0.75 hour fire resistance for Category I buildings of the free access area | 1 | 3Н / N | QA3 | 1 | шт. | 2020-10-25 | 1
24799 | TYPDM-CAA0001 | Двери металлические противопожарные для зданий I, II и III категорий. Исходные технические требования. Fire metal doors for the buildings and structures of categories I, II, III.Initial Technical Requirements | 10UJA10WV000020-0098 | Дверь металлическая противопожарная огнестойкостью 0.75 часа для зданий I категории в зоне свободного доступа / Metal fire-proof door with 0.75 hour fire resistance for Category I buildings of the free access area | 1 | 3Н / N | QA3 | 1 | шт. | 2020-10-25 | 1
24800 | TYPDM-CAA0001 | Двери металлические противопожарные для зданий I, II и III категорий. Исходные технические требования. Fire metal doors for the buildings and structures of categories I, II, III.Initial Technical Requirements | 10UJA10WV000020-0097 | Дверь металлическая противопожарная огнестойкостью 0.75 часа для зданий I категории в зоне свободного доступа / Metal fire-proof door with 0.75 hour fire resistance for Category I buildings of the free access area | 1 | 3Н / N | QA3 | 1 | шт. | 2020-10-25 | 1
24801 | TYPDM-CAA0001 | Двери металлические противопожарные для зданий I, II и III категорий. Исходные технические требования. Fire metal doors for the buildings and structures of categories I, II, III.Initial Technical Requirements | 10UJA10WV000020-0096 | Дверь металлическая противопожарная огнестойкостью 0.75 часа для зданий I категории в зоне свободного доступа / Metal fire-proof door with 0.75 hour fire resistance for Category I buildings of the free access area | 1 | 3Н / N | QA3 | 1 | шт. | 2020-10-25 | 1
24802 | TYPDM-CAA0001 | Двери металлические противопожарные для зданий I, II и III категорий. Исходные технические требования. Fire metal doors for the buildings and structures of categories I, II, III.Initial Technical Requirements | 10UJA10WV000020-0095 | Дверь металлическая противопожарная огнестойкостью 0.75 часа для зданий I категории в зоне свободного доступа / Metal fire-proof door with 0.75 hour fire resistance for Category I buildings of the free access area | 1 | 3Н / N | QA3 | 1 | шт. | 2020-10-25 | 1
24803 | TYPDM-CAA0001 | Двери металлические противопожарные для зданий I, II и III категорий. Исходные технические требования. Fire metal doors for the buildings and structures of categories I, II, III.Initial Technical Requirements | 10UJA10WV000020-0094 | Дверь металлическая противопожарная огнестойкостью 0.75 часа для зданий I категории в зоне свободного доступа / Metal fire-proof door with 0.75 hour fire resistance for Category I buildings of the free access area | 1 | 3Н / N | QA3 | 1 | шт. | 2020-10-25 | 1
24804 | TYPDM-CAA0001 | Двери металлические противопожарные для зданий I, II и III категорий. Исходные технические требования. Fire metal doors for the buildings and structures of categories I, II, III.Initial Technical Requirements | 10UJA10WV000020-0093 | Дверь металлическая противопожарная огнестойкостью 0.75 часа для зданий I категории в зоне свободного доступа / Metal fire-proof door with 0.75 hour fire resistance for Category I buildings of the free access area | 1 | 3Н / N | QA3 | 1 | шт. | 2020-10-25 | 1
24805 | TYPDM-CAA0001 | Двери металлические противопожарные для зданий I, II и III категорий. Исходные технические требования. Fire metal doors for the buildings and structures of categories I, II, III.Initial Technical Requirements | 10UJA10WV000020-0105 | Дверь металлическая противопожарная огнестойкостью 0.75 часа для зданий I категории в зоне свободного доступа / Metal fire-proof door with 0.75 hour fire resistance for Category I buildings of the free access area | 1 | 3Н / N | QA3 | 1 | шт. | 2020-10-25 | 1
24806 | TYPDM-CAA0001 | Двери металлические противопожарные для зданий I, II и III категорий. Исходные технические требования. Fire metal doors for the buildings and structures of categories I, II, III.Initial Technical Requirements | 10UKC10WV000032-0057 | Дверь металлическая противопожарная огнестойкостью 0.75 часа для зданий II категории в зоне контролируемого доступа / Metal fire-proof door with 0.75 hour fire resistance for Category II buildings of the controlled access area | 1 | 3Н / N | QA3 | 1 | шт. | 2020-10-25 | 1
24807 | TYPDM-CAA0001 | Двери металлические противопожарные для зданий I, II и III категорий. Исходные технические требования. Fire metal doors for the buildings and structures of categories I, II, III.Initial Technical Requirements | 10UKC10WV000031-0059 | Дверь металлическая противопожарная огнестойкостью 0.75 часа для зданий II категории в зоне контролируемого доступа / Metal fire-proof door with 0.75 hour fire resistance for Category II buildings of the controlled access area | 1 | 3Н / N | QA3 | 1 | шт. | 2020-10-25 | 1
24808 | TYPDM-CAA0001 | Двери металлические противопожарные для зданий I, II и III категорий. Исходные технические требования. Fire metal doors for the buildings and structures of categories I, II, III.Initial Technical Requirements | 10UKC10WV000033-0001 | Дверь металлическая противопожарная огнестойкостью 0.75 часа для зданий II категории в зоне свободного доступа / Metal fire-proof door with 0.75 hour fire resistance for Category II buildings of the free access area | 1 | 3Н / N | QA3 | 1 | шт. | 2020-10-25 | 1
24809 | TYPDM-CAA0001 | Двери металлические противопожарные для зданий I, II и III категорий. Исходные технические требования. Fire metal doors for the buildings and structures of categories I, II, III.Initial Technical Requirements | 10UKC10WV000032-0066 | Дверь металлическая противопожарная огнестойкостью 0.75 часа для зданий II категории в зоне контролируемого доступа / Metal fire-proof door with 0.75 hour fire resistance for Category II buildings of the controlled access area | 1 | 3Н / N | QA3 | 1 | шт. | 2020-10-25 | 1
24810 | TYPDM-CAA0001 | Двери металлические противопожарные для зданий I, II и III категорий. Исходные технические требования. Fire metal doors for the buildings and structures of categories I, II, III.Initial Technical Requirements | 10UKC10WV000032-0065 | Дверь металлическая противопожарная огнестойкостью 0.75 часа для зданий II категории в зоне контролируемого доступа / Metal fire-proof door with 0.75 hour fire resistance for Category II buildings of the controlled access area | 1 | 3Н / N | QA3 | 1 | шт. | 2020-10-25 | 1
24811 | TYPDM-CAA0001 | Двери металлические противопожарные для зданий I, II и III категорий. Исходные технические требования. Fire metal doors for the buildings and structures of categories I, II, III.Initial Technical Requirements | 10UKC10WV000032-0064 | Дверь металлическая противопожарная огнестойкостью 0.75 часа для зданий II категории в зоне контролируемого доступа / Metal fire-proof door with 0.75 hour fire resistance for Category II buildings of the controlled access area | 1 | 3Н / N | QA3 | 1 | шт. | 2020-10-25 | 1
24812 | TYPDM-CAA0001 | Двери металлические противопожарные для зданий I, II и III категорий. Исходные технические требования. Fire metal doors for the buildings and structures of categories I, II, III.Initial Technical Requirements | 10UKC10WV000032-0063 | Дверь металлическая противопожарная огнестойкостью 0.75 часа для зданий II категории в зоне контролируемого доступа / Metal fire-proof door with 0.75 hour fire resistance for Category II buildings of the controlled access area | 1 | 3Н / N | QA3 | 1 | шт. | 2020-10-25 | 1
24813 | TYPDM-CAA0001 | Двери металлические противопожарные для зданий I, II и III категорий. Исходные технические требования. Fire metal doors for the buildings and structures of categories I, II, III.Initial Technical Requirements | 10UKC10WV000032-0062 | Дверь металлическая противопожарная огнестойкостью 0.75 часа для зданий II категории в зоне контролируемого доступа / Metal fire-proof door with 0.75 hour fire resistance for Category II buildings of the controlled access area | 1 | 3Н / N | QA3 | 1 | шт. | 2020-10-25 | 1
24814 | TYPDM-CAA0001 | Двери металлические противопожарные для зданий I, II и III категорий. Исходные технические требования. Fire metal doors for the buildings and structures of categories I, II, III.Initial Technical Requirements | 10UKC10WV000032-0061 | Дверь металлическая противопожарная огнестойкостью 0.75 часа для зданий II категории в зоне контролируемого доступа / Metal fire-proof door with 0.75 hour fire resistance for Category II buildings of the controlled access area | 1 | 3Н / N | QA3 | 1 | шт. | 2020-10-25 | 1
24815 | TYPDM-CAA0001 | Двери металлические противопожарные для зданий I, II и III категорий. Исходные технические требования. Fire metal doors for the buildings and structures of categories I, II, III.Initial Technical Requirements | 10UKC10WV000032-0060 | Дверь металлическая противопожарная огнестойкостью 0.75 часа для зданий II категории в зоне контролируемого доступа / Metal fire-proof door with 0.75 hour fire resistance for Category II buildings of the controlled access area | 1 | 3Н / N | QA3 | 1 | шт. | 2020-10-25 | 1
24816 | TYPDM-CAA0001 | Двери металлические противопожарные для зданий I, II и III категорий. Исходные технические требования. Fire metal doors for the buildings and structures of categories I, II, III.Initial Technical Requirements | 10UKC10WV000033-0003 | Дверь металлическая противопожарная огнестойкостью 0.75 часа для зданий II категории в зоне свободного доступа / Metal fire-proof door with 0.75 hour fire resistance for Category II buildings of the free access area | 1 | 3Н / N | QA3 | 1 | шт. | 2020-10-25 | 1
24817 | TYPDM-CAA0001 | Двери металлические противопожарные для зданий I, II и III категорий. Исходные технические требования. Fire metal doors for the buildings and structures of categories I, II, III.Initial Technical Requirements | 10UKC10WV000032-0058 | Дверь металлическая противопожарная огнестойкостью 0.75 часа для зданий II категории в зоне контролируемого доступа / Metal fire-proof door with 0.75 hour fire resistance for Category II buildings of the controlled access area | 1 | 3Н / N | QA3 | 1 | шт. | 2020-10-25 | 1
24818 | TYPDM-CAA0001 | Двери металлические противопожарные для зданий I, II и III категорий. Исходные технические требования. Fire metal doors for the buildings and structures of categories I, II, III.Initial Technical Requirements | 10UKC10WV000033-0004 | Дверь металлическая противопожарная огнестойкостью 0.75 часа для зданий II категории в зоне свободного доступа / Metal fire-proof door with 0.75 hour fire resistance for Category II buildings of the free access area | 1 | 3Н / N | QA3 | 1 | шт. | 2020-10-25 | 1
24819 | TYPDM-CAA0001 | Двери металлические противопожарные для зданий I, II и III категорий. Исходные технические требования. Fire metal doors for the buildings and structures of categories I, II, III.Initial Technical Requirements | 10UKC10WV000032-0056 | Дверь металлическая противопожарная огнестойкостью 0.75 часа для зданий II категории в зоне контролируемого доступа / Metal fire-proof door with 0.75 hour fire resistance for Category II buildings of the controlled access area | 1 | 3Н / N | QA3 | 1 | шт. | 2020-10-25 | 1
24820 | TYPDM-CAA0001 | Двери металлические противопожарные для зданий I, II и III категорий. Исходные технические требования. Fire metal doors for the buildings and structures of categories I, II, III.Initial Technical Requirements | 10UKC10WV000032-0055 | Дверь металлическая противопожарная огнестойкостью 0.75 часа для зданий II категории в зоне контролируемого доступа / Metal fire-proof door with 0.75 hour fire resistance for Category II buildings of the controlled access area | 1 | 3Н / N | QA3 | 1 | шт. | 2020-10-25 | 1
24821 | TYPDM-CAA0001 | Двери металлические противопожарные для зданий I, II и III категорий. Исходные технические требования. Fire metal doors for the buildings and structures of categories I, II, III.Initial Technical Requirements | 10UKC10WV000032-0054 | Дверь металлическая противопожарная огнестойкостью 0.75 часа для зданий II категории в зоне контролируемого доступа / Metal fire-proof door with 0.75 hour fire resistance for Category II buildings of the controlled access area | 1 | 3Н / N | QA3 | 1 | шт. | 2020-10-25 | 1
24822 | TYPDM-CAA0001 | Двери металлические противопожарные для зданий I, II и III категорий. Исходные технические требования. Fire metal doors for the buildings and structures of categories I, II, III.Initial Technical Requirements | 10UKC10WV000032-0053 | Дверь металлическая противопожарная огнестойкостью 0.75 часа для зданий II категории в зоне контролируемого доступа / Metal fire-proof door with 0.75 hour fire resistance for Category II buildings of the controlled access area | 1 | 3Н / N | QA3 | 1 | шт. | 2020-10-25 | 1
24823 | TYPDM-CAA0001 | Двери металлические противопожарные для зданий I, II и III категорий. Исходные технические требования. Fire metal doors for the buildings and structures of categories I, II, III.Initial Technical Requirements | 10UKC10WV000032-0052 | Дверь металлическая противопожарная огнестойкостью 0.75 часа для зданий II категории в зоне контролируемого доступа / Metal fire-proof door with 0.75 hour fire resistance for Category II buildings of the controlled access area | 1 | 3Н / N | QA3 | 1 | шт. | 2020-10-25 | 1
24824 | TYPDM-CAA0001 | Двери металлические противопожарные для зданий I, II и III категорий. Исходные технические требования. Fire metal doors for the buildings and structures of categories I, II, III.Initial Technical Requirements | 10UKC10WV000032-0051 | Дверь металлическая противопожарная огнестойкостью 0.75 часа для зданий II категории в зоне контролируемого доступа / Metal fire-proof door with 0.75 hour fire resistance for Category II buildings of the controlled access area | 1 | 3Н / N | QA3 | 1 | шт. | 2020-10-25 | 1
24825 | TYPDM-CAA0001 | Двери металлические противопожарные для зданий I, II и III категорий. Исходные технические требования. Fire metal doors for the buildings and structures of categories I, II, III.Initial Technical Requirements | 10UKC10WV000032-0050 | Дверь металлическая противопожарная огнестойкостью 0.75 часа для зданий II категории в зоне контролируемого доступа / Metal fire-proof door with 0.75 hour fire resistance for Category II buildings of the controlled access area | 1 | 3Н / N | QA3 | 1 | шт. | 2020-10-25 | 1
24826 | TYPDM-CAA0001 | Двери металлические противопожарные для зданий I, II и III категорий. Исходные технические требования. Fire metal doors for the buildings and structures of categories I, II, III.Initial Technical Requirements | 10UKC10WV000032-0049 | Дверь металлическая противопожарная огнестойкостью 0.75 часа для зданий II категории в зоне контролируемого доступа / Metal fire-proof door with 0.75 hour fire resistance for Category II buildings of the controlled access area | 1 | 3Н / N | QA3 | 1 | шт. | 2020-10-25 | 1
24827 | TYPDM-CAA0001 | Двери металлические противопожарные для зданий I, II и III категорий. Исходные технические требования. Fire metal doors for the buildings and structures of categories I, II, III.Initial Technical Requirements | 10UKC10WV000032-0048 | Дверь металлическая противопожарная огнестойкостью 0.75 часа для зданий II категории в зоне контролируемого доступа / Metal fire-proof door with 0.75 hour fire resistance for Category II buildings of the controlled access area | 1 | 3Н / N | QA3 | 1 | шт. | 2020-10-25 | 1
24828 | TYPDM-CAA0001 | Двери металлические противопожарные для зданий I, II и III категорий. Исходные технические требования. Fire metal doors for the buildings and structures of categories I, II, III.Initial Technical Requirements | 10UKC10WV000032-0059 | Дверь металлическая противопожарная огнестойкостью 0.75 часа для зданий II категории в зоне контролируемого доступа / Metal fire-proof door with 0.75 hour fire resistance for Category II buildings of the controlled access area | 1 | 3Н / N | QA3 | 1 | шт. | 2020-10-25 | 1
24829 | TYPDM-CAA0001 | Двери металлические противопожарные для зданий I, II и III категорий. Исходные технические требования. Fire metal doors for the buildings and structures of categories I, II, III.Initial Technical Requirements | 10UKC10WV000035-0004 | Дверь металлическая противопожарная огнестойкостью 0.75 часа для зданий II категории в зоне свободного доступа / Metal fire-proof door with 0.75 hour fire resistance for Category II buildings of the free access area | 1 | 3Н / N | QA3 | 1 | шт. | 2020-10-25 | 1
24830 | TYPDM-CAA0001 | Двери металлические противопожарные для зданий I, II и III категорий. Исходные технические требования. Fire metal doors for the buildings and structures of categories I, II, III.Initial Technical Requirements | 10UKC10WV000037-0002 | Дверь металлическая противопожарная огнестойкостью 0.75 часа для зданий II категории в зоне свободного доступа / Metal fire-proof door with 0.75 hour fire resistance for Category II buildings of the free access area | 1 | 3Н / N | QA3 | 1 | шт. | 2020-10-25 | 1
24831 | TYPDM-CAA0001 | Двери металлические противопожарные для зданий I, II и III категорий. Исходные технические требования. Fire metal doors for the buildings and structures of categories I, II, III.Initial Technical Requirements | 10UKC10WV000037-0001 | Дверь металлическая противопожарная огнестойкостью 0.75 часа для зданий II категории в зоне свободного доступа / Metal fire-proof door with 0.75 hour fire resistance for Category II buildings of the free access area | 1 | 3Н / N | QA3 | 1 | шт. | 2020-10-25 | 1
24832 | TYPDM-CAA0001 | Двери металлические противопожарные для зданий I, II и III категорий. Исходные технические требования. Fire metal doors for the buildings and structures of categories I, II, III.Initial Technical Requirements | 10UKC10WV000036-0008 | Дверь металлическая противопожарная огнестойкостью 0.75 часа для зданий II категории в зоне свободного доступа / Metal fire-proof door with 0.75 hour fire resistance for Category II buildings of the free access area | 1 | 3Н / N | QA3 | 1 | шт. | 2020-10-25 | 1
24833 | TYPDM-CAA0001 | Двери металлические противопожарные для зданий I, II и III категорий. Исходные технические требования. Fire metal doors for the buildings and structures of categories I, II, III.Initial Technical Requirements | 10UKC10WV000036-0007 | Дверь металлическая противопожарная огнестойкостью 0.75 часа для зданий II категории в зоне свободного доступа / Metal fire-proof door with 0.75 hour fire resistance for Category II buildings of the free access area | 1 | 3Н / N | QA3 | 1 | шт. | 2020-10-25 | 1
24834 | TYPDM-CAA0001 | Двери металлические противопожарные для зданий I, II и III категорий. Исходные технические требования. Fire metal doors for the buildings and structures of categories I, II, III.Initial Technical Requirements | 10UKC10WV000036-0006 | Дверь металлическая противопожарная огнестойкостью 0.75 часа для зданий II категории в зоне свободного доступа / Metal fire-proof door with 0.75 hour fire resistance for Category II buildings of the free access area | 1 | 3Н / N | QA3 | 1 | шт. | 2020-10-25 | 1
24835 | TYPDM-CAA0001 | Двери металлические противопожарные для зданий I, II и III категорий. Исходные технические требования. Fire metal doors for the buildings and structures of categories I, II, III.Initial Technical Requirements | 10UKC10WV000036-0005 | Дверь металлическая противопожарная огнестойкостью 0.75 часа для зданий II категории в зоне свободного доступа / Metal fire-proof door with 0.75 hour fire resistance for Category II buildings of the free access area | 1 | 3Н / N | QA3 | 1 | шт. | 2020-10-25 | 1
24836 | TYPDM-CAA0001 | Двери металлические противопожарные для зданий I, II и III категорий. Исходные технические требования. Fire metal doors for the buildings and structures of categories I, II, III.Initial Technical Requirements | 10UKC10WV000036-0004 | Дверь металлическая противопожарная огнестойкостью 0.75 часа для зданий II категории в зоне свободного доступа / Metal fire-proof door with 0.75 hour fire resistance for Category II buildings of the free access area | 1 | 3Н / N | QA3 | 1 | шт. | 2020-10-25 | 1
24837 | TYPDM-CAA0001 | Двери металлические противопожарные для зданий I, II и III категорий. Исходные технические требования. Fire metal doors for the buildings and structures of categories I, II, III.Initial Technical Requirements | 10UKC10WV000036-0003 | Дверь металлическая противопожарная огнестойкостью 0.75 часа для зданий II категории в зоне свободного доступа / Metal fire-proof door with 0.75 hour fire resistance for Category II buildings of the free access area | 1 | 3Н / N | QA3 | 1 | шт. | 2020-10-25 | 1
24838 | TYPDM-CAA0001 | Двери металлические противопожарные для зданий I, II и III категорий. Исходные технические требования. Fire metal doors for the buildings and structures of categories I, II, III.Initial Technical Requirements | 10UKC10WV000036-0002 | Дверь металлическая противопожарная огнестойкостью 0.75 часа для зданий II категории в зоне свободного доступа / Metal fire-proof door with 0.75 hour fire resistance for Category II buildings of the free access area | 1 | 3Н / N | QA3 | 1 | шт. | 2020-10-25 | 1
24839 | TYPDM-CAA0001 | Двери металлические противопожарные для зданий I, II и III категорий. Исходные технические требования. Fire metal doors for the buildings and structures of categories I, II, III.Initial Technical Requirements | 10UKC10WV000033-0002 | Дверь металлическая противопожарная огнестойкостью 0.75 часа для зданий II категории в зоне свободного доступа / Metal fire-proof door with 0.75 hour fire resistance for Category II buildings of the free access area | 1 | 3Н / N | QA3 | 1 | шт. | 2020-10-25 | 1
24840 | TYPDM-CAA0001 | Двери металлические противопожарные для зданий I, II и III категорий. Исходные технические требования. Fire metal doors for the buildings and structures of categories I, II, III.Initial Technical Requirements | 10UKC10WV000035-0005 | Дверь металлическая противопожарная огнестойкостью 0.75 часа для зданий II категории в зоне свободного доступа / Metal fire-proof door with 0.75 hour fire resistance for Category II buildings of the free access area | 1 | 3Н / N | QA3 | 1 | шт. | 2020-10-25 | 1
24841 | TYPDM-CAA0001 | Двери металлические противопожарные для зданий I, II и III категорий. Исходные технические требования. Fire metal doors for the buildings and structures of categories I, II, III.Initial Technical Requirements | 10UKC10WV000032-0045 | Дверь металлическая противопожарная огнестойкостью 0.75 часа для зданий II категории в зоне контролируемого доступа / Metal fire-proof door with 0.75 hour fire resistance for Category II buildings of the controlled access area | 1 | 3Н / N | QA3 | 1 | шт. | 2020-10-25 | 1
24842 | TYPDM-CAA0001 | Двери металлические противопожарные для зданий I, II и III категорий. Исходные технические требования. Fire metal doors for the buildings and structures of categories I, II, III.Initial Technical Requirements | 10UKC10WV000035-0003 | Дверь металлическая противопожарная огнестойкостью 0.75 часа для зданий II категории в зоне свободного доступа / Metal fire-proof door with 0.75 hour fire resistance for Category II buildings of the free access area | 1 | 3Н / N | QA3 | 1 | шт. | 2020-10-25 | 1
24843 | TYPDM-CAA0001 | Двери металлические противопожарные для зданий I, II и III категорий. Исходные технические требования. Fire metal doors for the buildings and structures of categories I, II, III.Initial Technical Requirements | 10UKC10WV000035-0002 | Дверь металлическая противопожарная огнестойкостью 0.75 часа для зданий II категории в зоне свободного доступа / Metal fire-proof door with 0.75 hour fire resistance for Category II buildings of the free access area | 1 | 3Н / N | QA3 | 1 | шт. | 2020-10-25 | 1
24844 | TYPDM-CAA0001 | Двери металлические противопожарные для зданий I, II и III категорий. Исходные технические требования. Fire metal doors for the buildings and structures of categories I, II, III.Initial Technical Requirements | 10UKC10WV000035-0001 | Дверь металлическая противопожарная огнестойкостью 0.75 часа для зданий II категории в зоне свободного доступа / Metal fire-proof door with 0.75 hour fire resistance for Category II buildings of the free access area | 1 | 3Н / N | QA3 | 1 | шт. | 2020-10-25 | 1
24845 | TYPDM-CAA0001 | Двери металлические противопожарные для зданий I, II и III категорий. Исходные технические требования. Fire metal doors for the buildings and structures of categories I, II, III.Initial Technical Requirements | 10UKC10WV000034-0002 | Дверь металлическая противопожарная огнестойкостью 1.5 часа для зданий II категории в зоне свободного доступа / Metal fire-proof door with 1.5 hour fire resistance for Category II buildings of the free access area | 1 | 3Н / N | QA3 | 1 | шт. | 2020-10-25 | 1
24846 | TYPDM-CAA0001 | Двери металлические противопожарные для зданий I, II и III категорий. Исходные технические требования. Fire metal doors for the buildings and structures of categories I, II, III.Initial Technical Requirements | 10UKC10WV000034-0001 | Дверь металлическая противопожарная огнестойкостью 1.5 часа для зданий II категории в зоне свободного доступа / Metal fire-proof door with 1.5 hour fire resistance for Category II buildings of the free access area | 1 | 3Н / N | QA3 | 1 | шт. | 2020-10-25 | 1
24847 | TYPDM-CAA0001 | Двери металлические противопожарные для зданий I, II и III категорий. Исходные технические требования. Fire metal doors for the buildings and structures of categories I, II, III.Initial Technical Requirements | 10UKC10WV000033-0008 | Дверь металлическая противопожарная огнестойкостью 0.75 часа для зданий II категории в зоне свободного доступа / Metal fire-proof door with 0.75 hour fire resistance for Category II buildings of the free access area | 1 | 3Н / N | QA3 | 1 | шт. | 2020-10-25 | 1
24848 | TYPDM-CAA0001 | Двери металлические противопожарные для зданий I, II и III категорий. Исходные технические требования. Fire metal doors for the buildings and structures of categories I, II, III.Initial Technical Requirements | 10UKC10WV000033-0007 | Дверь металлическая противопожарная огнестойкостью 0.75 часа для зданий II категории в зоне свободного доступа / Metal fire-proof door with 0.75 hour fire resistance for Category II buildings of the free access area | 1 | 3Н / N | QA3 | 1 | шт. | 2020-10-25 | 1
24849 | TYPDM-CAA0001 | Двери металлические противопожарные для зданий I, II и III категорий. Исходные технические требования. Fire metal doors for the buildings and structures of categories I, II, III.Initial Technical Requirements | 10UKC10WV000033-0006 | Дверь металлическая противопожарная огнестойкостью 0.75 часа для зданий II категории в зоне свободного доступа / Metal fire-proof door with 0.75 hour fire resistance for Category II buildings of the free access area | 1 | 3Н / N | QA3 | 1 | шт. | 2020-10-25 | 1
24850 | TYPDM-CAA0001 | Двери металлические противопожарные для зданий I, II и III категорий. Исходные технические требования. Fire metal doors for the buildings and structures of categories I, II, III.Initial Technical Requirements | 10UKC10WV000033-0005 | Дверь металлическая противопожарная огнестойкостью 0.75 часа для зданий II категории в зоне свободного доступа / Metal fire-proof door with 0.75 hour fire resistance for Category II buildings of the free access area | 1 | 3Н / N | QA3 | 1 | шт. | 2020-10-25 | 1
24851 | TYPDM-CAA0001 | Двери металлические противопожарные для зданий I, II и III категорий. Исходные технические требования. Fire metal doors for the buildings and structures of categories I, II, III.Initial Technical Requirements | 10UKC10WV000036-0001 | Дверь металлическая противопожарная огнестойкостью 0.75 часа для зданий II категории в зоне свободного доступа / Metal fire-proof door with 0.75 hour fire resistance for Category II buildings of the free access area | 1 | 3Н / N | QA3 | 1 | шт. | 2020-10-25 | 1
24852 | TYPDM-CAA0001 | Двери металлические противопожарные для зданий I, II и III категорий. Исходные технические требования. Fire metal doors for the buildings and structures of categories I, II, III.Initial Technical Requirements | 10UKC10WV000032-0010 | Дверь металлическая противопожарная огнестойкостью 0.75 часа для зданий II категории в зоне контролируемого доступа / Metal fire-proof door with 0.75 hour fire resistance for Category II buildings of the controlled access area | 1 | 3Н / N | QA3 | 1 | шт. | 2020-10-25 | 1
24853 | TYPDM-CAA0001 | Двери металлические противопожарные для зданий I, II и III категорий. Исходные технические требования. Fire metal doors for the buildings and structures of categories I, II, III.Initial Technical Requirements | 10UKC10WV000032-0021 | Дверь металлическая противопожарная огнестойкостью 0.75 часа для зданий II категории в зоне контролируемого доступа / Metal fire-proof door with 0.75 hour fire resistance for Category II buildings of the controlled access area | 1 | 3Н / N | QA3 | 1 | шт. | 2020-10-25 | 1
24854 | TYPDM-CAA0001 | Двери металлические противопожарные для зданий I, II и III категорий. Исходные технические требования. Fire metal doors for the buildings and structures of categories I, II, III.Initial Technical Requirements | 10UKC10WV000032-0020 | Дверь металлическая противопожарная огнестойкостью 0.75 часа для зданий II категории в зоне контролируемого доступа / Metal fire-proof door with 0.75 hour fire resistance for Category II buildings of the controlled access area | 1 | 3Н / N | QA3 | 1 | шт. | 2020-10-25 | 1
24855 | TYPDM-CAA0001 | Двери металлические противопожарные для зданий I, II и III категорий. Исходные технические требования. Fire metal doors for the buildings and structures of categories I, II, III.Initial Technical Requirements | 10UKC10WV000032-0019 | Дверь металлическая противопожарная огнестойкостью 0.75 часа для зданий II категории в зоне контролируемого доступа / Metal fire-proof door with 0.75 hour fire resistance for Category II buildings of the controlled access area | 1 | 3Н / N | QA3 | 1 | шт. | 2020-10-25 | 1
24856 | TYPDM-CAA0001 | Двери металлические противопожарные для зданий I, II и III категорий. Исходные технические требования. Fire metal doors for the buildings and structures of categories I, II, III.Initial Technical Requirements | 10UKC10WV000032-0018 | Дверь металлическая противопожарная огнестойкостью 0.75 часа для зданий II категории в зоне контролируемого доступа / Metal fire-proof door with 0.75 hour fire resistance for Category II buildings of the controlled access area | 1 | 3Н / N | QA3 | 1 | шт. | 2020-10-25 | 1
24857 | TYPDM-CAA0001 | Двери металлические противопожарные для зданий I, II и III категорий. Исходные технические требования. Fire metal doors for the buildings and structures of categories I, II, III.Initial Technical Requirements | 10UKC10WV000032-0017 | Дверь металлическая противопожарная огнестойкостью 0.75 часа для зданий II категории в зоне контролируемого доступа / Metal fire-proof door with 0.75 hour fire resistance for Category II buildings of the controlled access area | 1 | 3Н / N | QA3 | 1 | шт. | 2020-10-25 | 1
24858 | TYPDM-CAA0001 | Двери металлические противопожарные для зданий I, II и III категорий. Исходные технические требования. Fire metal doors for the buildings and structures of categories I, II, III.Initial Technical Requirements | 10UKC10WV000032-0016 | Дверь металлическая противопожарная огнестойкостью 0.75 часа для зданий II категории в зоне контролируемого доступа / Metal fire-proof door with 0.75 hour fire resistance for Category II buildings of the controlled access area | 1 | 3Н / N | QA3 | 1 | шт. | 2020-10-25 | 1
24859 | TYPDM-CAA0001 | Двери металлические противопожарные для зданий I, II и III категорий. Исходные технические требования. Fire metal doors for the buildings and structures of categories I, II, III.Initial Technical Requirements | 10UKC10WV000032-0015 | Дверь металлическая противопожарная огнестойкостью 0.75 часа для зданий II категории в зоне контролируемого доступа / Metal fire-proof door with 0.75 hour fire resistance for Category II buildings of the controlled access area | 1 | 3Н / N | QA3 | 1 | шт. | 2020-10-25 | 1
24860 | TYPDM-CAA0001 | Двери металлические противопожарные для зданий I, II и III категорий. Исходные технические требования. Fire metal doors for the buildings and structures of categories I, II, III.Initial Technical Requirements | 10UKC10WV000032-0014 | Дверь металлическая противопожарная огнестойкостью 0.75 часа для зданий II категории в зоне контролируемого доступа / Metal fire-proof door with 0.75 hour fire resistance for Category II buildings of the controlled access area | 1 | 3Н / N | QA3 | 1 | шт. | 2020-10-25 | 1
24861 | TYPDM-CAA0001 | Двери металлические противопожарные для зданий I, II и III категорий. Исходные технические требования. Fire metal doors for the buildings and structures of categories I, II, III.Initial Technical Requirements | 10UKC10WV000032-0013 | Дверь металлическая противопожарная огнестойкостью 0.75 часа для зданий II категории в зоне контролируемого доступа / Metal fire-proof door with 0.75 hour fire resistance for Category II buildings of the controlled access area | 1 | 3Н / N | QA3 | 1 | шт. | 2020-10-25 | 1
24862 | TYPDM-CAA0001 | Двери металлические противопожарные для зданий I, II и III категорий. Исходные технические требования. Fire metal doors for the buildings and structures of categories I, II, III.Initial Technical Requirements | 10UKC10WV000032-0047 | Дверь металлическая противопожарная огнестойкостью 0.75 часа для зданий II категории в зоне контролируемого доступа / Metal fire-proof door with 0.75 hour fire resistance for Category II buildings of the controlled access area | 1 | 3Н / N | QA3 | 1 | шт. | 2020-10-25 | 1
24863 | TYPDM-CAA0001 | Двери металлические противопожарные для зданий I, II и III категорий. Исходные технические требования. Fire metal doors for the buildings and structures of categories I, II, III.Initial Technical Requirements | 10UKC10WV000032-0011 | Дверь металлическая противопожарная огнестойкостью 0.75 часа для зданий II категории в зоне контролируемого доступа / Metal fire-proof door with 0.75 hour fire resistance for Category II buildings of the controlled access area | 1 | 3Н / N | QA3 | 1 | шт. | 2020-10-25 | 1
24864 | TYPDM-CAA0001 | Двери металлические противопожарные для зданий I, II и III категорий. Исходные технические требования. Fire metal doors for the buildings and structures of categories I, II, III.Initial Technical Requirements | 10UKC10WV000032-0024 | Дверь металлическая противопожарная огнестойкостью 0.75 часа для зданий II категории в зоне контролируемого доступа / Metal fire-proof door with 0.75 hour fire resistance for Category II buildings of the controlled access area | 1 | 3Н / N | QA3 | 1 | шт. | 2020-10-25 | 1
24865 | TYPDM-CAA0001 | Двери металлические противопожарные для зданий I, II и III категорий. Исходные технические требования. Fire metal doors for the buildings and structures of categories I, II, III.Initial Technical Requirements | 10UKC10WV000032-0009 | Дверь металлическая противопожарная огнестойкостью 0.75 часа для зданий II категории в зоне контролируемого доступа / Metal fire-proof door with 0.75 hour fire resistance for Category II buildings of the controlled access area | 1 | 3Н / N | QA3 | 1 | шт. | 2020-10-25 | 1
24866 | TYPDM-CAA0001 | Двери металлические противопожарные для зданий I, II и III категорий. Исходные технические требования. Fire metal doors for the buildings and structures of categories I, II, III.Initial Technical Requirements | 10UKC10WV000032-0008 | Дверь металлическая противопожарная огнестойкостью 0.75 часа для зданий II категории в зоне контролируемого доступа / Metal fire-proof door with 0.75 hour fire resistance for Category II buildings of the controlled access area | 1 | 3Н / N | QA3 | 1 | шт. | 2020-10-25 | 1
24867 | TYPDM-CAA0001 | Двери металлические противопожарные для зданий I, II и III категорий. Исходные технические требования. Fire metal doors for the buildings and structures of categories I, II, III.Initial Technical Requirements | 10UKC10WV000032-0007 | Дверь металлическая противопожарная огнестойкостью 0.75 часа для зданий II категории в зоне контролируемого доступа / Metal fire-proof door with 0.75 hour fire resistance for Category II buildings of the controlled access area | 1 | 3Н / N | QA3 | 1 | шт. | 2020-10-25 | 1
24868 | TYPDM-CAA0001 | Двери металлические противопожарные для зданий I, II и III категорий. Исходные технические требования. Fire metal doors for the buildings and structures of categories I, II, III.Initial Technical Requirements | 10UKC10WV000032-0006 | Дверь металлическая противопожарная огнестойкостью 0.75 часа для зданий II категории в зоне контролируемого доступа / Metal fire-proof door with 0.75 hour fire resistance for Category II buildings of the controlled access area | 1 | 3Н / N | QA3 | 1 | шт. | 2020-10-25 | 1
24869 | TYPDM-CAA0001 | Двери металлические противопожарные для зданий I, II и III категорий. Исходные технические требования. Fire metal doors for the buildings and structures of categories I, II, III.Initial Technical Requirements | 10UKC10WV000032-0005 | Дверь металлическая противопожарная огнестойкостью 0.75 часа для зданий II категории в зоне контролируемого доступа / Metal fire-proof door with 0.75 hour fire resistance for Category II buildings of the controlled access area | 1 | 3Н / N | QA3 | 1 | шт. | 2020-10-25 | 1
24870 | TYPDM-CAA0001 | Двери металлические противопожарные для зданий I, II и III категорий. Исходные технические требования. Fire metal doors for the buildings and structures of categories I, II, III.Initial Technical Requirements | 10UKC10WV000032-0004 | Дверь металлическая противопожарная огнестойкостью 0.75 часа для зданий II категории в зоне контролируемого доступа / Metal fire-proof door with 0.75 hour fire resistance for Category II buildings of the controlled access area | 1 | 3Н / N | QA3 | 1 | шт. | 2020-10-25 | 1
24871 | TYPDM-CAA0001 | Двери металлические противопожарные для зданий I, II и III категорий. Исходные технические требования. Fire metal doors for the buildings and structures of categories I, II, III.Initial Technical Requirements | 10UJA10WV000024-0086 | Дверь металлическая противопожарная огнестойкостью 1.5 часа для зданий I категории в зоне свободного доступа / Metal fire-proof door with 1.5 hour fire resistance for Category I buildings of the free access area | 1 | 3Н / N | QA3 | 1 | шт. | 2020-10-25 | 1
24872 | TYPDM-CAA0001 | Двери металлические противопожарные для зданий I, II и III категорий. Исходные технические требования. Fire metal doors for the buildings and structures of categories I, II, III.Initial Technical Requirements | 10UKC10WV000032-0002 | Дверь металлическая противопожарная огнестойкостью 0.75 часа для зданий II категории в зоне контролируемого доступа / Metal fire-proof door with 0.75 hour fire resistance for Category II buildings of the controlled access area | 1 | 3Н / N | QA3 | 1 | шт. | 2020-10-25 | 1
24873 | TYPDM-CAA0001 | Двери металлические противопожарные для зданий I, II и III категорий. Исходные технические требования. Fire metal doors for the buildings and structures of categories I, II, III.Initial Technical Requirements | 10UJA10WV000024-0087 | Дверь металлическая противопожарная огнестойкостью 1.5 часа для зданий I категории в зоне свободного доступа / Metal fire-proof door with 1.5 hour fire resistance for Category I buildings of the free access area | 1 | 3Н / N | QA3 | 1 | шт. | 2020-10-25 | 1
24874 | TYPDM-CAA0001 | Двери металлические противопожарные для зданий I, II и III категорий. Исходные технические требования. Fire metal doors for the buildings and structures of categories I, II, III.Initial Technical Requirements | 10UKC10WV000032-0012 | Дверь металлическая противопожарная огнестойкостью 0.75 часа для зданий II категории в зоне контролируемого доступа / Metal fire-proof door with 0.75 hour fire resistance for Category II buildings of the controlled access area | 1 | 3Н / N | QA3 | 1 | шт. | 2020-10-25 | 1
24875 | TYPDM-CAA0001 | Двери металлические противопожарные для зданий I, II и III категорий. Исходные технические требования. Fire metal doors for the buildings and structures of categories I, II, III.Initial Technical Requirements | 10UKC10WV000032-0034 | Дверь металлическая противопожарная огнестойкостью 0.75 часа для зданий II категории в зоне контролируемого доступа / Metal fire-proof door with 0.75 hour fire resistance for Category II buildings of the controlled access area | 1 | 3Н / N | QA3 | 1 | шт. | 2020-10-25 | 1
24876 | TYPDM-CAA0001 | Двери металлические противопожарные для зданий I, II и III категорий. Исходные технические требования. Fire metal doors for the buildings and structures of categories I, II, III.Initial Technical Requirements | 10UKC10WV000037-0005 | Дверь металлическая противопожарная огнестойкостью 0.75 часа для зданий II категории в зоне свободного доступа / Metal fire-proof door with 0.75 hour fire resistance for Category II buildings of the free access area | 1 | 3Н / N | QA3 | 1 | шт. | 2020-10-25 | 1
24877 | TYPDM-CAA0001 | Двери металлические противопожарные для зданий I, II и III категорий. Исходные технические требования. Fire metal doors for the buildings and structures of categories I, II, III.Initial Technical Requirements | 10UKC10WV000032-0044 | Дверь металлическая противопожарная огнестойкостью 0.75 часа для зданий II категории в зоне контролируемого доступа / Metal fire-proof door with 0.75 hour fire resistance for Category II buildings of the controlled access area | 1 | 3Н / N | QA3 | 1 | шт. | 2020-10-25 | 1
24878 | TYPDM-CAA0001 | Двери металлические противопожарные для зданий I, II и III категорий. Исходные технические требования. Fire metal doors for the buildings and structures of categories I, II, III.Initial Technical Requirements | 10UKC10WV000032-0043 | Дверь металлическая противопожарная огнестойкостью 0.75 часа для зданий II категории в зоне контролируемого доступа / Metal fire-proof door with 0.75 hour fire resistance for Category II buildings of the controlled access area | 1 | 3Н / N | QA3 | 1 | шт. | 2020-10-25 | 1
24879 | TYPDM-CAA0001 | Двери металлические противопожарные для зданий I, II и III категорий. Исходные технические требования. Fire metal doors for the buildings and structures of categories I, II, III.Initial Technical Requirements | 10UKC10WV000032-0042 | Дверь металлическая противопожарная огнестойкостью 0.75 часа для зданий II категории в зоне контролируемого доступа / Metal fire-proof door with 0.75 hour fire resistance for Category II buildings of the controlled access area | 1 | 3Н / N | QA3 | 1 | шт. | 2020-10-25 | 1
24880 | TYPDM-CAA0001 | Двери металлические противопожарные для зданий I, II и III категорий. Исходные технические требования. Fire metal doors for the buildings and structures of categories I, II, III.Initial Technical Requirements | 10UKC10WV000032-0041 | Дверь металлическая противопожарная огнестойкостью 0.75 часа для зданий II категории в зоне контролируемого доступа / Metal fire-proof door with 0.75 hour fire resistance for Category II buildings of the controlled access area | 1 | 3Н / N | QA3 | 1 | шт. | 2020-10-25 | 1
24881 | TYPDM-CAA0001 | Двери металлические противопожарные для зданий I, II и III категорий. Исходные технические требования. Fire metal doors for the buildings and structures of categories I, II, III.Initial Technical Requirements | 10UKC10WV000032-0040 | Дверь металлическая противопожарная огнестойкостью 0.75 часа для зданий II категории в зоне контролируемого доступа / Metal fire-proof door with 0.75 hour fire resistance for Category II buildings of the controlled access area | 1 | 3Н / N | QA3 | 1 | шт. | 2020-10-25 | 1
24882 | TYPDM-CAA0001 | Двери металлические противопожарные для зданий I, II и III категорий. Исходные технические требования. Fire metal doors for the buildings and structures of categories I, II, III.Initial Technical Requirements | 10UKC10WV000032-0039 | Дверь металлическая противопожарная огнестойкостью 0.75 часа для зданий II категории в зоне контролируемого доступа / Metal fire-proof door with 0.75 hour fire resistance for Category II buildings of the controlled access area | 1 | 3Н / N | QA3 | 1 | шт. | 2020-10-25 | 1
24883 | TYPDM-CAA0001 | Двери металлические противопожарные для зданий I, II и III категорий. Исходные технические требования. Fire metal doors for the buildings and structures of categories I, II, III.Initial Technical Requirements | 10UKC10WV000032-0038 | Дверь металлическая противопожарная огнестойкостью 0.75 часа для зданий II категории в зоне контролируемого доступа / Metal fire-proof door with 0.75 hour fire resistance for Category II buildings of the controlled access area | 1 | 3Н / N | QA3 | 1 | шт. | 2020-10-25 | 1
24884 | TYPDM-CAA0001 | Двери металлические противопожарные для зданий I, II и III категорий. Исходные технические требования. Fire metal doors for the buildings and structures of categories I, II, III.Initial Technical Requirements | 10UKC10WV000032-0037 | Дверь металлическая противопожарная огнестойкостью 0.75 часа для зданий II категории в зоне контролируемого доступа / Metal fire-proof door with 0.75 hour fire resistance for Category II buildings of the controlled access area | 1 | 3Н / N | QA3 | 1 | шт. | 2020-10-25 | 1
24885 | TYPDM-CAA0001 | Двери металлические противопожарные для зданий I, II и III категорий. Исходные технические требования. Fire metal doors for the buildings and structures of categories I, II, III.Initial Technical Requirements | 10UKC10WV000032-0022 | Дверь металлическая противопожарная огнестойкостью 0.75 часа для зданий II категории в зоне контролируемого доступа / Metal fire-proof door with 0.75 hour fire resistance for Category II buildings of the controlled access area | 1 | 3Н / N | QA3 | 1 | шт. | 2020-10-25 | 1
24886 | TYPDM-CAA0001 | Двери металлические противопожарные для зданий I, II и III категорий. Исходные технические требования. Fire metal doors for the buildings and structures of categories I, II, III.Initial Technical Requirements | 10UKC10WV000032-0035 | Дверь металлическая противопожарная огнестойкостью 0.75 часа для зданий II категории в зоне контролируемого доступа / Metal fire-proof door with 0.75 hour fire resistance for Category II buildings of the controlled access area | 1 | 3Н / N | QA3 | 1 | шт. | 2020-10-25 | 1
24887 | TYPDM-CAA0001 | Двери металлические противопожарные для зданий I, II и III категорий. Исходные технические требования. Fire metal doors for the buildings and structures of categories I, II, III.Initial Technical Requirements | 10UKC10WV000032-0023 | Дверь металлическая противопожарная огнестойкостью 0.75 часа для зданий II категории в зоне контролируемого доступа / Metal fire-proof door with 0.75 hour fire resistance for Category II buildings of the controlled access area | 1 | 3Н / N | QA3 | 1 | шт. | 2020-10-25 | 1
24888 | TYPDM-CAA0001 | Двери металлические противопожарные для зданий I, II и III категорий. Исходные технические требования. Fire metal doors for the buildings and structures of categories I, II, III.Initial Technical Requirements | 10UKC10WV000032-0033 | Дверь металлическая противопожарная огнестойкостью 0.75 часа для зданий II категории в зоне контролируемого доступа / Metal fire-proof door with 0.75 hour fire resistance for Category II buildings of the controlled access area | 1 | 3Н / N | QA3 | 1 | шт. | 2020-10-25 | 1
24889 | TYPDM-CAA0001 | Двери металлические противопожарные для зданий I, II и III категорий. Исходные технические требования. Fire metal doors for the buildings and structures of categories I, II, III.Initial Technical Requirements | 10UKC10WV000032-0032 | Дверь металлическая противопожарная огнестойкостью 0.75 часа для зданий II категории в зоне контролируемого доступа / Metal fire-proof door with 0.75 hour fire resistance for Category II buildings of the controlled access area | 1 | 3Н / N | QA3 | 1 | шт. | 2020-10-25 | 1
24890 | TYPDM-CAA0001 | Двери металлические противопожарные для зданий I, II и III категорий. Исходные технические требования. Fire metal doors for the buildings and structures of categories I, II, III.Initial Technical Requirements | 10UKC10WV000032-0031 | Дверь металлическая противопожарная огнестойкостью 0.75 часа для зданий II категории в зоне контролируемого доступа / Metal fire-proof door with 0.75 hour fire resistance for Category II buildings of the controlled access area | 1 | 3Н / N | QA3 | 1 | шт. | 2020-10-25 | 1
24891 | TYPDM-CAA0001 | Двери металлические противопожарные для зданий I, II и III категорий. Исходные технические требования. Fire metal doors for the buildings and structures of categories I, II, III.Initial Technical Requirements | 10UKC10WV000032-0030 | Дверь металлическая противопожарная огнестойкостью 0.75 часа для зданий II категории в зоне контролируемого доступа / Metal fire-proof door with 0.75 hour fire resistance for Category II buildings of the controlled access area | 1 | 3Н / N | QA3 | 1 | шт. | 2020-10-25 | 1
24892 | TYPDM-CAA0001 | Двери металлические противопожарные для зданий I, II и III категорий. Исходные технические требования. Fire metal doors for the buildings and structures of categories I, II, III.Initial Technical Requirements | 10UKC10WV000032-0029 | Дверь металлическая противопожарная огнестойкостью 0.75 часа для зданий II категории в зоне контролируемого доступа / Metal fire-proof door with 0.75 hour fire resistance for Category II buildings of the controlled access area | 1 | 3Н / N | QA3 | 1 | шт. | 2020-10-25 | 1
24893 | TYPDM-CAA0001 | Двери металлические противопожарные для зданий I, II и III категорий. Исходные технические требования. Fire metal doors for the buildings and structures of categories I, II, III.Initial Technical Requirements | 10UKC10WV000032-0028 | Дверь металлическая противопожарная огнестойкостью 0.75 часа для зданий II категории в зоне контролируемого доступа / Metal fire-proof door with 0.75 hour fire resistance for Category II buildings of the controlled access area | 1 | 3Н / N | QA3 | 1 | шт. | 2020-10-25 | 1
24894 | TYPDM-CAA0001 | Двери металлические противопожарные для зданий I, II и III категорий. Исходные технические требования. Fire metal doors for the buildings and structures of categories I, II, III.Initial Technical Requirements | 10UKC10WV000032-0027 | Дверь металлическая противопожарная огнестойкостью 0.75 часа для зданий II категории в зоне контролируемого доступа / Metal fire-proof door with 0.75 hour fire resistance for Category II buildings of the controlled access area | 1 | 3Н / N | QA3 | 1 | шт. | 2020-10-25 | 1
24895 | TYPDM-CAA0001 | Двери металлические противопожарные для зданий I, II и III категорий. Исходные технические требования. Fire metal doors for the buildings and structures of categories I, II, III.Initial Technical Requirements | 10UKC10WV000032-0026 | Дверь металлическая противопожарная огнестойкостью 0.75 часа для зданий II категории в зоне контролируемого доступа / Metal fire-proof door with 0.75 hour fire resistance for Category II buildings of the controlled access area | 1 | 3Н / N | QA3 | 1 | шт. | 2020-10-25 | 1
24896 | TYPDM-CAA0001 | Двери металлические противопожарные для зданий I, II и III категорий. Исходные технические требования. Fire metal doors for the buildings and structures of categories I, II, III.Initial Technical Requirements | 10UKC10WV000032-0025 | Дверь металлическая противопожарная огнестойкостью 0.75 часа для зданий II категории в зоне контролируемого доступа / Metal fire-proof door with 0.75 hour fire resistance for Category II buildings of the controlled access area | 1 | 3Н / N | QA3 | 1 | шт. | 2020-10-25 | 1
24897 | TYPDM-CAA0001 | Двери металлические противопожарные для зданий I, II и III категорий. Исходные технические требования. Fire metal doors for the buildings and structures of categories I, II, III.Initial Technical Requirements | 10UKC10WV000032-0046 | Дверь металлическая противопожарная огнестойкостью 0.75 часа для зданий II категории в зоне контролируемого доступа / Metal fire-proof door with 0.75 hour fire resistance for Category II buildings of the controlled access area | 1 | 3Н / N | QA3 | 1 | шт. | 2020-10-25 | 1
24898 | TYPDM-CAA0001 | Двери металлические противопожарные для зданий I, II и III категорий. Исходные технические требования. Fire metal doors for the buildings and structures of categories I, II, III.Initial Technical Requirements | 10UKC10WV000032-0036 | Дверь металлическая противопожарная огнестойкостью 0.75 часа для зданий II категории в зоне контролируемого доступа / Metal fire-proof door with 0.75 hour fire resistance for Category II buildings of the controlled access area | 1 | 3Н / N | QA3 | 1 | шт. | 2020-10-25 | 1
24899 | TYPDM-CAA0001 | Двери металлические противопожарные для зданий I, II и III категорий. Исходные технические требования. Fire metal doors for the buildings and structures of categories I, II, III.Initial Technical Requirements | 11UBN10WV000005-0007 | Двери металлические / Metal door | 1 | 2 |  | 1 | шт. | 2020-10-25 | 1
24900 | TYPDM-CAA0001 | Двери металлические противопожарные для зданий I, II и III категорий. Исходные технические требования. Fire metal doors for the buildings and structures of categories I, II, III.Initial Technical Requirements | 11UBN10WV000006-0001 | Двери металлические / Metal door | 1 | 2 |  | 1 | шт. | 2020-10-25 | 1
24901 | TYPDM-CAA0001 | Двери металлические противопожарные для зданий I, II и III категорий. Исходные технические требования. Fire metal doors for the buildings and structures of categories I, II, III.Initial Technical Requirements | 11UBN10WV000005-0017 | Двери металлические / Metal door | 1 | 2 |  | 1 | шт. | 2020-10-25 | 1
24902 | TYPDM-CAA0001 | Двери металлические противопожарные для зданий I, II и III категорий. Исходные технические требования. Fire metal doors for the buildings and structures of categories I, II, III.Initial Technical Requirements | 11UBN10WV000005-0016 | Двери металлические / Metal door | 1 | 2 |  | 1 | шт. | 2020-10-25 | 1
24903 | TYPDM-CAA0001 | Двери металлические противопожарные для зданий I, II и III категорий. Исходные технические требования. Fire metal doors for the buildings and structures of categories I, II, III.Initial Technical Requirements | 11UBN10WV000005-0015 | Двери металлические / Metal door | 1 | 2 |  | 1 | шт. | 2020-10-25 | 1
24904 | TYPDM-CAA0001 | Двери металлические противопожарные для зданий I, II и III категорий. Исходные технические требования. Fire metal doors for the buildings and structures of categories I, II, III.Initial Technical Requirements | 11UBN10WV000005-0014 | Двери металлические / Metal door | 1 | 2 |  | 1 | шт. | 2020-10-25 | 1
24905 | TYPDM-CAA0001 | Двери металлические противопожарные для зданий I, II и III категорий. Исходные технические требования. Fire metal doors for the buildings and structures of categories I, II, III.Initial Technical Requirements | 11UBN10WV000005-0013 | Двери металлические / Metal door | 1 | 2 |  | 1 | шт. | 2020-10-25 | 1
24906 | TYPDM-CAA0001 | Двери металлические противопожарные для зданий I, II и III категорий. Исходные технические требования. Fire metal doors for the buildings and structures of categories I, II, III.Initial Technical Requirements | 11UBN10WV000005-0012 | Двери металлические / Metal door | 1 | 2 |  | 1 | шт. | 2020-10-25 | 1
24907 | TYPDM-CAA0001 | Двери металлические противопожарные для зданий I, II и III категорий. Исходные технические требования. Fire metal doors for the buildings and structures of categories I, II, III.Initial Technical Requirements | 11UBN10WV000005-0011 | Двери металлические / Metal door | 1 | 2 |  | 1 | шт. | 2020-10-25 | 1
24908 | TYPDM-CAA0001 | Двери металлические противопожарные для зданий I, II и III категорий. Исходные технические требования. Fire metal doors for the buildings and structures of categories I, II, III.Initial Technical Requirements | 11UBN10WV000005-0010 | Двери металлические / Metal door | 1 | 2 |  | 1 | шт. | 2020-10-25 | 1
24909 | TYPDM-CAA0001 | Двери металлические противопожарные для зданий I, II и III категорий. Исходные технические требования. Fire metal doors for the buildings and structures of categories I, II, III.Initial Technical Requirements | 11UBN10WV000004-0006 | Двери металлические / Metal door | 1 | 2 |  | 1 | шт. | 2020-10-25 | 1
24910 | TYPDM-CAA0001 | Двери металлические противопожарные для зданий I, II и III категорий. Исходные технические требования. Fire metal doors for the buildings and structures of categories I, II, III.Initial Technical Requirements | 11UBN10WV000005-0008 | Двери металлические / Metal door | 1 | 2 |  | 1 | шт. | 2020-10-25 | 1
24911 | TYPDM-CAA0001 | Двери металлические противопожарные для зданий I, II и III категорий. Исходные технические требования. Fire metal doors for the buildings and structures of categories I, II, III.Initial Technical Requirements | 11UBN10WV000007-0002 | Двери металлические / Metal door | 1 | 2 |  | 1 | шт. | 2020-10-25 | 1
24912 | TYPDM-CAA0001 | Двери металлические противопожарные для зданий I, II и III категорий. Исходные технические требования. Fire metal doors for the buildings and structures of categories I, II, III.Initial Technical Requirements | 11UBN10WV000005-0006 | Двери металлические / Metal door | 1 | 2 |  | 1 | шт. | 2020-10-25 | 1
24913 | TYPDM-CAA0001 | Двери металлические противопожарные для зданий I, II и III категорий. Исходные технические требования. Fire metal doors for the buildings and structures of categories I, II, III.Initial Technical Requirements | 11UBN10WV000005-0005 | Двери металлические / Metal door | 1 | 2 |  | 1 | шт. | 2020-10-25 | 1
24914 | TYPDM-CAA0001 | Двери металлические противопожарные для зданий I, II и III категорий. Исходные технические требования. Fire metal doors for the buildings and structures of categories I, II, III.Initial Technical Requirements | 11UBN10WV000005-0004 | Двери металлические / Metal door | 1 | 2 |  | 1 | шт. | 2020-10-25 | 1
24915 | TYPDM-CAA0001 | Двери металлические противопожарные для зданий I, II и III категорий. Исходные технические требования. Fire metal doors for the buildings and structures of categories I, II, III.Initial Technical Requirements | 11UBN10WV000005-0003 | Двери металлические / Metal door | 1 | 2 |  | 1 | шт. | 2020-10-25 | 1
24916 | TYPDM-CAA0001 | Двери металлические противопожарные для зданий I, II и III категорий. Исходные технические требования. Fire metal doors for the buildings and structures of categories I, II, III.Initial Technical Requirements | 11UBN10WV000005-0002 | Двери металлические / Metal door | 1 | 2 |  | 1 | шт. | 2020-10-25 | 1
24917 | TYPDM-CAA0001 | Двери металлические противопожарные для зданий I, II и III категорий. Исходные технические требования. Fire metal doors for the buildings and structures of categories I, II, III.Initial Technical Requirements | 11UBN10WV000005-0001 | Двери металлические / Metal door | 1 | 2 |  | 1 | шт. | 2020-10-25 | 1
24918 | TYPDM-CAA0001 | Двери металлические противопожарные для зданий I, II и III категорий. Исходные технические требования. Fire metal doors for the buildings and structures of categories I, II, III.Initial Technical Requirements | 11UBN10WV000004-0009 | Двери металлические / Metal door | 1 | 2 |  | 1 | шт. | 2020-10-25 | 1
24919 | TYPDM-CAA0001 | Двери металлические противопожарные для зданий I, II и III категорий. Исходные технические требования. Fire metal doors for the buildings and structures of categories I, II, III.Initial Technical Requirements | 11UBN10WV000004-0008 | Двери металлические / Metal door | 1 | 2 |  | 1 | шт. | 2020-10-25 | 1
24920 | TYPDM-CAA0001 | Двери металлические противопожарные для зданий I, II и III категорий. Исходные технические требования. Fire metal doors for the buildings and structures of categories I, II, III.Initial Technical Requirements | 10UKC10WV000037-0003 | Дверь металлическая противопожарная огнестойкостью 0.75 часа для зданий II категории в зоне свободного доступа / Metal fire-proof door with 0.75 hour fire resistance for Category II buildings of the free access area | 1 | 3Н / N | QA3 | 1 | шт. | 2020-10-25 | 1
24921 | TYPDM-CAA0001 | Двери металлические противопожарные для зданий I, II и III категорий. Исходные технические требования. Fire metal doors for the buildings and structures of categories I, II, III.Initial Technical Requirements | 11UBN10WV000005-0009 | Двери металлические / Metal door | 1 | 2 |  | 1 | шт. | 2020-10-25 | 1
24922 | TYPDM-CAA0001 | Двери металлические противопожарные для зданий I, II и III категорий. Исходные технические требования. Fire metal doors for the buildings and structures of categories I, II, III.Initial Technical Requirements | 11UBN10WV000009-0001 | Двери металлические / Metal door | 1 | 2 |  | 1 | шт. | 2020-10-25 | 1
24923 | TYPDM-CAA0001 | Двери металлические противопожарные для зданий I, II и III категорий. Исходные технические требования. Fire metal doors for the buildings and structures of categories I, II, III.Initial Technical Requirements | 11UKZ10WV000001-0002 | Дверь металлическая противопожарная огнестойкостью 0.75 часа для зданий I категории в зоне свободного доступа / Metal fire-proof door with 0.75 hour fire resistance for Category I buildings of the free access area | 1 | 3Н / N | QA3 | 1 | шт. | 2020-10-25 | 1
24924 | TYPDM-CAA0001 | Двери металлические противопожарные для зданий I, II и III категорий. Исходные технические требования. Fire metal doors for the buildings and structures of categories I, II, III.Initial Technical Requirements | 11UKZ10WV000001-0001 | Дверь металлическая противопожарная огнестойкостью 0.75 часа для зданий I категории в зоне свободного доступа / Metal fire-proof door with 0.75 hour fire resistance for Category I buildings of the free access area | 1 | 3Н / N | QA3 | 1 | шт. | 2020-10-25 | 1
24925 | TYPDM-CAA0001 | Двери металлические противопожарные для зданий I, II и III категорий. Исходные технические требования. Fire metal doors for the buildings and structures of categories I, II, III.Initial Technical Requirements | 11UBZ10WV000001-0003 | Двери металлические противопожарные / Metal fire-proof door | 1 | 3Н / N | QA3 | 1 | шт. | 2020-10-25 | 1
24926 | TYPDM-CAA0001 | Двери металлические противопожарные для зданий I, II и III категорий. Исходные технические требования. Fire metal doors for the buildings and structures of categories I, II, III.Initial Technical Requirements | 11UBZ10WV000001-0002 | Двери металлические противопожарные / Metal fire-proof door | 1 | 3Н / N | QA3 | 1 | шт. | 2020-10-25 | 1
24927 | TYPDM-CAA0001 | Двери металлические противопожарные для зданий I, II и III категорий. Исходные технические требования. Fire metal doors for the buildings and structures of categories I, II, III.Initial Technical Requirements | 11UBZ10WV000001-0001 | Двери металлические противопожарные / Metal fire-proof door | 1 | 3Н / N | QA3 | 1 | шт. | 2020-10-25 | 1
24928 | TYPDM-CAA0001 | Двери металлические противопожарные для зданий I, II и III категорий. Исходные технические требования. Fire metal doors for the buildings and structures of categories I, II, III.Initial Technical Requirements | 11UBN10WV000010-0004 | Двери металлические / Metal door | 1 | 2 |  | 1 | шт. | 2020-10-25 | 1
24929 | TYPDM-CAA0001 | Двери металлические противопожарные для зданий I, II и III категорий. Исходные технические требования. Fire metal doors for the buildings and structures of categories I, II, III.Initial Technical Requirements | 11UBN10WV000010-0003 | Двери металлические / Metal door | 1 | 2 |  | 1 | шт. | 2020-10-25 | 1
24930 | TYPDM-CAA0001 | Двери металлические противопожарные для зданий I, II и III категорий. Исходные технические требования. Fire metal doors for the buildings and structures of categories I, II, III.Initial Technical Requirements | 11UBN10WV000010-0002 | Двери металлические / Metal door | 1 | 2 |  | 1 | шт. | 2020-10-25 | 1
24931 | TYPDM-CAA0001 | Двери металлические противопожарные для зданий I, II и III категорий. Исходные технические требования. Fire metal doors for the buildings and structures of categories I, II, III.Initial Technical Requirements | 11UBN10WV000010-0001 | Двери металлические / Metal door | 1 | 2 |  | 1 | шт. | 2020-10-25 | 1
24932 | TYPDM-CAA0001 | Двери металлические противопожарные для зданий I, II и III категорий. Исходные технические требования. Fire metal doors for the buildings and structures of categories I, II, III.Initial Technical Requirements | 11UBN10WV000006-0002 | Двери металлические / Metal door | 1 | 2 |  | 1 | шт. | 2020-10-25 | 1
24933 | TYPDM-CAA0001 | Двери металлические противопожарные для зданий I, II и III категорий. Исходные технические требования. Fire metal doors for the buildings and structures of categories I, II, III.Initial Technical Requirements | 11UBN10WV000009-0002 | Двери металлические / Metal door | 1 | 2 |  | 1 | шт. | 2020-10-25 | 1
24934 | TYPDM-CAA0001 | Двери металлические противопожарные для зданий I, II и III категорий. Исходные технические требования. Fire metal doors for the buildings and structures of categories I, II, III.Initial Technical Requirements | 11UBN10WV000007-0001 | Двери металлические / Metal door | 1 | 2 |  | 1 | шт. | 2020-10-25 | 1
24935 | TYPDM-CAA0001 | Двери металлические противопожарные для зданий I, II и III категорий. Исходные технические требования. Fire metal doors for the buildings and structures of categories I, II, III.Initial Technical Requirements | 11UBN10WV000008-0002 | Двери металлические / Metal door | 1 | 2 |  | 1 | шт. | 2020-10-25 | 1
24936 | TYPDM-CAA0001 | Двери металлические противопожарные для зданий I, II и III категорий. Исходные технические требования. Fire metal doors for the buildings and structures of categories I, II, III.Initial Technical Requirements | 11UBN10WV000008-0001 | Двери металлические / Metal door | 1 | 2 |  | 1 | шт. | 2020-10-25 | 1
24937 | TYPDM-CAA0001 | Двери металлические противопожарные для зданий I, II и III категорий. Исходные технические требования. Fire metal doors for the buildings and structures of categories I, II, III.Initial Technical Requirements | 11UBN10WV000007-0009 | Двери металлические / Metal door | 1 | 2 |  | 1 | шт. | 2020-10-25 | 1
24938 | TYPDM-CAA0001 | Двери металлические противопожарные для зданий I, II и III категорий. Исходные технические требования. Fire metal doors for the buildings and structures of categories I, II, III.Initial Technical Requirements | 11UBN10WV000007-0008 | Двери металлические / Metal door | 1 | 2 |  | 1 | шт. | 2020-10-25 | 1
24939 | TYPDM-CAA0001 | Двери металлические противопожарные для зданий I, II и III категорий. Исходные технические требования. Fire metal doors for the buildings and structures of categories I, II, III.Initial Technical Requirements | 11UBN10WV000007-0007 | Двери металлические / Metal door | 1 | 2 |  | 1 | шт. | 2020-10-25 | 1
24940 | TYPDM-CAA0001 | Двери металлические противопожарные для зданий I, II и III категорий. Исходные технические требования. Fire metal doors for the buildings and structures of categories I, II, III.Initial Technical Requirements | 11UBN10WV000007-0006 | Двери металлические / Metal door | 1 | 2 |  | 1 | шт. | 2020-10-25 | 1
24941 | TYPDM-CAA0001 | Двери металлические противопожарные для зданий I, II и III категорий. Исходные технические требования. Fire metal doors for the buildings and structures of categories I, II, III.Initial Technical Requirements | 11UBN10WV000007-0005 | Двери металлические / Metal door | 1 | 2 |  | 1 | шт. | 2020-10-25 | 1
24942 | TYPDM-CAA0001 | Двери металлические противопожарные для зданий I, II и III категорий. Исходные технические требования. Fire metal doors for the buildings and structures of categories I, II, III.Initial Technical Requirements | 11UBN10WV000007-0004 | Двери металлические / Metal door | 1 | 2 |  | 1 | шт. | 2020-10-25 | 1
24943 | TYPDM-CAA0001 | Двери металлические противопожарные для зданий I, II и III категорий. Исходные технические требования. Fire metal doors for the buildings and structures of categories I, II, III.Initial Technical Requirements | 11UBN10WV000007-0003 | Двери металлические / Metal door | 1 | 2 |  | 1 | шт. | 2020-10-25 | 1
24944 | TYPDM-CAA0001 | Двери металлические противопожарные для зданий I, II и III категорий. Исходные технические требования. Fire metal doors for the buildings and structures of categories I, II, III.Initial Technical Requirements | 11UBN10WV000004-0005 | Двери металлические / Metal door | 1 | 2 |  | 1 | шт. | 2020-10-25 | 1
24945 | TYPDM-CAA0001 | Двери металлические противопожарные для зданий I, II и III категорий. Исходные технические требования. Fire metal doors for the buildings and structures of categories I, II, III.Initial Technical Requirements | 11UBN10WV000009-0003 | Двери металлические / Metal door | 1 | 2 |  | 1 | шт. | 2020-10-25 | 1
24946 | TYPDM-CAA0001 | Двери металлические противопожарные для зданий I, II и III категорий. Исходные технические требования. Fire metal doors for the buildings and structures of categories I, II, III.Initial Technical Requirements | 10UQR10WV000004-0002 | Дверь металлическая противопожарная огнестойкостью 0,75 часа для зданий II категории в зоне свободного доступа / Metal fireproof door, fire resistance of 0,75 hour for category II buildings a free access area | 1 | 3Н / N | QA3 | 1 | шт. | 2020-10-25 | 1
24947 | TYPDM-CAA0001 | Двери металлические противопожарные для зданий I, II и III категорий. Исходные технические требования. Fire metal doors for the buildings and structures of categories I, II, III.Initial Technical Requirements | 10UQR10WV000005-0006 | Дверь металлическая противопожарная огнестойкостью 0,75 часа для зданий II категории в зоне свободного доступа / Metal fireproof door, fire resistance of 0,75 hour for category II buildings a free access area | 1 | 3Н / N | QA3 | 1 | шт. | 2020-10-25 | 1
24948 | TYPDM-CAA0001 | Двери металлические противопожарные для зданий I, II и III категорий. Исходные технические требования. Fire metal doors for the buildings and structures of categories I, II, III.Initial Technical Requirements | 10UQR10WV000005-0005 | Дверь металлическая противопожарная огнестойкостью 0,75 часа для зданий II категории в зоне свободного доступа / Metal fireproof door, fire resistance of 0,75 hour for category II buildings a free access area | 1 | 3Н / N | QA3 | 1 | шт. | 2020-10-25 | 1
24949 | TYPDM-CAA0001 | Двери металлические противопожарные для зданий I, II и III категорий. Исходные технические требования. Fire metal doors for the buildings and structures of categories I, II, III.Initial Technical Requirements | 10UQR10WV000005-0004 | Дверь металлическая противопожарная огнестойкостью 0,75 часа для зданий II категории в зоне свободного доступа / Metal fireproof door, fire resistance of 0,75 hour for category II buildings a free access area | 1 | 3Н / N | QA3 | 1 | шт. | 2020-10-25 | 1
24950 | TYPDM-CAA0001 | Двери металлические противопожарные для зданий I, II и III категорий. Исходные технические требования. Fire metal doors for the buildings and structures of categories I, II, III.Initial Technical Requirements | 10UQR10WV000005-0003 | Дверь металлическая противопожарная огнестойкостью 0,75 часа для зданий II категории в зоне свободного доступа / Metal fireproof door, fire resistance of 0,75 hour for category II buildings a free access area | 1 | 3Н / N | QA3 | 1 | шт. | 2020-10-25 | 1
24951 | TYPDM-CAA0001 | Двери металлические противопожарные для зданий I, II и III категорий. Исходные технические требования. Fire metal doors for the buildings and structures of categories I, II, III.Initial Technical Requirements | 10UQR10WV000005-0002 | Дверь металлическая противопожарная огнестойкостью 0,75 часа для зданий II категории в зоне свободного доступа / Metal fireproof door, fire resistance of 0,75 hour for category II buildings a free access area | 1 | 3Н / N | QA3 | 1 | шт. | 2020-10-25 | 1
24952 | TYPDM-CAA0001 | Двери металлические противопожарные для зданий I, II и III категорий. Исходные технические требования. Fire metal doors for the buildings and structures of categories I, II, III.Initial Technical Requirements | 10UQR10WV000005-0001 | Дверь металлическая противопожарная огнестойкостью 0,75 часа для зданий II категории в зоне свободного доступа / Metal fireproof door, fire resistance of 0,75 hour for category II buildings a free access area | 1 | 3Н / N | QA3 | 1 | шт. | 2020-10-25 | 1
24953 | TYPDM-CAA0001 | Двери металлические противопожарные для зданий I, II и III категорий. Исходные технические требования. Fire metal doors for the buildings and structures of categories I, II, III.Initial Technical Requirements | 10UQR10WV000004-0007 | Дверь металлическая противопожарная огнестойкостью 0.75 часа для зданий II категории в зоне свободного доступа / Metal fire-proof door with 0.75 hour fire resistance for Category II buildings of the free access area | 1 | 3Н / N | QA3 | 1 | шт. | 2020-10-25 | 1
24954 | TYPDM-CAA0001 | Двери металлические противопожарные для зданий I, II и III категорий. Исходные технические требования. Fire metal doors for the buildings and structures of categories I, II, III.Initial Technical Requirements | 10UQR10WV000004-0006 | Дверь металлическая противопожарная огнестойкостью 0.75 часа для зданий II категории в зоне свободного доступа / Metal fire-proof door with 0.75 hour fire resistance for Category II buildings of the free access area | 1 | 3Н / N | QA3 | 1 | шт. | 2020-10-25 | 1
24955 | TYPDM-CAA0001 | Двери металлические противопожарные для зданий I, II и III категорий. Исходные технические требования. Fire metal doors for the buildings and structures of categories I, II, III.Initial Technical Requirements | 10UQR10WV000004-0005 | Дверь металлическая противопожарная огнестойкостью 0,75 часа для зданий II категории в зоне свободного доступа / Metal fireproof door, fire resistance of 0,75 hour for category II buildings a free access area | 1 | 3Н / N | QA3 | 1 | шт. | 2020-10-25 | 1
24956 | TYPDM-CAA0001 | Двери металлические противопожарные для зданий I, II и III категорий. Исходные технические требования. Fire metal doors for the buildings and structures of categories I, II, III.Initial Technical Requirements | 11UBN10WV000004-0007 | Двери металлические / Metal door | 1 | 2 |  | 1 | шт. | 2020-10-25 | 1
24957 | TYPDM-CAA0001 | Двери металлические противопожарные для зданий I, II и III категорий. Исходные технические требования. Fire metal doors for the buildings and structures of categories I, II, III.Initial Technical Requirements | 10UQR10WV000004-0003 | Дверь металлическая противопожарная огнестойкостью 0,75 часа для зданий II категории в зоне свободного доступа / Metal fireproof door, fire resistance of 0,75 hour for category II buildings a free access area | 1 | 3Н / N | QA3 | 1 | шт. | 2020-10-25 | 1
24958 | TYPDM-CAA0001 | Двери металлические противопожарные для зданий I, II и III категорий. Исходные технические требования. Fire metal doors for the buildings and structures of categories I, II, III.Initial Technical Requirements | 12UKZ10WV000001-0001 | Дверь металлическая противопожарная огнестойкостью 0,75 часа для зданий I категории в зоне свободного доступа / Metal fire-proof door with 0.75 hour fire resistance for Category I buildings of the free access area | 1 | 3Н / N | QA3 | 1 | шт. | 2020-10-25 | 1
24959 | TYPDM-CAA0001 | Двери металлические противопожарные для зданий I, II и III категорий. Исходные технические требования. Fire metal doors for the buildings and structures of categories I, II, III.Initial Technical Requirements | 10UQR10WV000004-0001 | Дверь металлическая противопожарная огнестойкостью 0,75 часа для зданий II категории в зоне свободного доступа / Metal fireproof door, fire resistance of 0,75 hour for category II buildings a free access area | 1 | 3Н / N | QA3 | 1 | шт. | 2020-10-25 | 1
24960 | TYPDM-CAA0001 | Двери металлические противопожарные для зданий I, II и III категорий. Исходные технические требования. Fire metal doors for the buildings and structures of categories I, II, III.Initial Technical Requirements | 10UKC10WV000037-0012 | Дверь металлическая противопожарная огнестойкостью 0.75 часа для зданий II категории в зоне свободного доступа / Metal fire-proof door with 0.75 hour fire resistance for Category II buildings of the free access area | 1 | 3Н / N | QA3 | 1 | шт. | 2020-10-25 | 1
24961 | TYPDM-CAA0001 | Двери металлические противопожарные для зданий I, II и III категорий. Исходные технические требования. Fire metal doors for the buildings and structures of categories I, II, III.Initial Technical Requirements | 10UKC10WV000037-0011 | Дверь металлическая противопожарная огнестойкостью 0.75 часа для зданий II категории в зоне свободного доступа / Metal fire-proof door with 0.75 hour fire resistance for Category II buildings of the free access area | 1 | 3Н / N | QA3 | 1 | шт. | 2020-10-25 | 1
24962 | TYPDM-CAA0001 | Двери металлические противопожарные для зданий I, II и III категорий. Исходные технические требования. Fire metal doors for the buildings and structures of categories I, II, III.Initial Technical Requirements | 10UKC10WV000037-0010 | Дверь металлическая противопожарная огнестойкостью 0.75 часа для зданий II категории в зоне свободного доступа / Metal fire-proof door with 0.75 hour fire resistance for Category II buildings of the free access area | 1 | 3Н / N | QA3 | 1 | шт. | 2020-10-25 | 1
24963 | TYPDM-CAA0001 | Двери металлические противопожарные для зданий I, II и III категорий. Исходные технические требования. Fire metal doors for the buildings and structures of categories I, II, III.Initial Technical Requirements | 10UKC10WV000037-0009 | Дверь металлическая противопожарная огнестойкостью 0.75 часа для зданий II категории в зоне свободного доступа / Metal fire-proof door with 0.75 hour fire resistance for Category II buildings of the free access area | 1 | 3Н / N | QA3 | 1 | шт. | 2020-10-25 | 1
24964 | TYPDM-CAA0001 | Двери металлические противопожарные для зданий I, II и III категорий. Исходные технические требования. Fire metal doors for the buildings and structures of categories I, II, III.Initial Technical Requirements | 10UKC10WV000037-0008 | Дверь металлическая противопожарная огнестойкостью 0.75 часа для зданий II категории в зоне свободного доступа / Metal fire-proof door with 0.75 hour fire resistance for Category II buildings of the free access area | 1 | 3Н / N | QA3 | 1 | шт. | 2020-10-25 | 1
24965 | TYPDM-CAA0001 | Двери металлические противопожарные для зданий I, II и III категорий. Исходные технические требования. Fire metal doors for the buildings and structures of categories I, II, III.Initial Technical Requirements | 10UKC10WV000037-0007 | Дверь металлическая противопожарная огнестойкостью 0.75 часа для зданий II категории в зоне свободного доступа / Metal fire-proof door with 0.75 hour fire resistance for Category II buildings of the free access area | 1 | 3Н / N | QA3 | 1 | шт. | 2020-10-25 | 1
24966 | TYPDM-CAA0001 | Двери металлические противопожарные для зданий I, II и III категорий. Исходные технические требования. Fire metal doors for the buildings and structures of categories I, II, III.Initial Technical Requirements | 10UKC10WV000037-0006 | Дверь металлическая противопожарная огнестойкостью 0.75 часа для зданий II категории в зоне свободного доступа / Metal fire-proof door with 0.75 hour fire resistance for Category II buildings of the free access area | 1 | 3Н / N | QA3 | 1 | шт. | 2020-10-25 | 1
24967 | TYPDM-CAA0001 | Двери металлические противопожарные для зданий I, II и III категорий. Исходные технические требования. Fire metal doors for the buildings and structures of categories I, II, III.Initial Technical Requirements | 10UKC10WV000032-0001 | Дверь металлическая противопожарная огнестойкостью 0.75 часа для зданий II категории в зоне контролируемого доступа / Metal fire-proof door with 0.75 hour fire resistance for Category II buildings of the controlled access area | 1 | 3Н / N | QA3 | 1 | шт. | 2020-10-25 | 1
24968 | TYPDM-CAA0001 | Двери металлические противопожарные для зданий I, II и III категорий. Исходные технические требования. Fire metal doors for the buildings and structures of categories I, II, III.Initial Technical Requirements | 10UQR10WV000004-0004 | Дверь металлическая противопожарная огнестойкостью 0,75 часа для зданий II категории в зоне свободного доступа / Metal fireproof door, fire resistance of 0,75 hour for category II buildings a free access area | 1 | 3Н / N | QA3 | 1 | шт. | 2020-10-25 | 1
24969 | TYPDM-CAA0001 | Двери металлические противопожарные для зданий I, II и III категорий. Исходные технические требования. Fire metal doors for the buildings and structures of categories I, II, III.Initial Technical Requirements | 11UBN10WV000001-0007 | Двери металлические / Metal door | 1 |  |  | 1 | шт. | 2020-10-25 | 1
24970 | TYPDM-CAA0001 | Двери металлические противопожарные для зданий I, II и III категорий. Исходные технические требования. Fire metal doors for the buildings and structures of categories I, II, III.Initial Technical Requirements | 11UBN10WV000004-0004 | Двери металлические / Metal door | 1 | 2 |  | 1 | шт. | 2020-10-25 | 1
24971 | TYPDM-CAA0001 | Двери металлические противопожарные для зданий I, II и III категорий. Исходные технические требования. Fire metal doors for the buildings and structures of categories I, II, III.Initial Technical Requirements | 11UBN10WV000004-0003 | Двери металлические / Metal door | 1 | 2 |  | 1 | шт. | 2020-10-25 | 1
24972 | TYPDM-CAA0001 | Двери металлические противопожарные для зданий I, II и III категорий. Исходные технические требования. Fire metal doors for the buildings and structures of categories I, II, III.Initial Technical Requirements | 11UBN10WV000004-0002 | Двери металлические / Metal door | 1 | 2 |  | 1 | шт. | 2020-10-25 | 1
24973 | TYPDM-CAA0001 | Двери металлические противопожарные для зданий I, II и III категорий. Исходные технические требования. Fire metal doors for the buildings and structures of categories I, II, III.Initial Technical Requirements | 11UBN10WV000004-0001 | Двери металлические / Metal door | 1 | 2 |  | 1 | шт. | 2020-10-25 | 1
24974 | TYPDM-CAA0001 | Двери металлические противопожарные для зданий I, II и III категорий. Исходные технические требования. Fire metal doors for the buildings and structures of categories I, II, III.Initial Technical Requirements | 11UBN10WV000003-0005 | Двери металлические / Metal door | 1 | 2 |  | 1 | шт. | 2020-10-25 | 1
24975 | TYPDM-CAA0001 | Двери металлические противопожарные для зданий I, II и III категорий. Исходные технические требования. Fire metal doors for the buildings and structures of categories I, II, III.Initial Technical Requirements | 11UBN10WV000003-0004 | Двери металлические / Metal door | 1 | 2 |  | 1 | шт. | 2020-10-25 | 1
24976 | TYPDM-CAA0001 | Двери металлические противопожарные для зданий I, II и III категорий. Исходные технические требования. Fire metal doors for the buildings and structures of categories I, II, III.Initial Technical Requirements | 11UBN10WV000003-0003 | Двери металлические / Metal door | 1 | 2 |  | 1 | шт. | 2020-10-25 | 1
24977 | TYPDM-CAA0001 | Двери металлические противопожарные для зданий I, II и III категорий. Исходные технические требования. Fire metal doors for the buildings and structures of categories I, II, III.Initial Technical Requirements | 11UBN10WV000003-0002 | Двери металлические / Metal door | 1 | 2 |  | 1 | шт. | 2020-10-25 | 1
24978 | TYPDM-CAA0001 | Двери металлические противопожарные для зданий I, II и III категорий. Исходные технические требования. Fire metal doors for the buildings and structures of categories I, II, III.Initial Technical Requirements | 11UBN10WV000003-0001 | Двери металлические / Metal door | 1 | 2 |  | 1 | шт. | 2020-10-25 | 1
24979 | TYPDM-CAA0001 | Двери металлические противопожарные для зданий I, II и III категорий. Исходные технические требования. Fire metal doors for the buildings and structures of categories I, II, III.Initial Technical Requirements | 10UQR10WV000005-0007 | Дверь металлическая противопожарная огнестойкостью 0,75 часа для зданий II категории в зоне свободного доступа / Metal fireproof door, fire resistance of 0,75 hour for category II buildings a free access area | 1 | 3Н / N | QA3 | 1 | шт. | 2020-10-25 | 1
24980 | TYPDM-CAA0001 | Двери металлические противопожарные для зданий I, II и III категорий. Исходные технические требования. Fire metal doors for the buildings and structures of categories I, II, III.Initial Technical Requirements | 11UBN10WV000001-0008 | Двери металлические / Metal door | 1 |  |  | 1 | шт. | 2020-10-25 | 1
24981 | TYPDM-CAA0001 | Двери металлические противопожарные для зданий I, II и III категорий. Исходные технические требования. Fire metal doors for the buildings and structures of categories I, II, III.Initial Technical Requirements | 10UQR10WV000005-0008 | Дверь металлическая противопожарная огнестойкостью 0,75 часа для зданий II категории в зоне свободного доступа / Metal fireproof door, fire resistance of 0,75 hour for category II buildings a free access area | 1 | 3Н / N | QA3 | 1 | шт. | 2020-10-25 | 1
24982 | TYPDM-CAA0001 | Двери металлические противопожарные для зданий I, II и III категорий. Исходные технические требования. Fire metal doors for the buildings and structures of categories I, II, III.Initial Technical Requirements | 11UBN10WV000001-0006 | Двери металлические / Metal door | 1 |  |  | 1 | шт. | 2020-10-25 | 1
24983 | TYPDM-CAA0001 | Двери металлические противопожарные для зданий I, II и III категорий. Исходные технические требования. Fire metal doors for the buildings and structures of categories I, II, III.Initial Technical Requirements | 11UBN10WV000001-0005 | Двери металлические / Metal door | 1 |  |  | 1 | шт. | 2020-10-25 | 1
24984 | TYPDM-CAA0001 | Двери металлические противопожарные для зданий I, II и III категорий. Исходные технические требования. Fire metal doors for the buildings and structures of categories I, II, III.Initial Technical Requirements | 11UBN10WV000001-0004 | Двери металлические / Metal door | 1 |  |  | 1 | шт. | 2020-10-25 | 1
24985 | TYPDM-CAA0001 | Двери металлические противопожарные для зданий I, II и III категорий. Исходные технические требования. Fire metal doors for the buildings and structures of categories I, II, III.Initial Technical Requirements | 11UBN10WV000001-0003 | Двери металлические / Metal door | 1 |  |  | 1 | шт. | 2020-10-25 | 1
24986 | TYPDM-CAA0001 | Двери металлические противопожарные для зданий I, II и III категорий. Исходные технические требования. Fire metal doors for the buildings and structures of categories I, II, III.Initial Technical Requirements | 11UBN10WV000001-0002 | Двери металлические / Metal door | 1 |  |  | 1 | шт. | 2020-10-25 | 1
24987 | TYPDM-CAA0001 | Двери металлические противопожарные для зданий I, II и III категорий. Исходные технические требования. Fire metal doors for the buildings and structures of categories I, II, III.Initial Technical Requirements | 11UBN10WV000001-0001 | Двери металлические / Metal door | 1 |  |  | 1 | шт. | 2020-10-25 | 1
24988 | TYPDM-CAA0001 | Двери металлические противопожарные для зданий I, II и III категорий. Исходные технические требования. Fire metal doors for the buildings and structures of categories I, II, III.Initial Technical Requirements | 12UKZ10WV000001-0004 | Дверь металлическая противопожарная огнестойкостью 0,75 часа для зданий I категории в зоне свободного доступа / Metal fire-proof door with 0.75 hour fire resistance for Category I buildings of the free access area | 1 | 3Н / N | QA3 | 1 | шт. | 2020-10-25 | 1
24989 | TYPDM-CAA0001 | Двери металлические противопожарные для зданий I, II и III категорий. Исходные технические требования. Fire metal doors for the buildings and structures of categories I, II, III.Initial Technical Requirements | 12UKZ10WV000001-0003 | Дверь металлическая противопожарная огнестойкостью 0,75 часа для зданий I категории в зоне свободного доступа / Metal fire-proof door with 0.75 hour fire resistance for Category I buildings of the free access area | 1 | 3Н / N | QA3 | 1 | шт. | 2020-10-25 | 1
24990 | TYPDM-CAA0001 | Двери металлические противопожарные для зданий I, II и III категорий. Исходные технические требования. Fire metal doors for the buildings and structures of categories I, II, III.Initial Technical Requirements | 12UKZ10WV000001-0002 | Дверь металлическая противопожарная огнестойкостью 0,75 часа для зданий I категории в зоне свободного доступа / Metal fire-proof door with 0.75 hour fire resistance for Category I buildings of the free access area | 1 | 3Н / N | QA3 | 1 | шт. | 2020-10-25 | 1
24991 | TYPDM-CAA0001 | Двери металлические противопожарные для зданий I, II и III категорий. Исходные технические требования. Fire metal doors for the buildings and structures of categories I, II, III.Initial Technical Requirements | 10UKC10WV000037-0004 | Дверь металлическая противопожарная огнестойкостью 0.75 часа для зданий II категории в зоне свободного доступа / Metal fire-proof door with 0.75 hour fire resistance for Category II buildings of the free access area | 1 | 3Н / N | QA3 | 1 | шт. | 2020-10-25 | 1
24992 | TYPDM-CAA0001 | Двери металлические противопожарные для зданий I, II и III категорий. Исходные технические требования. Fire metal doors for the buildings and structures of categories I, II, III.Initial Technical Requirements | 11UBN10WV000002-0001 | Двери металлические / Metal door | 1 | 2 |  | 1 | шт. | 2020-10-25 | 1
24993 | TYPDM-CAA0001 | Двери металлические противопожарные для зданий I, II и III категорий. Исходные технические требования. Fire metal doors for the buildings and structures of categories I, II, III.Initial Technical Requirements | 10UKC10WV000031-0040 | Дверь металлическая противопожарная огнестойкостью 0.75 часа для зданий II категории в зоне контролируемого доступа / Metal fire-proof door with 0.75 hour fire resistance for Category II buildings of the controlled access area | 1 | 3Н / N | QA3 | 1 | шт. | 2020-10-25 | 1
24994 | TYPDM-CAA0001 | Двери металлические противопожарные для зданий I, II и III категорий. Исходные технические требования. Fire metal doors for the buildings and structures of categories I, II, III.Initial Technical Requirements | 10UKC10WV000031-0058 | Дверь металлическая противопожарная огнестойкостью 0.75 часа для зданий II категории в зоне контролируемого доступа / Metal fire-proof door with 0.75 hour fire resistance for Category II buildings of the controlled access area | 1 | 3Н / N | QA3 | 1 | шт. | 2020-10-25 | 1
24995 | TYPDM-CAA0001 | Двери металлические противопожарные для зданий I, II и III категорий. Исходные технические требования. Fire metal doors for the buildings and structures of categories I, II, III.Initial Technical Requirements | 10UKC10WV000010-0005 | Дверь металлическая противопожарная огнестойкостью 0.75 часа для зданий II категории в зоне контролируемого доступа / Metal fire-proof door with 0.75 hour fire resistance for Category II buildings of the controlled access area | 1 | 3Н / N | QA3 | 1 | шт. | 2020-10-25 | 1
24996 | TYPDM-CAA0001 | Двери металлические противопожарные для зданий I, II и III категорий. Исходные технические требования. Fire metal doors for the buildings and structures of categories I, II, III.Initial Technical Requirements | 10UKC10WV000010-0004 | Дверь металлическая противопожарная огнестойкостью 0.75 часа для зданий II категории в зоне контролируемого доступа / Metal fire-proof door with 0.75 hour fire resistance for Category II buildings of the controlled access area | 1 | 3Н / N | QA3 | 1 | шт. | 2020-10-25 | 1
24997 | TYPDM-CAA0001 | Двери металлические противопожарные для зданий I, II и III категорий. Исходные технические требования. Fire metal doors for the buildings and structures of categories I, II, III.Initial Technical Requirements | 10UKC10WV000010-0003 | Дверь металлическая противопожарная огнестойкостью 0.75 часа для зданий II категории в зоне контролируемого доступа / Metal fire-proof door with 0.75 hour fire resistance for Category II buildings of the controlled access area | 1 | 3Н / N | QA3 | 1 | шт. | 2020-10-25 | 1
24998 | TYPDM-CAA0001 | Двери металлические противопожарные для зданий I, II и III категорий. Исходные технические требования. Fire metal doors for the buildings and structures of categories I, II, III.Initial Technical Requirements | 10UKC10WV000010-0002 | Дверь металлическая противопожарная огнестойкостью 0.75 часа для зданий II категории в зоне контролируемого доступа / Metal fire-proof door with 0.75 hour fire resistance for Category II buildings of the controlled access area | 1 | 3Н / N | QA3 | 1 | шт. | 2020-10-25 | 1
24999 | TYPDM-CAA0001 | Двери металлические противопожарные для зданий I, II и III категорий. Исходные технические требования. Fire metal doors for the buildings and structures of categories I, II, III.Initial Technical Requirements | 10UKC10WV000010-0001 | Дверь металлическая противопожарная огнестойкостью 0.75 часа для зданий II категории в зоне контролируемого доступа / Metal fire-proof door with 0.75 hour fire resistance for Category II buildings of the controlled access area | 1 | 3Н / N | QA3 | 1 | шт. | 2020-10-25 | 1
25000 | TYPDM-CAA0001 | Двери металлические противопожарные для зданий I, II и III категорий. Исходные технические требования. Fire metal doors for the buildings and structures of categories I, II, III.Initial Technical Requirements | 10UKC10WV000031-0045 | Дверь металлическая противопожарная огнестойкостью 0.75 часа для зданий II категории в зоне контролируемого доступа / Metal fire-proof door with 0.75 hour fire resistance for Category II buildings of the controlled access area | 1 | 3Н / N | QA3 | 1 | шт. | 2020-10-25 | 1
25001 | TYPDM-CAA0001 | Двери металлические противопожарные для зданий I, II и III категорий. Исходные технические требования. Fire metal doors for the buildings and structures of categories I, II, III.Initial Technical Requirements | 10UKC10WV000031-0044 | Дверь металлическая противопожарная огнестойкостью 0.75 часа для зданий II категории в зоне контролируемого доступа / Metal fire-proof door with 0.75 hour fire resistance for Category II buildings of the controlled access area | 1 | 3Н / N | QA3 | 1 | шт. | 2020-10-25 | 1
25002 | TYPDM-CAA0001 | Двери металлические противопожарные для зданий I, II и III категорий. Исходные технические требования. Fire metal doors for the buildings and structures of categories I, II, III.Initial Technical Requirements | 10UKC10WV000031-0043 | Дверь металлическая противопожарная огнестойкостью 0.75 часа для зданий II категории в зоне контролируемого доступа / Metal fire-proof door with 0.75 hour fire resistance for Category II buildings of the controlled access area | 1 | 3Н / N | QA3 | 1 | шт. | 2020-10-25 | 1
25003 | TYPDM-CAA0001 | Двери металлические противопожарные для зданий I, II и III категорий. Исходные технические требования. Fire metal doors for the buildings and structures of categories I, II, III.Initial Technical Requirements | 10UKC10WV000010-0007 | Дверь металлическая противопожарная огнестойкостью 0.75 часа для зданий II категории в зоне контролируемого доступа / Metal fire-proof door with 0.75 hour fire resistance for Category II buildings of the controlled access area | 1 | 3Н / N | QA3 | 1 | шт. | 2020-10-25 | 1
25004 | TYPDM-CAA0001 | Двери металлические противопожарные для зданий I, II и III категорий. Исходные технические требования. Fire metal doors for the buildings and structures of categories I, II, III.Initial Technical Requirements | 10UKC10WV000031-0041 | Дверь металлическая противопожарная огнестойкостью 0.75 часа для зданий II категории в зоне контролируемого доступа / Metal fire-proof door with 0.75 hour fire resistance for Category II buildings of the controlled access area | 1 | 3Н / N | QA3 | 1 | шт. | 2020-10-25 | 1
25005 | TYPDM-CAA0001 | Двери металлические противопожарные для зданий I, II и III категорий. Исходные технические требования. Fire metal doors for the buildings and structures of categories I, II, III.Initial Technical Requirements | 10UKC10WV000010-0008 | Дверь металлическая противопожарная огнестойкостью 0.75 часа для зданий II категории в зоне контролируемого доступа / Metal fire-proof door with 0.75 hour fire resistance for Category II buildings of the controlled access area | 1 | 3Н / N | QA3 | 1 | шт. | 2020-10-25 | 1
25006 | TYPDM-CAA0001 | Двери металлические противопожарные для зданий I, II и III категорий. Исходные технические требования. Fire metal doors for the buildings and structures of categories I, II, III.Initial Technical Requirements | 10UKC10WV000031-0039 | Дверь металлическая противопожарная огнестойкостью 0.75 часа для зданий II категории в зоне контролируемого доступа / Metal fire-proof door with 0.75 hour fire resistance for Category II buildings of the controlled access area | 1 | 3Н / N | QA3 | 1 | шт. | 2020-10-25 | 1
25007 | TYPDM-CAA0001 | Двери металлические противопожарные для зданий I, II и III категорий. Исходные технические требования. Fire metal doors for the buildings and structures of categories I, II, III.Initial Technical Requirements | 10UKC10WV000031-0038 | Дверь металлическая противопожарная огнестойкостью 0.75 часа для зданий II категории в зоне контролируемого доступа / Metal fire-proof door with 0.75 hour fire resistance for Category II buildings of the controlled access area | 1 | 3Н / N | QA3 | 1 | шт. | 2020-10-25 | 1
25008 | TYPDM-CAA0001 | Двери металлические противопожарные для зданий I, II и III категорий. Исходные технические требования. Fire metal doors for the buildings and structures of categories I, II, III.Initial Technical Requirements | 10UKC10WV000031-0037 | Дверь металлическая противопожарная огнестойкостью 0.75 часа для зданий II категории в зоне контролируемого доступа / Metal fire-proof door with 0.75 hour fire resistance for Category II buildings of the controlled access area | 1 | 3Н / N | QA3 | 1 | шт. | 2020-10-25 | 1
25009 | TYPDM-CAA0001 | Двери металлические противопожарные для зданий I, II и III категорий. Исходные технические требования. Fire metal doors for the buildings and structures of categories I, II, III.Initial Technical Requirements | 10UJA10WV000025-0001 | Дверь металлическая противопожарная огнестойкостью 1.5 часа для зданий I категории в зоне свободного доступа / Metal fire-proof door with 1.5 hour fire resistance for Category I buildings of the free access area | 1 | 3Н / N | QA3 | 1 | шт. | 2020-10-25 | 1
25010 | TYPDM-CAA0001 | Двери металлические противопожарные для зданий I, II и III категорий. Исходные технические требования. Fire metal doors for the buildings and structures of categories I, II, III.Initial Technical Requirements | 10UJA10WV000024-0139 | Дверь металлическая противопожарная огнестойкостью 1.5 часа для зданий I категории в зоне свободного доступа / Metal fire-proof door with 1.5 hour fire resistance for Category I buildings of the free access area | 1 | 3Н / N | QA3 | 1 | шт. | 2020-10-25 | 1
25011 | TYPDM-CAA0001 | Двери металлические противопожарные для зданий I, II и III категорий. Исходные технические требования. Fire metal doors for the buildings and structures of categories I, II, III.Initial Technical Requirements | 10UJA10WV000024-0138 | Дверь металлическая противопожарная огнестойкостью 1.5 часа для зданий I категории в зоне свободного доступа / Metal fire-proof door with 1.5 hour fire resistance for Category I buildings of the free access area | 1 | 3Н / N | QA3 | 1 | шт. | 2020-10-25 | 1
25012 | TYPDM-CAA0001 | Двери металлические противопожарные для зданий I, II и III категорий. Исходные технические требования. Fire metal doors for the buildings and structures of categories I, II, III.Initial Technical Requirements | 10UJA10WV000024-0137 | Дверь металлическая противопожарная огнестойкостью 1.5 часа для зданий I категории в зоне свободного доступа / Metal fire-proof door with 1.5 hour fire resistance for Category I buildings of the free access area | 1 | 3Н / N | QA3 | 1 | шт. | 2020-10-25 | 1
25013 | TYPDM-CAA0001 | Двери металлические противопожарные для зданий I, II и III категорий. Исходные технические требования. Fire metal doors for the buildings and structures of categories I, II, III.Initial Technical Requirements | 10UJA10WV000024-0136 | Дверь металлическая противопожарная огнестойкостью 1.5 часа для зданий I категории в зоне свободного доступа / Metal fire-proof door with 1.5 hour fire resistance for Category I buildings of the free access area | 1 | 3Н / N | QA3 | 1 | шт. | 2020-10-25 | 1
25014 | TYPDM-CAA0001 | Двери металлические противопожарные для зданий I, II и III категорий. Исходные технические требования. Fire metal doors for the buildings and structures of categories I, II, III.Initial Technical Requirements | 10UJA10WV000024-0135 | Дверь металлическая противопожарная огнестойкостью 1.5 часа для зданий I категории в зоне свободного доступа / Metal fire-proof door with 1.5 hour fire resistance for Category I buildings of the free access area | 1 | 3Н / N | QA3 | 1 | шт. | 2020-10-25 | 1
25015 | TYPDM-CAA0001 | Двери металлические противопожарные для зданий I, II и III категорий. Исходные технические требования. Fire metal doors for the buildings and structures of categories I, II, III.Initial Technical Requirements | 10UKC10WV000031-0042 | Дверь металлическая противопожарная огнестойкостью 0.75 часа для зданий II категории в зоне контролируемого доступа / Metal fire-proof door with 0.75 hour fire resistance for Category II buildings of the controlled access area | 1 | 3Н / N | QA3 | 1 | шт. | 2020-10-25 | 1
25016 | TYPDM-CAA0001 | Двери металлические противопожарные для зданий I, II и III категорий. Исходные технические требования. Fire metal doors for the buildings and structures of categories I, II, III.Initial Technical Requirements | 10UKC10WV000010-0018 | Дверь металлическая противопожарная огнестойкостью 0.75 часа для зданий II категории в зоне контролируемого доступа / Metal fire-proof door with 0.75 hour fire resistance for Category II buildings of the controlled access area | 1 | 3Н / N | QA3 | 1 | шт. | 2020-10-25 | 1
25017 | TYPDM-CAA0001 | Двери металлические противопожарные для зданий I, II и III категорий. Исходные технические требования. Fire metal doors for the buildings and structures of categories I, II, III.Initial Technical Requirements | 10UKC10WV000010-0029 | Дверь металлическая противопожарная огнестойкостью 0.75 часа для зданий II категории в зоне контролируемого доступа / Metal fire-proof door with 0.75 hour fire resistance for Category II buildings of the controlled access area | 1 | 3Н / N | QA3 | 1 | шт. | 2020-10-25 | 1
25018 | TYPDM-CAA0001 | Двери металлические противопожарные для зданий I, II и III категорий. Исходные технические требования. Fire metal doors for the buildings and structures of categories I, II, III.Initial Technical Requirements | 10UKC10WV000032-0003 | Дверь металлическая противопожарная огнестойкостью 0.75 часа для зданий II категории в зоне контролируемого доступа / Metal fire-proof door with 0.75 hour fire resistance for Category II buildings of the controlled access area | 1 | 3Н / N | QA3 | 1 | шт. | 2020-10-25 | 1
25019 | TYPDM-CAA0001 | Двери металлические противопожарные для зданий I, II и III категорий. Исходные технические требования. Fire metal doors for the buildings and structures of categories I, II, III.Initial Technical Requirements | 10UKC10WV000010-0027 | Дверь металлическая противопожарная огнестойкостью 0.75 часа для зданий II категории в зоне контролируемого доступа / Metal fire-proof door with 0.75 hour fire resistance for Category II buildings of the controlled access area | 1 | 3Н / N | QA3 | 1 | шт. | 2020-10-25 | 1
25020 | TYPDM-CAA0001 | Двери металлические противопожарные для зданий I, II и III категорий. Исходные технические требования. Fire metal doors for the buildings and structures of categories I, II, III.Initial Technical Requirements | 10UKC10WV000010-0026 | Дверь металлическая противопожарная огнестойкостью 0.75 часа для зданий II категории в зоне контролируемого доступа / Metal fire-proof door with 0.75 hour fire resistance for Category II buildings of the controlled access area | 1 | 3Н / N | QA3 | 1 | шт. | 2020-10-25 | 1
25021 | TYPDM-CAA0001 | Двери металлические противопожарные для зданий I, II и III категорий. Исходные технические требования. Fire metal doors for the buildings and structures of categories I, II, III.Initial Technical Requirements | 10UKC10WV000010-0025 | Дверь металлическая противопожарная огнестойкостью 0.75 часа для зданий II категории в зоне контролируемого доступа / Metal fire-proof door with 0.75 hour fire resistance for Category II buildings of the controlled access area | 1 | 3Н / N | QA3 | 1 | шт. | 2020-10-25 | 1
25022 | TYPDM-CAA0001 | Двери металлические противопожарные для зданий I, II и III категорий. Исходные технические требования. Fire metal doors for the buildings and structures of categories I, II, III.Initial Technical Requirements | 10UKC10WV000010-0024 | Дверь металлическая противопожарная огнестойкостью 0.75 часа для зданий II категории в зоне контролируемого доступа / Metal fire-proof door with 0.75 hour fire resistance for Category II buildings of the controlled access area | 1 | 3Н / N | QA3 | 1 | шт. | 2020-10-25 | 1
25023 | TYPDM-CAA0001 | Двери металлические противопожарные для зданий I, II и III категорий. Исходные технические требования. Fire metal doors for the buildings and structures of categories I, II, III.Initial Technical Requirements | 10UKC10WV000010-0023 | Дверь металлическая противопожарная огнестойкостью 0.75 часа для зданий II категории в зоне контролируемого доступа / Metal fire-proof door with 0.75 hour fire resistance for Category II buildings of the controlled access area | 1 | 3Н / N | QA3 | 1 | шт. | 2020-10-25 | 1
25024 | TYPDM-CAA0001 | Двери металлические противопожарные для зданий I, II и III категорий. Исходные технические требования. Fire metal doors for the buildings and structures of categories I, II, III.Initial Technical Requirements | 10UKC10WV000010-0022 | Дверь металлическая противопожарная огнестойкостью 0.75 часа для зданий II категории в зоне контролируемого доступа / Metal fire-proof door with 0.75 hour fire resistance for Category II buildings of the controlled access area | 1 | 3Н / N | QA3 | 1 | шт. | 2020-10-25 | 1
25025 | TYPDM-CAA0001 | Двери металлические противопожарные для зданий I, II и III категорий. Исходные технические требования. Fire metal doors for the buildings and structures of categories I, II, III.Initial Technical Requirements | 10UKC10WV000010-0021 | Дверь металлическая противопожарная огнестойкостью 0.75 часа для зданий II категории в зоне контролируемого доступа / Metal fire-proof door with 0.75 hour fire resistance for Category II buildings of the controlled access area | 1 | 3Н / N | QA3 | 1 | шт. | 2020-10-25 | 1
25026 | TYPDM-CAA0001 | Двери металлические противопожарные для зданий I, II и III категорий. Исходные технические требования. Fire metal doors for the buildings and structures of categories I, II, III.Initial Technical Requirements | 10UKC10WV000010-0006 | Дверь металлическая противопожарная огнестойкостью 0.75 часа для зданий II категории в зоне контролируемого доступа / Metal fire-proof door with 0.75 hour fire resistance for Category II buildings of the controlled access area | 1 | 3Н / N | QA3 | 1 | шт. | 2020-10-25 | 1
25027 | TYPDM-CAA0001 | Двери металлические противопожарные для зданий I, II и III категорий. Исходные технические требования. Fire metal doors for the buildings and structures of categories I, II, III.Initial Technical Requirements | 10UKC10WV000010-0019 | Дверь металлическая противопожарная огнестойкостью 0.75 часа для зданий II категории в зоне контролируемого доступа / Metal fire-proof door with 0.75 hour fire resistance for Category II buildings of the controlled access area | 1 | 3Н / N | QA3 | 1 | шт. | 2020-10-25 | 1
25028 | TYPDM-CAA0001 | Двери металлические противопожарные для зданий I, II и III категорий. Исходные технические требования. Fire metal doors for the buildings and structures of categories I, II, III.Initial Technical Requirements | 10UJA10WV000024-0132 | Дверь металлическая противопожарная огнестойкостью 1.5 часа для зданий I категории в зоне свободного доступа / Metal fire-proof door with 1.5 hour fire resistance for Category I buildings of the free access area | 1 | 3Н / N | QA3 | 1 | шт. | 2020-10-25 | 1
25029 | TYPDM-CAA0001 | Двери металлические противопожарные для зданий I, II и III категорий. Исходные технические требования. Fire metal doors for the buildings and structures of categories I, II, III.Initial Technical Requirements | 10UKC10WV000010-0017 | Дверь металлическая противопожарная огнестойкостью 0.75 часа для зданий II категории в зоне контролируемого доступа / Metal fire-proof door with 0.75 hour fire resistance for Category II buildings of the controlled access area | 1 | 3Н / N | QA3 | 1 | шт. | 2020-10-25 | 1
25030 | TYPDM-CAA0001 | Двери металлические противопожарные для зданий I, II и III категорий. Исходные технические требования. Fire metal doors for the buildings and structures of categories I, II, III.Initial Technical Requirements | 10UKC10WV000010-0016 | Дверь металлическая противопожарная огнестойкостью 0.75 часа для зданий II категории в зоне контролируемого доступа / Metal fire-proof door with 0.75 hour fire resistance for Category II buildings of the controlled access area | 1 | 3Н / N | QA3 | 1 | шт. | 2020-10-25 | 1
25031 | TYPDM-CAA0001 | Двери металлические противопожарные для зданий I, II и III категорий. Исходные технические требования. Fire metal doors for the buildings and structures of categories I, II, III.Initial Technical Requirements | 10UKC10WV000010-0015 | Дверь металлическая противопожарная огнестойкостью 0.75 часа для зданий II категории в зоне контролируемого доступа / Metal fire-proof door with 0.75 hour fire resistance for Category II buildings of the controlled access area | 1 | 3Н / N | QA3 | 1 | шт. | 2020-10-25 | 1
25032 | TYPDM-CAA0001 | Двери металлические противопожарные для зданий I, II и III категорий. Исходные технические требования. Fire metal doors for the buildings and structures of categories I, II, III.Initial Technical Requirements | 10UKC10WV000010-0014 | Дверь металлическая противопожарная огнестойкостью 0.75 часа для зданий II категории в зоне контролируемого доступа / Metal fire-proof door with 0.75 hour fire resistance for Category II buildings of the controlled access area | 1 | 3Н / N | QA3 | 1 | шт. | 2020-10-25 | 1
25033 | TYPDM-CAA0001 | Двери металлические противопожарные для зданий I, II и III категорий. Исходные технические требования. Fire metal doors for the buildings and structures of categories I, II, III.Initial Technical Requirements | 10UKC10WV000010-0013 | Дверь металлическая противопожарная огнестойкостью 0.75 часа для зданий II категории в зоне контролируемого доступа / Metal fire-proof door with 0.75 hour fire resistance for Category II buildings of the controlled access area | 1 | 3Н / N | QA3 | 1 | шт. | 2020-10-25 | 1
25034 | TYPDM-CAA0001 | Двери металлические противопожарные для зданий I, II и III категорий. Исходные технические требования. Fire metal doors for the buildings and structures of categories I, II, III.Initial Technical Requirements | 10UKC10WV000010-0012 | Дверь металлическая противопожарная огнестойкостью 0.75 часа для зданий II категории в зоне контролируемого доступа / Metal fire-proof door with 0.75 hour fire resistance for Category II buildings of the controlled access area | 1 | 3Н / N | QA3 | 1 | шт. | 2020-10-25 | 1
25035 | TYPDM-CAA0001 | Двери металлические противопожарные для зданий I, II и III категорий. Исходные технические требования. Fire metal doors for the buildings and structures of categories I, II, III.Initial Technical Requirements | 10UKC10WV000010-0011 | Дверь металлическая противопожарная огнестойкостью 0.75 часа для зданий II категории в зоне контролируемого доступа / Metal fire-proof door with 0.75 hour fire resistance for Category II buildings of the controlled access area | 1 | 3Н / N | QA3 | 1 | шт. | 2020-10-25 | 1
25036 | TYPDM-CAA0001 | Двери металлические противопожарные для зданий I, II и III категорий. Исходные технические требования. Fire metal doors for the buildings and structures of categories I, II, III.Initial Technical Requirements | 10UKC10WV000010-0010 | Дверь металлическая противопожарная огнестойкостью 0.75 часа для зданий II категории в зоне контролируемого доступа / Metal fire-proof door with 0.75 hour fire resistance for Category II buildings of the controlled access area | 1 | 3Н / N | QA3 | 1 | шт. | 2020-10-25 | 1
25037 | TYPDM-CAA0001 | Двери металлические противопожарные для зданий I, II и III категорий. Исходные технические требования. Fire metal doors for the buildings and structures of categories I, II, III.Initial Technical Requirements | 10UKC10WV000010-0009 | Дверь металлическая противопожарная огнестойкостью 0.75 часа для зданий II категории в зоне контролируемого доступа / Metal fire-proof door with 0.75 hour fire resistance for Category II buildings of the controlled access area | 1 | 3Н / N | QA3 | 1 | шт. | 2020-10-25 | 1
25038 | TYPDM-CAA0001 | Двери металлические противопожарные для зданий I, II и III категорий. Исходные технические требования. Fire metal doors for the buildings and structures of categories I, II, III.Initial Technical Requirements | 10UKC10WV000010-0020 | Дверь металлическая противопожарная огнестойкостью 0.75 часа для зданий II категории в зоне контролируемого доступа / Metal fire-proof door with 0.75 hour fire resistance for Category II buildings of the controlled access area | 1 | 3Н / N | QA3 | 1 | шт. | 2020-10-25 | 1
25039 | TYPDM-CAA0001 | Двери металлические противопожарные для зданий I, II и III категорий. Исходные технические требования. Fire metal doors for the buildings and structures of categories I, II, III.Initial Technical Requirements | 10UJA10WV000024-0097 | Дверь металлическая противопожарная огнестойкостью 1.5 часа для зданий I категории в зоне свободного доступа / Metal fire-proof door with 1.5 hour fire resistance for Category I buildings of the free access area | 1 | 3Н / N | QA3 | 1 | шт. | 2020-10-25 | 1
25040 | TYPDM-CAA0001 | Двери металлические противопожарные для зданий I, II и III категорий. Исходные технические требования. Fire metal doors for the buildings and structures of categories I, II, III.Initial Technical Requirements | 10UJA10WV000024-0108 | Дверь металлическая противопожарная огнестойкостью 1.5 часа для зданий I категории в зоне свободного доступа / Metal fire-proof door with 1.5 hour fire resistance for Category I buildings of the free access area | 1 | 3Н / N | QA3 | 1 | шт. | 2020-10-25 | 1
25041 | TYPDM-CAA0001 | Двери металлические противопожарные для зданий I, II и III категорий. Исходные технические требования. Fire metal doors for the buildings and structures of categories I, II, III.Initial Technical Requirements | 10UJA10WV000024-0107 | Дверь металлическая противопожарная огнестойкостью 1.5 часа для зданий I категории в зоне свободного доступа / Metal fire-proof door with 1.5 hour fire resistance for Category I buildings of the free access area | 1 | 3Н / N | QA3 | 1 | шт. | 2020-10-25 | 1
25042 | TYPDM-CAA0001 | Двери металлические противопожарные для зданий I, II и III категорий. Исходные технические требования. Fire metal doors for the buildings and structures of categories I, II, III.Initial Technical Requirements | 10UJA10WV000024-0106 | Дверь металлическая противопожарная огнестойкостью 1.5 часа для зданий I категории в зоне свободного доступа / Metal fire-proof door with 1.5 hour fire resistance for Category I buildings of the free access area | 1 | 3Н / N | QA3 | 1 | шт. | 2020-10-25 | 1
25043 | TYPDM-CAA0001 | Двери металлические противопожарные для зданий I, II и III категорий. Исходные технические требования. Fire metal doors for the buildings and structures of categories I, II, III.Initial Technical Requirements | 10UJA10WV000024-0105 | Дверь металлическая противопожарная огнестойкостью 1.5 часа для зданий I категории в зоне свободного доступа / Metal fire-proof door with 1.5 hour fire resistance for Category I buildings of the free access area | 1 | 3Н / N | QA3 | 1 | шт. | 2020-10-25 | 1
25044 | TYPDM-CAA0001 | Двери металлические противопожарные для зданий I, II и III категорий. Исходные технические требования. Fire metal doors for the buildings and structures of categories I, II, III.Initial Technical Requirements | 10UJA10WV000024-0104 | Дверь металлическая противопожарная огнестойкостью 1.5 часа для зданий I категории в зоне свободного доступа / Metal fire-proof door with 1.5 hour fire resistance for Category I buildings of the free access area | 1 | 3Н / N | QA3 | 1 | шт. | 2020-10-25 | 1
25045 | TYPDM-CAA0001 | Двери металлические противопожарные для зданий I, II и III категорий. Исходные технические требования. Fire metal doors for the buildings and structures of categories I, II, III.Initial Technical Requirements | 10UJA10WV000024-0103 | Дверь металлическая противопожарная огнестойкостью 1.5 часа для зданий I категории в зоне свободного доступа / Metal fire-proof door with 1.5 hour fire resistance for Category I buildings of the free access area | 1 | 3Н / N | QA3 | 1 | шт. | 2020-10-25 | 1
25046 | TYPDM-CAA0001 | Двери металлические противопожарные для зданий I, II и III категорий. Исходные технические требования. Fire metal doors for the buildings and structures of categories I, II, III.Initial Technical Requirements | 10UJA10WV000024-0102 | Дверь металлическая противопожарная огнестойкостью 1.5 часа для зданий I категории в зоне свободного доступа / Metal fire-proof door with 1.5 hour fire resistance for Category I buildings of the free access area | 1 | 3Н / N | QA3 | 1 | шт. | 2020-10-25 | 1
25047 | TYPDM-CAA0001 | Двери металлические противопожарные для зданий I, II и III категорий. Исходные технические требования. Fire metal doors for the buildings and structures of categories I, II, III.Initial Technical Requirements | 10UJA10WV000024-0101 | Дверь металлическая противопожарная огнестойкостью 1.5 часа для зданий I категории в зоне свободного доступа / Metal fire-proof door with 1.5 hour fire resistance for Category I buildings of the free access area | 1 | 3Н / N | QA3 | 1 | шт. | 2020-10-25 | 1
25048 | TYPDM-CAA0001 | Двери металлические противопожарные для зданий I, II и III категорий. Исходные технические требования. Fire metal doors for the buildings and structures of categories I, II, III.Initial Technical Requirements | 10UJA10WV000024-0100 | Дверь металлическая противопожарная огнестойкостью 1.5 часа для зданий I категории в зоне свободного доступа / Metal fire-proof door with 1.5 hour fire resistance for Category I buildings of the free access area | 1 | 3Н / N | QA3 | 1 | шт. | 2020-10-25 | 1
25049 | TYPDM-CAA0001 | Двери металлические противопожарные для зданий I, II и III категорий. Исходные технические требования. Fire metal doors for the buildings and structures of categories I, II, III.Initial Technical Requirements | 10UJA10WV000024-0134 | Дверь металлическая противопожарная огнестойкостью 1.5 часа для зданий I категории в зоне свободного доступа / Metal fire-proof door with 1.5 hour fire resistance for Category I buildings of the free access area | 1 | 3Н / N | QA3 | 1 | шт. | 2020-10-25 | 1
25050 | TYPDM-CAA0001 | Двери металлические противопожарные для зданий I, II и III категорий. Исходные технические требования. Fire metal doors for the buildings and structures of categories I, II, III.Initial Technical Requirements | 10UJA10WV000024-0098 | Дверь металлическая противопожарная огнестойкостью 1.5 часа для зданий I категории в зоне свободного доступа / Metal fire-proof door with 1.5 hour fire resistance for Category I buildings of the free access area | 1 | 3Н / N | QA3 | 1 | шт. | 2020-10-25 | 1
25051 | TYPDM-CAA0001 | Двери металлические противопожарные для зданий I, II и III категорий. Исходные технические требования. Fire metal doors for the buildings and structures of categories I, II, III.Initial Technical Requirements | 10UJA10WV000024-0111 | Дверь металлическая противопожарная огнестойкостью 1.5 часа для зданий I категории в зоне свободного доступа / Metal fire-proof door with 1.5 hour fire resistance for Category I buildings of the free access area | 1 | 3Н / N | QA3 | 1 | шт. | 2020-10-25 | 1
25052 | TYPDM-CAA0001 | Двери металлические противопожарные для зданий I, II и III категорий. Исходные технические требования. Fire metal doors for the buildings and structures of categories I, II, III.Initial Technical Requirements | 10UJA10WV000024-0096 | Дверь металлическая противопожарная огнестойкостью 1.5 часа для зданий I категории в зоне свободного доступа / Metal fire-proof door with 1.5 hour fire resistance for Category I buildings of the free access area | 1 | 3Н / N | QA3 | 1 | шт. | 2020-10-25 | 1
25053 | TYPDM-CAA0001 | Двери металлические противопожарные для зданий I, II и III категорий. Исходные технические требования. Fire metal doors for the buildings and structures of categories I, II, III.Initial Technical Requirements | 10UJA10WV000024-0095 | Дверь металлическая противопожарная огнестойкостью 1.5 часа для зданий I категории в зоне свободного доступа / Metal fire-proof door with 1.5 hour fire resistance for Category I buildings of the free access area | 1 | 3Н / N | QA3 | 1 | шт. | 2020-10-25 | 1
25054 | TYPDM-CAA0001 | Двери металлические противопожарные для зданий I, II и III категорий. Исходные технические требования. Fire metal doors for the buildings and structures of categories I, II, III.Initial Technical Requirements | 10UJA10WV000024-0094 | Дверь металлическая противопожарная огнестойкостью 1.5 часа для зданий I категории в зоне свободного доступа / Metal fire-proof door with 1.5 hour fire resistance for Category I buildings of the free access area | 1 | 3Н / N | QA3 | 1 | шт. | 2020-10-25 | 1
25055 | TYPDM-CAA0001 | Двери металлические противопожарные для зданий I, II и III категорий. Исходные технические требования. Fire metal doors for the buildings and structures of categories I, II, III.Initial Technical Requirements | 10UJA10WV000024-0093 | Дверь металлическая противопожарная огнестойкостью 1.5 часа для зданий I категории в зоне свободного доступа / Metal fire-proof door with 1.5 hour fire resistance for Category I buildings of the free access area | 1 | 3Н / N | QA3 | 1 | шт. | 2020-10-25 | 1
25056 | TYPDM-CAA0001 | Двери металлические противопожарные для зданий I, II и III категорий. Исходные технические требования. Fire metal doors for the buildings and structures of categories I, II, III.Initial Technical Requirements | 10UJA10WV000024-0092 | Дверь металлическая противопожарная огнестойкостью 1.5 часа для зданий I категории в зоне свободного доступа / Metal fire-proof door with 1.5 hour fire resistance for Category I buildings of the free access area | 1 | 3Н / N | QA3 | 1 | шт. | 2020-10-25 | 1
25057 | TYPDM-CAA0001 | Двери металлические противопожарные для зданий I, II и III категорий. Исходные технические требования. Fire metal doors for the buildings and structures of categories I, II, III.Initial Technical Requirements | 10UJA10WV000024-0091 | Дверь металлическая противопожарная огнестойкостью 1.5 часа для зданий I категории в зоне свободного доступа / Metal fire-proof door with 1.5 hour fire resistance for Category I buildings of the free access area | 1 | 3Н / N | QA3 | 1 | шт. | 2020-10-25 | 1
25058 | TYPDM-CAA0001 | Двери металлические противопожарные для зданий I, II и III категорий. Исходные технические требования. Fire metal doors for the buildings and structures of categories I, II, III.Initial Technical Requirements | 10UJA10WV000024-0090 | Дверь металлическая противопожарная огнестойкостью 1.5 часа для зданий I категории в зоне свободного доступа / Metal fire-proof door with 1.5 hour fire resistance for Category I buildings of the free access area | 1 | 3Н / N | QA3 | 1 | шт. | 2020-10-25 | 1
25059 | TYPDM-CAA0001 | Двери металлические противопожарные для зданий I, II и III категорий. Исходные технические требования. Fire metal doors for the buildings and structures of categories I, II, III.Initial Technical Requirements | 10UJA10WV000024-0089 | Дверь металлическая противопожарная огнестойкостью 1.5 часа для зданий I категории в зоне свободного доступа / Metal fire-proof door with 1.5 hour fire resistance for Category I buildings of the free access area | 1 | 3Н / N | QA3 | 1 | шт. | 2020-10-25 | 1
25060 | TYPDM-CAA0001 | Двери металлические противопожарные для зданий I, II и III категорий. Исходные технические требования. Fire metal doors for the buildings and structures of categories I, II, III.Initial Technical Requirements | 11UKZ10WV000001-0003 | Дверь металлическая противопожарная огнестойкостью 0.75 часа для зданий I категории в зоне свободного доступа / Metal fire-proof door with 0.75 hour fire resistance for Category I buildings of the free access area | 1 | 3Н / N | QA3 | 1 | шт. | 2020-10-25 | 1
25061 | TYPDM-CAA0001 | Двери металлические противопожарные для зданий I, II и III категорий. Исходные технические требования. Fire metal doors for the buildings and structures of categories I, II, III.Initial Technical Requirements | 10UJA10WV000024-0099 | Дверь металлическая противопожарная огнестойкостью 1.5 часа для зданий I категории в зоне свободного доступа / Metal fire-proof door with 1.5 hour fire resistance for Category I buildings of the free access area | 1 | 3Н / N | QA3 | 1 | шт. | 2020-10-25 | 1
25062 | TYPDM-CAA0001 | Двери металлические противопожарные для зданий I, II и III категорий. Исходные технические требования. Fire metal doors for the buildings and structures of categories I, II, III.Initial Technical Requirements | 10UJA10WV000024-0121 | Дверь металлическая противопожарная огнестойкостью 1.5 часа для зданий I категории в зоне свободного доступа / Metal fire-proof door with 1.5 hour fire resistance for Category I buildings of the free access area | 1 | 3Н / N | QA3 | 1 | шт. | 2020-10-25 | 1
25063 | TYPDM-CAA0001 | Двери металлические противопожарные для зданий I, II и III категорий. Исходные технические требования. Fire metal doors for the buildings and structures of categories I, II, III.Initial Technical Requirements | 10UKC10WV000010-0030 | Дверь металлическая противопожарная огнестойкостью 0.75 часа для зданий II категории в зоне контролируемого доступа / Metal fire-proof door with 0.75 hour fire resistance for Category II buildings of the controlled access area | 1 | 3Н / N | QA3 | 1 | шт. | 2020-10-25 | 1